## Форма 8.1.1-2021(Январь)
[31 empty] | Форма 8.1.1. Ведомость присоединений потребителей услуг сетевой организации (наименование) за | 1 | месяц | 2021 |  | года
МУП "КОС"
Наименование сетевой организации
№ п/п | Наименование структурной единицы сетевой организации | Наименование вышестоящего центра питания относительно вторичного уровня присоединения при нормальной схеме электроснабжения (при наличии) | [14 empty] | Диспетчерское наименование ЛЭП от вышестоящего центра питания до объекта электросетевого хозяйства, определенного вторичным уровнем напряжения | Вторичный уровень присоединения |  |  | Первичный уровень присоединения |  |  | Количество точек поставки потребителей услуг сетевой организации, присоединенных к первичному уровню присоединения, шт.
[18 empty] | Диспетчерское наименование ПС, ТП, РП |  | Высший класс напряжения, кВ | Диспетчерское наименование ВЛ, КЛ | Класс напряжения, кВ |  | Всего | в разделении категорий надежности потребителей электрической энергии |  |  |  | в разделении уровней напряжения ЭПУ потребителей электрической энергии | [7 empty] | Смежные сетевые организации и производители электрической энергии
[25 empty] | 1-я категория надежности | 2-я категория надежности | 3-я категория надежности |  | ВН (110 кВ и выше) | СН1 (35 кВ) |  |  | СН2 (6 - 20 кВ) |  | НН (ниже 1 кВ)
1 | 2 | 3 | [14 empty] | 4 | 5 |  | 6 | 7 | 8 |  | 9 | 10 | 11 | 12 |  | 13 | 14 |  |  | 15 |  | 16 |  | 17
1 | Аварийно-диспетчерская служба | ГПП-7 яч.11, 12 | ГПП-7 яч.11 | ГПП-7 яч.11 | ГПП-7 яч.11 | ГПП-7 яч.11 | ГПП-7 яч.11 | ГПП-7 яч.11 | ГПП-7 яч.11 | ГПП-7 яч.11 | ГПП-7 яч.11 | ГПП-7 яч.11 | ГПП-7 яч.11 | ГПП-7 яч.11 | ГПП-7 яч.11 | ГПП-7 яч.11 |  | ТП-32 |  | 6 |  |  |  | 0 | [10 empty] | 0
2 | Аварийно-диспетчерская служба | ГПП-26 РП-46 яч. 21, 20 | ГПП-26 яч.25,26, РП-46 яч.21,20 ТП-104 ф.ф.7,8 | ГПП-26 яч.25,26, РП-46 яч.21,20 ТП-104 ф.ф.7,8 | ГПП-26 яч.25,26, РП-46 яч.21,20 ТП-104 ф.ф.7,8 | ГПП-26 яч.25,26, РП-46 яч.21,20 ТП-104 ф.ф.7,8 | ГПП-26 яч.25,26, РП-46 яч.21,20 ТП-104 ф.ф.7,8 | ГПП-26 яч.25,26, РП-46 яч.21,20 ТП-104 ф.ф.7,8 | ГПП-26 яч.25,26, РП-46 яч.21,20 ТП-104 ф.ф.7,8 | ГПП-26 яч.25,26, РП-46 яч.21,20 ТП-104 ф.ф.7,8 | ГПП-26 яч.25,26, РП-46 яч.21,20 ТП-104 ф.ф.7,8 | ГПП-26 яч.25,26, РП-46 яч.21,20 ТП-104 ф.ф.7,8 | ГПП-26 яч.25,26, РП-46 яч.21,20 ТП-104 ф.ф.7,8 | ГПП-26 яч.25,26, РП-46 яч.21,20 ТП-104 ф.ф.7,8 | ГПП-26 яч.25,26, РП-46 яч.21,20 ТП-104 ф.ф.7,8 | ГПП-26 яч.25,26, РП-46 яч.21,20 ТП-104 ф.ф.7,8 |  | КТП-35 |  | 6 |  |  |  | 0 | [10 empty] | 0
3 | Аварийно-диспетчерская служба | ГПП-26 РП-46 яч.29,28 | ГПП-26 яч. 25,26 РП-46 яч.29,28 | ГПП-26 яч. 25,26 РП-46 яч.29,28 | ГПП-26 яч. 25,26 РП-46 яч.29,28 | ГПП-26 яч. 25,26 РП-46 яч.29,28 | ГПП-26 яч. 25,26 РП-46 яч.29,28 | ГПП-26 яч. 25,26 РП-46 яч.29,28 | ГПП-26 яч. 25,26 РП-46 яч.29,28 | ГПП-26 яч. 25,26 РП-46 яч.29,28 | ГПП-26 яч. 25,26 РП-46 яч.29,28 | ГПП-26 яч. 25,26 РП-46 яч.29,28 | ГПП-26 яч. 25,26 РП-46 яч.29,28 | ГПП-26 яч. 25,26 РП-46 яч.29,28 | ГПП-26 яч. 25,26 РП-46 яч.29,28 | ГПП-26 яч. 25,26 РП-46 яч.29,28 |  | ТП-51-2П |  | 6 |  |  |  | 0 | [10 empty] | 0
4 | Аварийно-диспетчерская служба | ГПП-26 РП-46 ф.10, 11 | ГПП-26 РП-46 ф.10, 11 | ГПП-26 РП-46 ф.10, 11 | ГПП-26 РП-46 ф.10, 11 | ГПП-26 РП-46 ф.10, 11 | ГПП-26 РП-46 ф.10, 11 | ГПП-26 РП-46 ф.10, 11 | ГПП-26 РП-46 ф.10, 11 | ГПП-26 РП-46 ф.10, 11 | ГПП-26 РП-46 ф.10, 11 | ГПП-26 РП-46 ф.10, 11 | ГПП-26 РП-46 ф.10, 11 | ГПП-26 РП-46 ф.10, 11 | ГПП-26 РП-46 ф.10, 11 | ГПП-26 РП-46 ф.10, 11 |  | ТП-52П |  | 6 |  |  |  | 0 | [10 empty] | 0
5 | Аварийно-диспетчерская служба | ГПП-50 РП-66 яч. 7 (ГПП-8 РП-66 яч. 8) | ГПП-50 РП-66 яч. 7 | ГПП-50 РП-66 яч. 7 | ГПП-50 РП-66 яч. 7 | ГПП-50 РП-66 яч. 7 | ГПП-50 РП-66 яч. 7 | ГПП-50 РП-66 яч. 7 | ГПП-50 РП-66 яч. 7 | ГПП-50 РП-66 яч. 7 | ГПП-50 РП-66 яч. 7 | ГПП-50 РП-66 яч. 7 | ГПП-50 РП-66 яч. 7 | ГПП-50 РП-66 яч. 7 | ГПП-50 РП-66 яч. 7 | ГПП-50 РП-66 яч. 7 |  | ТП-64П |  | 6 |  |  |  | 0 | [10 empty] | 0
6 | Аварийно-диспетчерская служба | ГПП-8 РП-46 яч. 12, 13 | ГПП-8 яч.12 РП-46 яч. 13 | ГПП-8 яч.12 РП-46 яч. 13 | ГПП-8 яч.12 РП-46 яч. 13 | ГПП-8 яч.12 РП-46 яч. 13 | ГПП-8 яч.12 РП-46 яч. 13 | ГПП-8 яч.12 РП-46 яч. 13 | ГПП-8 яч.12 РП-46 яч. 13 | ГПП-8 яч.12 РП-46 яч. 13 | ГПП-8 яч.12 РП-46 яч. 13 | ГПП-8 яч.12 РП-46 яч. 13 | ГПП-8 яч.12 РП-46 яч. 13 | ГПП-8 яч.12 РП-46 яч. 13 | ГПП-8 яч.12 РП-46 яч. 13 | ГПП-8 яч.12 РП-46 яч. 13 |  | ТП-64б |  | 6 |  |  |  | 0 | [10 empty] | 0
7 | Аварийно-диспетчерская служба | ГПП-26 яч. 37,38 | ГПП-26 яч. 37,38 | ГПП-26 яч. 37,38 | ГПП-26 яч. 37,38 | ГПП-26 яч. 37,38 | ГПП-26 яч. 37,38 | ГПП-26 яч. 37,38 | ГПП-26 яч. 37,38 | ГПП-26 яч. 37,38 | ГПП-26 яч. 37,38 | ГПП-26 яч. 37,38 | ГПП-26 яч. 37,38 | ГПП-26 яч. 37,38 | ГПП-26 яч. 37,38 | ГПП-26 яч. 37,38 |  | ТП-64-1П |  | 6 |  |  |  | 0 | [10 empty] | 0
8 | Аварийно-диспетчерская служба | ГПП-8 яч.12,11; ГПП-26 РП-46 яч.12,13 | Т-1 ГПП-8 яч.12,11; Т-2 ГПП-26, РП-46 яч.12,13 | Т-1 ГПП-8 яч.12,11; Т-2 ГПП-26, РП-46 яч.12,13 | Т-1 ГПП-8 яч.12,11; Т-2 ГПП-26, РП-46 яч.12,13 | Т-1 ГПП-8 яч.12,11; Т-2 ГПП-26, РП-46 яч.12,13 | Т-1 ГПП-8 яч.12,11; Т-2 ГПП-26, РП-46 яч.12,13 | Т-1 ГПП-8 яч.12,11; Т-2 ГПП-26, РП-46 яч.12,13 | Т-1 ГПП-8 яч.12,11; Т-2 ГПП-26, РП-46 яч.12,13 | Т-1 ГПП-8 яч.12,11; Т-2 ГПП-26, РП-46 яч.12,13 | Т-1 ГПП-8 яч.12,11; Т-2 ГПП-26, РП-46 яч.12,13 | Т-1 ГПП-8 яч.12,11; Т-2 ГПП-26, РП-46 яч.12,13 | Т-1 ГПП-8 яч.12,11; Т-2 ГПП-26, РП-46 яч.12,13 | Т-1 ГПП-8 яч.12,11; Т-2 ГПП-26, РП-46 яч.12,13 | Т-1 ГПП-8 яч.12,11; Т-2 ГПП-26, РП-46 яч.12,13 | Т-1 ГПП-8 яч.12,11; Т-2 ГПП-26, РП-46 яч.12,13 |  | ТП-76 |  | 6 |  |  |  | 0 | [10 empty] | 0
9 | Аварийно-диспетчерская служба | ГПП-7 ф.12 | ГПП-7 ф.12 | ГПП-7 ф.12 | ГПП-7 ф.12 | ГПП-7 ф.12 | ГПП-7 ф.12 | ГПП-7 ф.12 | ГПП-7 ф.12 | ГПП-7 ф.12 | ГПП-7 ф.12 | ГПП-7 ф.12 | ГПП-7 ф.12 | ГПП-7 ф.12 | ГПП-7 ф.12 | ГПП-7 ф.12 |  | КТПН-80П |  | 6 |  |  |  | 0 | [10 empty] | 0
10 | Аварийно-диспетчерская служба | ГПП-7 яч.11 | ГПП-7 яч.11 | ГПП-7 яч.11 | ГПП-7 яч.11 | ГПП-7 яч.11 | ГПП-7 яч.11 | ГПП-7 яч.11 | ГПП-7 яч.11 | ГПП-7 яч.11 | ГПП-7 яч.11 | ГПП-7 яч.11 | ГПП-7 яч.11 | ГПП-7 яч.11 | ГПП-7 яч.11 | ГПП-7 яч.11 |  | КТПН-96 |  | 6 |  |  |  | 0 | [10 empty] | 0
11 | Аварийно-диспетчерская служба | ГПП-26 РП-150 яч.3,4 | ГПП-26 РП-150 яч.3,4 | ГПП-26 РП-150 яч.3,4 | ГПП-26 РП-150 яч.3,4 | ГПП-26 РП-150 яч.3,4 | ГПП-26 РП-150 яч.3,4 | ГПП-26 РП-150 яч.3,4 | ГПП-26 РП-150 яч.3,4 | ГПП-26 РП-150 яч.3,4 | ГПП-26 РП-150 яч.3,4 | ГПП-26 РП-150 яч.3,4 | ГПП-26 РП-150 яч.3,4 | ГПП-26 РП-150 яч.3,4 | ГПП-26 РП-150 яч.3,4 | ГПП-26 РП-150 яч.3,4 |  | КТП-151 |  | 6 |  |  |  | 0 | [10 empty] | 0
12 | Аварийно-диспетчерская служба | ГПП-26 РП-436 яч.8 | ГПП-26 РП-436 ф.8 ТП-47 ф.4 | ГПП-26 РП-436 ф.8 ТП-47 ф.4 | ГПП-26 РП-436 ф.8 ТП-47 ф.4 | ГПП-26 РП-436 ф.8 ТП-47 ф.4 | ГПП-26 РП-436 ф.8 ТП-47 ф.4 | ГПП-26 РП-436 ф.8 ТП-47 ф.4 | ГПП-26 РП-436 ф.8 ТП-47 ф.4 | ГПП-26 РП-436 ф.8 ТП-47 ф.4 | ГПП-26 РП-436 ф.8 ТП-47 ф.4 | ГПП-26 РП-436 ф.8 ТП-47 ф.4 | ГПП-26 РП-436 ф.8 ТП-47 ф.4 | ГПП-26 РП-436 ф.8 ТП-47 ф.4 | ГПП-26 РП-436 ф.8 ТП-47 ф.4 | ГПП-26 РП-436 ф.8 ТП-47 ф.4 |  | КТП-218П |  | 6 |  |  |  | 0 | [10 empty] | 0
13 | Аварийно-диспетчерская служба | ГПП-26 яч.15, 16 (ГПП-26 РП-46 яч.13) | ГПП-26 яч.15 РП-46 яч.13 | ГПП-26 яч.15 РП-46 яч.13 | ГПП-26 яч.15 РП-46 яч.13 | ГПП-26 яч.15 РП-46 яч.13 | ГПП-26 яч.15 РП-46 яч.13 | ГПП-26 яч.15 РП-46 яч.13 | ГПП-26 яч.15 РП-46 яч.13 | ГПП-26 яч.15 РП-46 яч.13 | ГПП-26 яч.15 РП-46 яч.13 | ГПП-26 яч.15 РП-46 яч.13 | ГПП-26 яч.15 РП-46 яч.13 | ГПП-26 яч.15 РП-46 яч.13 | ГПП-26 яч.15 РП-46 яч.13 | ГПП-26 яч.15 РП-46 яч.13 |  | КТП-220 |  | 6 |  |  |  | 0 | [10 empty] | 0
14 | Аварийно-диспетчерская служба | ГПП-26 яч.15, 16 (ГПП-26 РП-46 яч.13) | ГПП-26 яч.15 РП-46 яч.13 | ГПП-26 яч.15 РП-46 яч.13 | ГПП-26 яч.15 РП-46 яч.13 | ГПП-26 яч.15 РП-46 яч.13 | ГПП-26 яч.15 РП-46 яч.13 | ГПП-26 яч.15 РП-46 яч.13 | ГПП-26 яч.15 РП-46 яч.13 | ГПП-26 яч.15 РП-46 яч.13 | ГПП-26 яч.15 РП-46 яч.13 | ГПП-26 яч.15 РП-46 яч.13 | ГПП-26 яч.15 РП-46 яч.13 | ГПП-26 яч.15 РП-46 яч.13 | ГПП-26 яч.15 РП-46 яч.13 | ГПП-26 яч.15 РП-46 яч.13 |  | КТП-221 |  | 6 |  |  |  | 0 | [10 empty] | 0
15 | Аварийно-диспетчерская служба | ГПП-18 яч.10 | ГПП-18 ф.10 | ГПП-18 ф.10 | ГПП-18 ф.10 | ГПП-18 ф.10 | ГПП-18 ф.10 | ГПП-18 ф.10 | ГПП-18 ф.10 | ГПП-18 ф.10 | ГПП-18 ф.10 | ГПП-18 ф.10 | ГПП-18 ф.10 | ГПП-18 ф.10 | ГПП-18 ф.10 | ГПП-18 ф.10 |  | КТПН-242-1П |  | 6 |  |  |  | 0 | [10 empty] | 0
16 | Аварийно-диспетчерская служба | ГПП-48 ф.ф.28,29; РП-784 ф.ф. 11,12 | ГПП-48 ф.ф.28,29; РП-784 ф.ф. 11,12 | ГПП-48 ф.ф.28,29; РП-784 ф.ф. 11,12 | ГПП-48 ф.ф.28,29; РП-784 ф.ф. 11,12 | ГПП-48 ф.ф.28,29; РП-784 ф.ф. 11,12 | ГПП-48 ф.ф.28,29; РП-784 ф.ф. 11,12 | ГПП-48 ф.ф.28,29; РП-784 ф.ф. 11,12 | ГПП-48 ф.ф.28,29; РП-784 ф.ф. 11,12 | ГПП-48 ф.ф.28,29; РП-784 ф.ф. 11,12 | ГПП-48 ф.ф.28,29; РП-784 ф.ф. 11,12 | ГПП-48 ф.ф.28,29; РП-784 ф.ф. 11,12 | ГПП-48 ф.ф.28,29; РП-784 ф.ф. 11,12 | ГПП-48 ф.ф.28,29; РП-784 ф.ф. 11,12 | ГПП-48 ф.ф.28,29; РП-784 ф.ф. 11,12 | ГПП-48 ф.ф.28,29; РП-784 ф.ф. 11,12 |  | ТП-343 |  | 6 |  |  |  | 0 | [10 empty] | 0
17 | Аварийно-диспетчерская служба | ГПП-36 яч.16 | ГПП-36 яч.16 | ГПП-36 яч.16 | ГПП-36 яч.16 | ГПП-36 яч.16 | ГПП-36 яч.16 | ГПП-36 яч.16 | ГПП-36 яч.16 | ГПП-36 яч.16 | ГПП-36 яч.16 | ГПП-36 яч.16 | ГПП-36 яч.16 | ГПП-36 яч.16 | ГПП-36 яч.16 | ГПП-36 яч.16 |  | КТП-346П |  | 6 |  |  |  | 0 | [10 empty] | 0
18 | Аварийно-диспетчерская служба | ГПП-11 РП-294 яч.13, 26 | ГПП-11 РП-294 ф.13 | ГПП-11 РП-294 ф.13 | ГПП-11 РП-294 ф.13 | ГПП-11 РП-294 ф.13 | ГПП-11 РП-294 ф.13 | ГПП-11 РП-294 ф.13 | ГПП-11 РП-294 ф.13 | ГПП-11 РП-294 ф.13 | ГПП-11 РП-294 ф.13 | ГПП-11 РП-294 ф.13 | ГПП-11 РП-294 ф.13 | ГПП-11 РП-294 ф.13 | ГПП-11 РП-294 ф.13 | ГПП-11 РП-294 ф.13 |  | КТП-350-1П |  | 6 |  |  |  | 0 | [10 empty] | 0
19 | Аварийно-диспетчерская служба | ГПП-11 яч. 15, 20 | ГПП-11 яч. 15, 20 | ГПП-11 яч. 15, 20 | ГПП-11 яч. 15, 20 | ГПП-11 яч. 15, 20 | ГПП-11 яч. 15, 20 | ГПП-11 яч. 15, 20 | ГПП-11 яч. 15, 20 | ГПП-11 яч. 15, 20 | ГПП-11 яч. 15, 20 | ГПП-11 яч. 15, 20 | ГПП-11 яч. 15, 20 | ГПП-11 яч. 15, 20 | ГПП-11 яч. 15, 20 | ГПП-11 яч. 15, 20 |  | ТП-354 |  | 6 |  |  |  | 0 | [10 empty] | 0
20 | Аварийно-диспетчерская служба | ГПП-26 ТП-994-1П яч.3 | ГПП-26 яч. 1, 2 ТП-994-1П ф.3 | ГПП-26 яч. 1, 2 ТП-994-1П ф.3 | ГПП-26 яч. 1, 2 ТП-994-1П ф.3 | ГПП-26 яч. 1, 2 ТП-994-1П ф.3 | ГПП-26 яч. 1, 2 ТП-994-1П ф.3 | ГПП-26 яч. 1, 2 ТП-994-1П ф.3 | ГПП-26 яч. 1, 2 ТП-994-1П ф.3 | ГПП-26 яч. 1, 2 ТП-994-1П ф.3 | ГПП-26 яч. 1, 2 ТП-994-1П ф.3 | ГПП-26 яч. 1, 2 ТП-994-1П ф.3 | ГПП-26 яч. 1, 2 ТП-994-1П ф.3 | ГПП-26 яч. 1, 2 ТП-994-1П ф.3 | ГПП-26 яч. 1, 2 ТП-994-1П ф.3 | ГПП-26 яч. 1, 2 ТП-994-1П ф.3 |  | КТПН-356 |  | 6 |  |  |  | 0 | [10 empty] | 0
21 | Аварийно-диспетчерская служба | ГПП-12 РП-770 яч.20 | ГПП-12 РП-770 ф.20 | ГПП-12 РП-770 ф.20 | ГПП-12 РП-770 ф.20 | ГПП-12 РП-770 ф.20 | ГПП-12 РП-770 ф.20 | ГПП-12 РП-770 ф.20 | ГПП-12 РП-770 ф.20 | ГПП-12 РП-770 ф.20 | ГПП-12 РП-770 ф.20 | ГПП-12 РП-770 ф.20 | ГПП-12 РП-770 ф.20 | ГПП-12 РП-770 ф.20 | ГПП-12 РП-770 ф.20 | ГПП-12 РП-770 ф.20 |  | КТПН-400Т |  | 6 |  |  |  | 0 | [10 empty] | 0
22 | Аварийно-диспетчерская служба | ГПП-59 яч.9,10 | ГПП-59 яч.9,10 ТП-465 яч.7, 8 | ГПП-59 яч.9,10 ТП-465 яч.7, 8 | ГПП-59 яч.9,10 ТП-465 яч.7, 8 | ГПП-59 яч.9,10 ТП-465 яч.7, 8 | ГПП-59 яч.9,10 ТП-465 яч.7, 8 | ГПП-59 яч.9,10 ТП-465 яч.7, 8 | ГПП-59 яч.9,10 ТП-465 яч.7, 8 | ГПП-59 яч.9,10 ТП-465 яч.7, 8 | ГПП-59 яч.9,10 ТП-465 яч.7, 8 | ГПП-59 яч.9,10 ТП-465 яч.7, 8 | ГПП-59 яч.9,10 ТП-465 яч.7, 8 | ГПП-59 яч.9,10 ТП-465 яч.7, 8 | ГПП-59 яч.9,10 ТП-465 яч.7, 8 | ГПП-59 яч.9,10 ТП-465 яч.7, 8 |  | ТП-405К |  | 6 |  |  |  | 0 | [10 empty] | 0
23 | Аварийно-диспетчерская служба | ГПП-59 яч. 9, 10 | ГПП-59 ТП-414 ф.7 | ГПП-59 ТП-414 ф.7 | ГПП-59 ТП-414 ф.7 | ГПП-59 ТП-414 ф.7 | ГПП-59 ТП-414 ф.7 | ГПП-59 ТП-414 ф.7 | ГПП-59 ТП-414 ф.7 | ГПП-59 ТП-414 ф.7 | ГПП-59 ТП-414 ф.7 | ГПП-59 ТП-414 ф.7 | ГПП-59 ТП-414 ф.7 | ГПП-59 ТП-414 ф.7 | ГПП-59 ТП-414 ф.7 | ГПП-59 ТП-414 ф.7 |  | ТП-415 |  | 6 |  |  |  | 0 | [10 empty] | 0
24 | Аварийно-диспетчерская служба | ГПП-4 ф. 51, РП-512 ф.11 | ГПП-4 ф. 51, РП-512 ф.11 | ГПП-4 ф. 51, РП-512 ф.11 | ГПП-4 ф. 51, РП-512 ф.11 | ГПП-4 ф. 51, РП-512 ф.11 | ГПП-4 ф. 51, РП-512 ф.11 | ГПП-4 ф. 51, РП-512 ф.11 | ГПП-4 ф. 51, РП-512 ф.11 | ГПП-4 ф. 51, РП-512 ф.11 | ГПП-4 ф. 51, РП-512 ф.11 | ГПП-4 ф. 51, РП-512 ф.11 | ГПП-4 ф. 51, РП-512 ф.11 | ГПП-4 ф. 51, РП-512 ф.11 | ГПП-4 ф. 51, РП-512 ф.11 | ГПП-4 ф. 51, РП-512 ф.11 |  | КТП-514 |  | 6 |  |  |  | 0 | [10 empty] | 0
25 | Аварийно-диспетчерская служба | ГПП-48 ф.ф.25,30 | ГПП-48 ф.ф.25,30 | ГПП-48 ф.ф.25,30 | ГПП-48 ф.ф.25,30 | ГПП-48 ф.ф.25,30 | ГПП-48 ф.ф.25,30 | ГПП-48 ф.ф.25,30 | ГПП-48 ф.ф.25,30 | ГПП-48 ф.ф.25,30 | ГПП-48 ф.ф.25,30 | ГПП-48 ф.ф.25,30 | ГПП-48 ф.ф.25,30 | ГПП-48 ф.ф.25,30 | ГПП-48 ф.ф.25,30 | ГПП-48 ф.ф.25,30 |  | ТП-520 |  | 6 |  |  |  | 0 | [10 empty] | 0
26 | Аварийно-диспетчерская служба | ГПП-12 РП-868 яч. 22 | ф. 22 РП-868; ГПП-12 ф.ф. 9,56 | ф. 22 РП-868; ГПП-12 ф.ф. 9,56 | ф. 22 РП-868; ГПП-12 ф.ф. 9,56 | ф. 22 РП-868; ГПП-12 ф.ф. 9,56 | ф. 22 РП-868; ГПП-12 ф.ф. 9,56 | ф. 22 РП-868; ГПП-12 ф.ф. 9,56 | ф. 22 РП-868; ГПП-12 ф.ф. 9,56 | ф. 22 РП-868; ГПП-12 ф.ф. 9,56 | ф. 22 РП-868; ГПП-12 ф.ф. 9,56 | ф. 22 РП-868; ГПП-12 ф.ф. 9,56 | ф. 22 РП-868; ГПП-12 ф.ф. 9,56 | ф. 22 РП-868; ГПП-12 ф.ф. 9,56 | ф. 22 РП-868; ГПП-12 ф.ф. 9,56 | ф. 22 РП-868; ГПП-12 ф.ф. 9,56 |  | КТПН-521 |  | 6 |  |  |  | 0 | [10 empty] | 0
27 | Аварийно-диспетчерская служба | ГПП-4 РП-512 яч.12 | ГПП-4 РП-512 яч.12 | ГПП-4 РП-512 яч.12 | ГПП-4 РП-512 яч.12 | ГПП-4 РП-512 яч.12 | ГПП-4 РП-512 яч.12 | ГПП-4 РП-512 яч.12 | ГПП-4 РП-512 яч.12 | ГПП-4 РП-512 яч.12 | ГПП-4 РП-512 яч.12 | ГПП-4 РП-512 яч.12 | ГПП-4 РП-512 яч.12 | ГПП-4 РП-512 яч.12 | ГПП-4 РП-512 яч.12 | ГПП-4 РП-512 яч.12 |  | ТП-558П |  | 6 |  |  |  | 0 | [10 empty] | 0
28 | Аварийно-диспетчерская служба | ГПП-25 РП-983 яч.21, 22 | ГПП-25 РП-983 яч.21, ТП-999 ЗРУ 6кВ яч.7,8 | ГПП-25 РП-983 яч.21, ТП-999 ЗРУ 6кВ яч.7,8 | ГПП-25 РП-983 яч.21, ТП-999 ЗРУ 6кВ яч.7,8 | ГПП-25 РП-983 яч.21, ТП-999 ЗРУ 6кВ яч.7,8 | ГПП-25 РП-983 яч.21, ТП-999 ЗРУ 6кВ яч.7,8 | ГПП-25 РП-983 яч.21, ТП-999 ЗРУ 6кВ яч.7,8 | ГПП-25 РП-983 яч.21, ТП-999 ЗРУ 6кВ яч.7,8 | ГПП-25 РП-983 яч.21, ТП-999 ЗРУ 6кВ яч.7,8 | ГПП-25 РП-983 яч.21, ТП-999 ЗРУ 6кВ яч.7,8 | ГПП-25 РП-983 яч.21, ТП-999 ЗРУ 6кВ яч.7,8 | ГПП-25 РП-983 яч.21, ТП-999 ЗРУ 6кВ яч.7,8 | ГПП-25 РП-983 яч.21, ТП-999 ЗРУ 6кВ яч.7,8 | ГПП-25 РП-983 яч.21, ТП-999 ЗРУ 6кВ яч.7,8 | ГПП-25 РП-983 яч.21, ТП-999 ЗРУ 6кВ яч.7,8 |  | ТП-607 бис |  | 6 |  |  |  | 0 | [10 empty] | 0
29 | Аварийно-диспетчерская служба | ГПП-8 яч. 32, 31 | ГПП-8 ф.32 | ГПП-8 ф.32 | ГПП-8 ф.32 | ГПП-8 ф.32 | ГПП-8 ф.32 | ГПП-8 ф.32 | ГПП-8 ф.32 | ГПП-8 ф.32 | ГПП-8 ф.32 | ГПП-8 ф.32 | ГПП-8 ф.32 | ГПП-8 ф.32 | ГПП-8 ф.32 | ГПП-8 ф.32 |  | ТП-620 |  | 6 |  |  |  | 0 | [10 empty] | 0
30 | Аварийно-диспетчерская служба | ГПП-8 яч. 32, 31 | ГПП-8 ф.32 | ГПП-8 ф.32 | ГПП-8 ф.32 | ГПП-8 ф.32 | ГПП-8 ф.32 | ГПП-8 ф.32 | ГПП-8 ф.32 | ГПП-8 ф.32 | ГПП-8 ф.32 | ГПП-8 ф.32 | ГПП-8 ф.32 | ГПП-8 ф.32 | ГПП-8 ф.32 | ГПП-8 ф.32 |  | ТП-621 |  | 6 |  |  |  | 0 | [10 empty] | 0
31 | Аварийно-диспетчерская служба | ГПП-7 яч. 11, 12 | ГПП-7 ф.10 | ГПП-7 ф.10 | ГПП-7 ф.10 | ГПП-7 ф.10 | ГПП-7 ф.10 | ГПП-7 ф.10 | ГПП-7 ф.10 | ГПП-7 ф.10 | ГПП-7 ф.10 | ГПП-7 ф.10 | ГПП-7 ф.10 | ГПП-7 ф.10 | ГПП-7 ф.10 | ГПП-7 ф.10 |  | КТП-691-1П |  | 6 |  |  |  | 0 | [10 empty] | 0
32 | Аварийно-диспетчерская служба | ГПП-7 яч.10 | ГПП-7 яч.10 | ГПП-7 яч.10 | ГПП-7 яч.10 | ГПП-7 яч.10 | ГПП-7 яч.10 | ГПП-7 яч.10 | ГПП-7 яч.10 | ГПП-7 яч.10 | ГПП-7 яч.10 | ГПП-7 яч.10 | ГПП-7 яч.10 | ГПП-7 яч.10 | ГПП-7 яч.10 | ГПП-7 яч.10 |  | ТП-693 |  | 6 |  |  |  | 0 | [10 empty] | 0
33 | Аварийно-диспетчерская служба | ГПП-8 яч. 31, 32 | ГПП-8 ф.31 ТП-621 ф.3 | ГПП-8 ф.31 ТП-621 ф.3 | ГПП-8 ф.31 ТП-621 ф.3 | ГПП-8 ф.31 ТП-621 ф.3 | ГПП-8 ф.31 ТП-621 ф.3 | ГПП-8 ф.31 ТП-621 ф.3 | ГПП-8 ф.31 ТП-621 ф.3 | ГПП-8 ф.31 ТП-621 ф.3 | ГПП-8 ф.31 ТП-621 ф.3 | ГПП-8 ф.31 ТП-621 ф.3 | ГПП-8 ф.31 ТП-621 ф.3 | ГПП-8 ф.31 ТП-621 ф.3 | ГПП-8 ф.31 ТП-621 ф.3 | ГПП-8 ф.31 ТП-621 ф.3 |  | ТП-694 |  | 6 |  |  |  | 0 | [10 empty] | 0
34 | Аварийно-диспетчерская служба | ГПП-34 яч.48 | ГПП-34 ф.48 | ГПП-34 ф.48 | ГПП-34 ф.48 | ГПП-34 ф.48 | ГПП-34 ф.48 | ГПП-34 ф.48 | ГПП-34 ф.48 | ГПП-34 ф.48 | ГПП-34 ф.48 | ГПП-34 ф.48 | ГПП-34 ф.48 | ГПП-34 ф.48 | ГПП-34 ф.48 | ГПП-34 ф.48 |  | КТПН-701-1П |  | 6 |  |  |  | 0 | [10 empty] | 0
35 | Аварийно-диспетчерская служба | ГПП-34 яч.48 | ГПП-34 ф.48 | ГПП-34 ф.48 | ГПП-34 ф.48 | ГПП-34 ф.48 | ГПП-34 ф.48 | ГПП-34 ф.48 | ГПП-34 ф.48 | ГПП-34 ф.48 | ГПП-34 ф.48 | ГПП-34 ф.48 | ГПП-34 ф.48 | ГПП-34 ф.48 | ГПП-34 ф.48 | ГПП-34 ф.48 |  | КТПН-701-2П |  | 6 |  |  |  | 0 | [10 empty] | 0
36 | Аварийно-диспетчерская служба | ГПП-34 яч.48 | ГПП-34 ф.48 | ГПП-34 ф.48 | ГПП-34 ф.48 | ГПП-34 ф.48 | ГПП-34 ф.48 | ГПП-34 ф.48 | ГПП-34 ф.48 | ГПП-34 ф.48 | ГПП-34 ф.48 | ГПП-34 ф.48 | ГПП-34 ф.48 | ГПП-34 ф.48 | ГПП-34 ф.48 | ГПП-34 ф.48 |  | КТПН-701-3П |  | 6 |  |  |  | 0 | [10 empty] | 0
37 | Аварийно-диспетчерская служба | ГПП-34 яч.48 | ГПП-34 ф.48 | ГПП-34 ф.48 | ГПП-34 ф.48 | ГПП-34 ф.48 | ГПП-34 ф.48 | ГПП-34 ф.48 | ГПП-34 ф.48 | ГПП-34 ф.48 | ГПП-34 ф.48 | ГПП-34 ф.48 | ГПП-34 ф.48 | ГПП-34 ф.48 | ГПП-34 ф.48 | ГПП-34 ф.48 |  | КТПН-701-4П |  | 6 |  |  |  | 0 | [10 empty] | 0
38 | Аварийно-диспетчерская служба | ГПП-48 РП-784 яч.11,12 | ГПП-48 ф.28,; РП-784 яч.11,12; ТП-735 шина;ТП-739 ф.3,4 | ГПП-48 ф.28,; РП-784 яч.11,12; ТП-735 шина;ТП-739 ф.3,4 | ГПП-48 ф.28,; РП-784 яч.11,12; ТП-735 шина;ТП-739 ф.3,4 | ГПП-48 ф.28,; РП-784 яч.11,12; ТП-735 шина;ТП-739 ф.3,4 | ГПП-48 ф.28,; РП-784 яч.11,12; ТП-735 шина;ТП-739 ф.3,4 | ГПП-48 ф.28,; РП-784 яч.11,12; ТП-735 шина;ТП-739 ф.3,4 | ГПП-48 ф.28,; РП-784 яч.11,12; ТП-735 шина;ТП-739 ф.3,4 | ГПП-48 ф.28,; РП-784 яч.11,12; ТП-735 шина;ТП-739 ф.3,4 | ГПП-48 ф.28,; РП-784 яч.11,12; ТП-735 шина;ТП-739 ф.3,4 | ГПП-48 ф.28,; РП-784 яч.11,12; ТП-735 шина;ТП-739 ф.3,4 | ГПП-48 ф.28,; РП-784 яч.11,12; ТП-735 шина;ТП-739 ф.3,4 | ГПП-48 ф.28,; РП-784 яч.11,12; ТП-735 шина;ТП-739 ф.3,4 | ГПП-48 ф.28,; РП-784 яч.11,12; ТП-735 шина;ТП-739 ф.3,4 | ГПП-48 ф.28,; РП-784 яч.11,12; ТП-735 шина;ТП-739 ф.3,4 |  | ТП-738 |  | 6 |  |  |  | 0 | [10 empty] | 0
39 | Аварийно-диспетчерская служба | ГПП-12 яч.43Ц | ГПП-48 ф.ф.28,29; РП-784 ф.ф. 11,12 | ГПП-48 ф.ф.28,29; РП-784 ф.ф. 11,12 | ГПП-48 ф.ф.28,29; РП-784 ф.ф. 11,12 | ГПП-48 ф.ф.28,29; РП-784 ф.ф. 11,12 | ГПП-48 ф.ф.28,29; РП-784 ф.ф. 11,12 | ГПП-48 ф.ф.28,29; РП-784 ф.ф. 11,12 | ГПП-48 ф.ф.28,29; РП-784 ф.ф. 11,12 | ГПП-48 ф.ф.28,29; РП-784 ф.ф. 11,12 | ГПП-48 ф.ф.28,29; РП-784 ф.ф. 11,12 | ГПП-48 ф.ф.28,29; РП-784 ф.ф. 11,12 | ГПП-48 ф.ф.28,29; РП-784 ф.ф. 11,12 | ГПП-48 ф.ф.28,29; РП-784 ф.ф. 11,12 | ГПП-48 ф.ф.28,29; РП-784 ф.ф. 11,12 | ГПП-48 ф.ф.28,29; РП-784 ф.ф. 11,12 |  | МТП-761 |  | 6 |  |  |  | 0 | [10 empty] | 0
40 | Аварийно-диспетчерская служба | ГПП-48 РП 800 яч. 9, 10 | ГПП-48 ф.ф.27,28; РП 800 ф.ф.9,10 | ГПП-48 ф.ф.27,28; РП 800 ф.ф.9,10 | ГПП-48 ф.ф.27,28; РП 800 ф.ф.9,10 | ГПП-48 ф.ф.27,28; РП 800 ф.ф.9,10 | ГПП-48 ф.ф.27,28; РП 800 ф.ф.9,10 | ГПП-48 ф.ф.27,28; РП 800 ф.ф.9,10 | ГПП-48 ф.ф.27,28; РП 800 ф.ф.9,10 | ГПП-48 ф.ф.27,28; РП 800 ф.ф.9,10 | ГПП-48 ф.ф.27,28; РП 800 ф.ф.9,10 | ГПП-48 ф.ф.27,28; РП 800 ф.ф.9,10 | ГПП-48 ф.ф.27,28; РП 800 ф.ф.9,10 | ГПП-48 ф.ф.27,28; РП 800 ф.ф.9,10 | ГПП-48 ф.ф.27,28; РП 800 ф.ф.9,10 | ГПП-48 ф.ф.27,28; РП 800 ф.ф.9,10 |  | ТП-801 |  | 6 |  |  |  | 0 | [10 empty] | 0
41 | Аварийно-диспетчерская служба | ГПП-48 РП-88 яч.19 (ГПП-48 РП-796 яч. 12) | ГПП-48 ф.ф.16,17; РП-88 ф.19 | ГПП-48 ф.ф.16,17; РП-88 ф.19 | ГПП-48 ф.ф.16,17; РП-88 ф.19 | ГПП-48 ф.ф.16,17; РП-88 ф.19 | ГПП-48 ф.ф.16,17; РП-88 ф.19 | ГПП-48 ф.ф.16,17; РП-88 ф.19 | ГПП-48 ф.ф.16,17; РП-88 ф.19 | ГПП-48 ф.ф.16,17; РП-88 ф.19 | ГПП-48 ф.ф.16,17; РП-88 ф.19 | ГПП-48 ф.ф.16,17; РП-88 ф.19 | ГПП-48 ф.ф.16,17; РП-88 ф.19 | ГПП-48 ф.ф.16,17; РП-88 ф.19 | ГПП-48 ф.ф.16,17; РП-88 ф.19 | ГПП-48 ф.ф.16,17; РП-88 ф.19 |  | ТП-834 |  | 6 |  |  |  | 0 | [10 empty] | 0
42 | Аварийно-диспетчерская служба | ГПП-65 яч.47,48 | ГПП-65 яч.47,48 ТП-109г ф.ф.7,8 | ГПП-65 яч.47,48 ТП-109г ф.ф.7,8 | ГПП-65 яч.47,48 ТП-109г ф.ф.7,8 | ГПП-65 яч.47,48 ТП-109г ф.ф.7,8 | ГПП-65 яч.47,48 ТП-109г ф.ф.7,8 | ГПП-65 яч.47,48 ТП-109г ф.ф.7,8 | ГПП-65 яч.47,48 ТП-109г ф.ф.7,8 | ГПП-65 яч.47,48 ТП-109г ф.ф.7,8 | ГПП-65 яч.47,48 ТП-109г ф.ф.7,8 | ГПП-65 яч.47,48 ТП-109г ф.ф.7,8 | ГПП-65 яч.47,48 ТП-109г ф.ф.7,8 | ГПП-65 яч.47,48 ТП-109г ф.ф.7,8 | ГПП-65 яч.47,48 ТП-109г ф.ф.7,8 | ГПП-65 яч.47,48 ТП-109г ф.ф.7,8 |  | ТП-849г |  | 6 |  |  |  | 0 | [10 empty] | 0
43 | Аварийно-диспетчерская служба | ГПП-25 РП-983 яч.9, 10 | ГПП-25 РП-983 яч.9, 10 | ГПП-25 РП-983 яч.9, 10 | ГПП-25 РП-983 яч.9, 10 | ГПП-25 РП-983 яч.9, 10 | ГПП-25 РП-983 яч.9, 10 | ГПП-25 РП-983 яч.9, 10 | ГПП-25 РП-983 яч.9, 10 | ГПП-25 РП-983 яч.9, 10 | ГПП-25 РП-983 яч.9, 10 | ГПП-25 РП-983 яч.9, 10 | ГПП-25 РП-983 яч.9, 10 | ГПП-25 РП-983 яч.9, 10 | ГПП-25 РП-983 яч.9, 10 | ГПП-25 РП-983 яч.9, 10 |  | ТП-928 |  | 6 |  |  |  | 0 | [10 empty] | 0
44 | Аварийно-диспетчерская служба | ГПП-25 РП-983 яч.9, 10 | ГПП-25 РП-983 яч.9, 10, ТП-928 ф.ф.1,2 | ГПП-25 РП-983 яч.9, 10, ТП-928 ф.ф.1,2 | ГПП-25 РП-983 яч.9, 10, ТП-928 ф.ф.1,2 | ГПП-25 РП-983 яч.9, 10, ТП-928 ф.ф.1,2 | ГПП-25 РП-983 яч.9, 10, ТП-928 ф.ф.1,2 | ГПП-25 РП-983 яч.9, 10, ТП-928 ф.ф.1,2 | ГПП-25 РП-983 яч.9, 10, ТП-928 ф.ф.1,2 | ГПП-25 РП-983 яч.9, 10, ТП-928 ф.ф.1,2 | ГПП-25 РП-983 яч.9, 10, ТП-928 ф.ф.1,2 | ГПП-25 РП-983 яч.9, 10, ТП-928 ф.ф.1,2 | ГПП-25 РП-983 яч.9, 10, ТП-928 ф.ф.1,2 | ГПП-25 РП-983 яч.9, 10, ТП-928 ф.ф.1,2 | ГПП-25 РП-983 яч.9, 10, ТП-928 ф.ф.1,2 | ГПП-25 РП-983 яч.9, 10, ТП-928 ф.ф.1,2 |  | ТП-929 |  | 6 |  |  |  | 0 | [10 empty] | 0
45 | Аварийно-диспетчерская служба | ГПП-25 яч. 9, 20 | ГПП-25 ф.9 | ГПП-25 ф.9 | ГПП-25 ф.9 | ГПП-25 ф.9 | ГПП-25 ф.9 | ГПП-25 ф.9 | ГПП-25 ф.9 | ГПП-25 ф.9 | ГПП-25 ф.9 | ГПП-25 ф.9 | ГПП-25 ф.9 | ГПП-25 ф.9 | ГПП-25 ф.9 | ГПП-25 ф.9 |  | ТП-937 |  | 6 |  |  |  | 0 | [10 empty] | 0
46 | Аварийно-диспетчерская служба | ГПП-25 яч. 9, 20 | ГПП-25 ф.9 | ГПП-25 ф.9 | ГПП-25 ф.9 | ГПП-25 ф.9 | ГПП-25 ф.9 | ГПП-25 ф.9 | ГПП-25 ф.9 | ГПП-25 ф.9 | ГПП-25 ф.9 | ГПП-25 ф.9 | ГПП-25 ф.9 | ГПП-25 ф.9 | ГПП-25 ф.9 | ГПП-25 ф.9 |  | ТП-938 |  | 6 |  |  |  | 0 | [10 empty] | 0
47 | Аварийно-диспетчерская служба | ГПП-25 яч. 19, 24 | ГПП-25 ф.24 | ГПП-25 ф.24 | ГПП-25 ф.24 | ГПП-25 ф.24 | ГПП-25 ф.24 | ГПП-25 ф.24 | ГПП-25 ф.24 | ГПП-25 ф.24 | ГПП-25 ф.24 | ГПП-25 ф.24 | ГПП-25 ф.24 | ГПП-25 ф.24 | ГПП-25 ф.24 | ГПП-25 ф.24 |  | ТП-945 |  | 6 |  |  |  | 0 | [10 empty] | 0
48 | Аварийно-диспетчерская служба | ГПП-25 яч. 19, 24 | ГПП-25 ф.24 | ГПП-25 ф.24 | ГПП-25 ф.24 | ГПП-25 ф.24 | ГПП-25 ф.24 | ГПП-25 ф.24 | ГПП-25 ф.24 | ГПП-25 ф.24 | ГПП-25 ф.24 | ГПП-25 ф.24 | ГПП-25 ф.24 | ГПП-25 ф.24 | ГПП-25 ф.24 | ГПП-25 ф.24 |  | ТП-946 |  | 6 |  |  |  | 0 | [10 empty] | 0
49 | Аварийно-диспетчерская служба | ГПП-25 яч. 19, 24 | ГПП-25 ф.24 | ГПП-25 ф.24 | ГПП-25 ф.24 | ГПП-25 ф.24 | ГПП-25 ф.24 | ГПП-25 ф.24 | ГПП-25 ф.24 | ГПП-25 ф.24 | ГПП-25 ф.24 | ГПП-25 ф.24 | ГПП-25 ф.24 | ГПП-25 ф.24 | ГПП-25 ф.24 | ГПП-25 ф.24 |  | ТП-947 |  | 6 |  |  |  | 0 | [10 empty] | 0
50 | Аварийно-диспетчерская служба | ГПП-25 яч. 19, 24 | ГПП-25 ф.24 | ГПП-25 ф.24 | ГПП-25 ф.24 | ГПП-25 ф.24 | ГПП-25 ф.24 | ГПП-25 ф.24 | ГПП-25 ф.24 | ГПП-25 ф.24 | ГПП-25 ф.24 | ГПП-25 ф.24 | ГПП-25 ф.24 | ГПП-25 ф.24 | ГПП-25 ф.24 | ГПП-25 ф.24 |  | ТП-948 |  | 6 |  |  |  | 0 | [10 empty] | 0
51 | Аварийно-диспетчерская служба | ГПП-11 яч.6, 21 | ГПП-11 яч.6 | ГПП-11 яч.6 | ГПП-11 яч.6 | ГПП-11 яч.6 | ГПП-11 яч.6 | ГПП-11 яч.6 | ГПП-11 яч.6 | ГПП-11 яч.6 | ГПП-11 яч.6 | ГПП-11 яч.6 | ГПП-11 яч.6 | ГПП-11 яч.6 | ГПП-11 яч.6 | ГПП-11 яч.6 |  | ТП-954б |  | 6 |  |  |  | 0 | [10 empty] | 0
52 | Аварийно-диспетчерская служба | ГПП-8 яч. 20, 23 | ГПП-8; ТП-973 ЗРУ 6кВ яч.1,2 | ГПП-8; ТП-973 ЗРУ 6кВ яч.1,2 | ГПП-8; ТП-973 ЗРУ 6кВ яч.1,2 | ГПП-8; ТП-973 ЗРУ 6кВ яч.1,2 | ГПП-8; ТП-973 ЗРУ 6кВ яч.1,2 | ГПП-8; ТП-973 ЗРУ 6кВ яч.1,2 | ГПП-8; ТП-973 ЗРУ 6кВ яч.1,2 | ГПП-8; ТП-973 ЗРУ 6кВ яч.1,2 | ГПП-8; ТП-973 ЗРУ 6кВ яч.1,2 | ГПП-8; ТП-973 ЗРУ 6кВ яч.1,2 | ГПП-8; ТП-973 ЗРУ 6кВ яч.1,2 | ГПП-8; ТП-973 ЗРУ 6кВ яч.1,2 | ГПП-8; ТП-973 ЗРУ 6кВ яч.1,2 | ГПП-8; ТП-973 ЗРУ 6кВ яч.1,2 |  | ТП-973 |  | 6 |  |  |  | 0 | [10 empty] | 0
53 | Аварийно-диспетчерская служба | ГПП-8 РП-983 яч. 19, 20 | ГПП-8 яч.19; РП-983 яч. 19, 20 | ГПП-8 яч.19; РП-983 яч. 19, 20 | ГПП-8 яч.19; РП-983 яч. 19, 20 | ГПП-8 яч.19; РП-983 яч. 19, 20 | ГПП-8 яч.19; РП-983 яч. 19, 20 | ГПП-8 яч.19; РП-983 яч. 19, 20 | ГПП-8 яч.19; РП-983 яч. 19, 20 | ГПП-8 яч.19; РП-983 яч. 19, 20 | ГПП-8 яч.19; РП-983 яч. 19, 20 | ГПП-8 яч.19; РП-983 яч. 19, 20 | ГПП-8 яч.19; РП-983 яч. 19, 20 | ГПП-8 яч.19; РП-983 яч. 19, 20 | ГПП-8 яч.19; РП-983 яч. 19, 20 | ГПП-8 яч.19; РП-983 яч. 19, 20 |  | ТП-980П |  | 6 |  |  |  | 0 | [10 empty] | 0
54 | Аварийно-диспетчерская служба | ГПП-11 яч 17,12 | ГПП-11 яч 17,12 | ГПП-11 яч 17,12 | ГПП-11 яч 17,12 | ГПП-11 яч 17,12 | ГПП-11 яч 17,12 | ГПП-11 яч 17,12 | ГПП-11 яч 17,12 | ГПП-11 яч 17,12 | ГПП-11 яч 17,12 | ГПП-11 яч 17,12 | ГПП-11 яч 17,12 | ГПП-11 яч 17,12 | ГПП-11 яч 17,12 | ГПП-11 яч 17,12 |  | ТП-992 |  | 6 |  |  |  | 0 | [10 empty] | 0
55 | Аварийно-диспетчерская служба | ГПП-26 ТП-994-1П яч.8 | ГПП-26 ф.ф.1, 2 ТП-994-1П ф.8 | ГПП-26 ф.ф.1, 2 ТП-994-1П ф.8 | ГПП-26 ф.ф.1, 2 ТП-994-1П ф.8 | ГПП-26 ф.ф.1, 2 ТП-994-1П ф.8 | ГПП-26 ф.ф.1, 2 ТП-994-1П ф.8 | ГПП-26 ф.ф.1, 2 ТП-994-1П ф.8 | ГПП-26 ф.ф.1, 2 ТП-994-1П ф.8 | ГПП-26 ф.ф.1, 2 ТП-994-1П ф.8 | ГПП-26 ф.ф.1, 2 ТП-994-1П ф.8 | ГПП-26 ф.ф.1, 2 ТП-994-1П ф.8 | ГПП-26 ф.ф.1, 2 ТП-994-1П ф.8 | ГПП-26 ф.ф.1, 2 ТП-994-1П ф.8 | ГПП-26 ф.ф.1, 2 ТП-994-1П ф.8 | ГПП-26 ф.ф.1, 2 ТП-994-1П ф.8 |  | ТП-994 |  | 6 |  |  |  | 0 | [10 empty] | 0
56 | Аварийно-диспетчерская служба | ГПП-26 РП-46 яч.13,12 | ГПП-26, РП-46 яч.13,12, ТП-60 яч.9,10 | ГПП-26, РП-46 яч.13,12, ТП-60 яч.9,10 | ГПП-26, РП-46 яч.13,12, ТП-60 яч.9,10 | ГПП-26, РП-46 яч.13,12, ТП-60 яч.9,10 | ГПП-26, РП-46 яч.13,12, ТП-60 яч.9,10 | ГПП-26, РП-46 яч.13,12, ТП-60 яч.9,10 | ГПП-26, РП-46 яч.13,12, ТП-60 яч.9,10 | ГПП-26, РП-46 яч.13,12, ТП-60 яч.9,10 | ГПП-26, РП-46 яч.13,12, ТП-60 яч.9,10 | ГПП-26, РП-46 яч.13,12, ТП-60 яч.9,10 | ГПП-26, РП-46 яч.13,12, ТП-60 яч.9,10 | ГПП-26, РП-46 яч.13,12, ТП-60 яч.9,10 | ГПП-26, РП-46 яч.13,12, ТП-60 яч.9,10 | ГПП-26, РП-46 яч.13,12, ТП-60 яч.9,10 |  | КТП-1016 |  | 6 |  |  |  | 0 | [10 empty] | 0
57 | Аварийно-диспетчерская служба | ГПП-59 яч.11,12 | ГПП-59 яч.11,12 ТП-476 ф.ф.9,10 | ГПП-59 яч.11,12 ТП-476 ф.ф.9,10 | ГПП-59 яч.11,12 ТП-476 ф.ф.9,10 | ГПП-59 яч.11,12 ТП-476 ф.ф.9,10 | ГПП-59 яч.11,12 ТП-476 ф.ф.9,10 | ГПП-59 яч.11,12 ТП-476 ф.ф.9,10 | ГПП-59 яч.11,12 ТП-476 ф.ф.9,10 | ГПП-59 яч.11,12 ТП-476 ф.ф.9,10 | ГПП-59 яч.11,12 ТП-476 ф.ф.9,10 | ГПП-59 яч.11,12 ТП-476 ф.ф.9,10 | ГПП-59 яч.11,12 ТП-476 ф.ф.9,10 | ГПП-59 яч.11,12 ТП-476 ф.ф.9,10 | ГПП-59 яч.11,12 ТП-476 ф.ф.9,10 | ГПП-59 яч.11,12 ТП-476 ф.ф.9,10 |  | ТП-406 |  | 6 |  |  |  | 0 | [10 empty] | 0
58 | Аварийно-диспетчерская служба | ГПП-59 яч.15,14 | ГПП-59 яч.15,14 ТП-408 ф.ф.3,4 | ГПП-59 яч.15,14 ТП-408 ф.ф.3,4 | ГПП-59 яч.15,14 ТП-408 ф.ф.3,4 | ГПП-59 яч.15,14 ТП-408 ф.ф.3,4 | ГПП-59 яч.15,14 ТП-408 ф.ф.3,4 | ГПП-59 яч.15,14 ТП-408 ф.ф.3,4 | ГПП-59 яч.15,14 ТП-408 ф.ф.3,4 | ГПП-59 яч.15,14 ТП-408 ф.ф.3,4 | ГПП-59 яч.15,14 ТП-408 ф.ф.3,4 | ГПП-59 яч.15,14 ТП-408 ф.ф.3,4 | ГПП-59 яч.15,14 ТП-408 ф.ф.3,4 | ГПП-59 яч.15,14 ТП-408 ф.ф.3,4 | ГПП-59 яч.15,14 ТП-408 ф.ф.3,4 | ГПП-59 яч.15,14 ТП-408 ф.ф.3,4 |  | ТП-407 |  | 6 |  |  |  | 0 | [10 empty] | 0
59 | Аварийно-диспетчерская служба | ГПП-59 яч.15,14 | ГПП-59 яч.15,14 | ГПП-59 яч.15,14 | ГПП-59 яч.15,14 | ГПП-59 яч.15,14 | ГПП-59 яч.15,14 | ГПП-59 яч.15,14 | ГПП-59 яч.15,14 | ГПП-59 яч.15,14 | ГПП-59 яч.15,14 | ГПП-59 яч.15,14 | ГПП-59 яч.15,14 | ГПП-59 яч.15,14 | ГПП-59 яч.15,14 | ГПП-59 яч.15,14 |  | ТП-408 |  | 6 |  |  |  | 0 | [10 empty] | 0
60 | Аварийно-диспетчерская служба | ГПП-59 яч.17,16 | ГПП-59 яч.17,18 ТП-473 ф.ф.3,4 | ГПП-59 яч.17,18 ТП-473 ф.ф.3,4 | ГПП-59 яч.17,18 ТП-473 ф.ф.3,4 | ГПП-59 яч.17,18 ТП-473 ф.ф.3,4 | ГПП-59 яч.17,18 ТП-473 ф.ф.3,4 | ГПП-59 яч.17,18 ТП-473 ф.ф.3,4 | ГПП-59 яч.17,18 ТП-473 ф.ф.3,4 | ГПП-59 яч.17,18 ТП-473 ф.ф.3,4 | ГПП-59 яч.17,18 ТП-473 ф.ф.3,4 | ГПП-59 яч.17,18 ТП-473 ф.ф.3,4 | ГПП-59 яч.17,18 ТП-473 ф.ф.3,4 | ГПП-59 яч.17,18 ТП-473 ф.ф.3,4 | ГПП-59 яч.17,18 ТП-473 ф.ф.3,4 | ГПП-59 яч.17,18 ТП-473 ф.ф.3,4 |  | ТП-409 |  | 6 |  |  |  | 0 | [10 empty] | 0
61 | Аварийно-диспетчерская служба | ГПП-59 яч.18,19 | ГПП-59 яч.18,19 | ГПП-59 яч.18,19 | ГПП-59 яч.18,19 | ГПП-59 яч.18,19 | ГПП-59 яч.18,19 | ГПП-59 яч.18,19 | ГПП-59 яч.18,19 | ГПП-59 яч.18,19 | ГПП-59 яч.18,19 | ГПП-59 яч.18,19 | ГПП-59 яч.18,19 | ГПП-59 яч.18,19 | ГПП-59 яч.18,19 | ГПП-59 яч.18,19 |  | ТП-410 |  | 6 |  |  |  | 0 | [10 empty] | 0
62 | Аварийно-диспетчерская служба | ГПП-59 яч.18,19 | ГПП-59 яч.18,19 | ГПП-59 яч.18,19 | ГПП-59 яч.18,19 | ГПП-59 яч.18,19 | ГПП-59 яч.18,19 | ГПП-59 яч.18,19 | ГПП-59 яч.18,19 | ГПП-59 яч.18,19 | ГПП-59 яч.18,19 | ГПП-59 яч.18,19 | ГПП-59 яч.18,19 | ГПП-59 яч.18,19 | ГПП-59 яч.18,19 | ГПП-59 яч.18,19 |  | ТП-411 |  | 6 |  |  |  | 0 | [10 empty] | 0
63 | Аварийно-диспетчерская служба | ГПП-59 яч.11,12 | ГПП-59 яч.11,12 | ГПП-59 яч.11,12 | ГПП-59 яч.11,12 | ГПП-59 яч.11,12 | ГПП-59 яч.11,12 | ГПП-59 яч.11,12 | ГПП-59 яч.11,12 | ГПП-59 яч.11,12 | ГПП-59 яч.11,12 | ГПП-59 яч.11,12 | ГПП-59 яч.11,12 | ГПП-59 яч.11,12 | ГПП-59 яч.11,12 | ГПП-59 яч.11,12 |  | ТП-412 |  | 6 |  |  |  | 0 | [10 empty] | 0
64 | Аварийно-диспетчерская служба | ГПП-59 яч.18,19 | ГПП-59 яч.18,19 | ГПП-59 яч.18,19 | ГПП-59 яч.18,19 | ГПП-59 яч.18,19 | ГПП-59 яч.18,19 | ГПП-59 яч.18,19 | ГПП-59 яч.18,19 | ГПП-59 яч.18,19 | ГПП-59 яч.18,19 | ГПП-59 яч.18,19 | ГПП-59 яч.18,19 | ГПП-59 яч.18,19 | ГПП-59 яч.18,19 | ГПП-59 яч.18,19 |  | ТП-413 |  | 6 |  |  |  | 0 | [10 empty] | 0
65 | Аварийно-диспетчерская служба | ГПП-59 яч .9, 10 | ГПП-59 ф.9 (10) | ГПП-59 ф.9 (10) | ГПП-59 ф.9 (10) | ГПП-59 ф.9 (10) | ГПП-59 ф.9 (10) | ГПП-59 ф.9 (10) | ГПП-59 ф.9 (10) | ГПП-59 ф.9 (10) | ГПП-59 ф.9 (10) | ГПП-59 ф.9 (10) | ГПП-59 ф.9 (10) | ГПП-59 ф.9 (10) | ГПП-59 ф.9 (10) | ГПП-59 ф.9 (10) |  | ТП-414 |  | 6 |  |  |  | 0 | [10 empty] | 0
66 | Аварийно-диспетчерская служба | ГПП-59 яч.39,38 | ГПП-59 ф.39,38 | ГПП-59 ф.39,38 | ГПП-59 ф.39,38 | ГПП-59 ф.39,38 | ГПП-59 ф.39,38 | ГПП-59 ф.39,38 | ГПП-59 ф.39,38 | ГПП-59 ф.39,38 | ГПП-59 ф.39,38 | ГПП-59 ф.39,38 | ГПП-59 ф.39,38 | ГПП-59 ф.39,38 | ГПП-59 ф.39,38 | ГПП-59 ф.39,38 |  | ТП-422 |  | 6 |  |  |  | 0 | [10 empty] | 0
67 | Аварийно-диспетчерская служба | ГПП-59 яч.39,38 | ГПП-59 ф.39,38 | ГПП-59 ф.39,38 | ГПП-59 ф.39,38 | ГПП-59 ф.39,38 | ГПП-59 ф.39,38 | ГПП-59 ф.39,38 | ГПП-59 ф.39,38 | ГПП-59 ф.39,38 | ГПП-59 ф.39,38 | ГПП-59 ф.39,38 | ГПП-59 ф.39,38 | ГПП-59 ф.39,38 | ГПП-59 ф.39,38 | ГПП-59 ф.39,38 |  | ТП-423 |  | 6 |  |  |  | 0 | [10 empty] | 0
68 | Аварийно-диспетчерская служба | ГПП-59 яч. 39, 38 | ТП-422 ф. 8,9; ГПП-59 ф.38 (39) | ТП-422 ф. 8,9; ГПП-59 ф.38 (39) | ТП-422 ф. 8,9; ГПП-59 ф.38 (39) | ТП-422 ф. 8,9; ГПП-59 ф.38 (39) | ТП-422 ф. 8,9; ГПП-59 ф.38 (39) | ТП-422 ф. 8,9; ГПП-59 ф.38 (39) | ТП-422 ф. 8,9; ГПП-59 ф.38 (39) | ТП-422 ф. 8,9; ГПП-59 ф.38 (39) | ТП-422 ф. 8,9; ГПП-59 ф.38 (39) | ТП-422 ф. 8,9; ГПП-59 ф.38 (39) | ТП-422 ф. 8,9; ГПП-59 ф.38 (39) | ТП-422 ф. 8,9; ГПП-59 ф.38 (39) | ТП-422 ф. 8,9; ГПП-59 ф.38 (39) | ТП-422 ф. 8,9; ГПП-59 ф.38 (39) |  | ТП-424 |  | 6 |  |  |  | 0 | [10 empty] | 0
69 | Аварийно-диспетчерская служба | ГПП-59 яч. 9, 10 | ГПП-59 ф.10 (9) | ГПП-59 ф.10 (9) | ГПП-59 ф.10 (9) | ГПП-59 ф.10 (9) | ГПП-59 ф.10 (9) | ГПП-59 ф.10 (9) | ГПП-59 ф.10 (9) | ГПП-59 ф.10 (9) | ГПП-59 ф.10 (9) | ГПП-59 ф.10 (9) | ГПП-59 ф.10 (9) | ГПП-59 ф.10 (9) | ГПП-59 ф.10 (9) | ГПП-59 ф.10 (9) |  | ТП-465 |  | 6 |  |  |  | 0 | [10 empty] | 0
70 | Аварийно-диспетчерская служба | ГПП-59 яч. 9, 10 | ГПП-59 ф.10 (9) | ГПП-59 ф.10 (9) | ГПП-59 ф.10 (9) | ГПП-59 ф.10 (9) | ГПП-59 ф.10 (9) | ГПП-59 ф.10 (9) | ГПП-59 ф.10 (9) | ГПП-59 ф.10 (9) | ГПП-59 ф.10 (9) | ГПП-59 ф.10 (9) | ГПП-59 ф.10 (9) | ГПП-59 ф.10 (9) | ГПП-59 ф.10 (9) | ГПП-59 ф.10 (9) |  | ТП-466 |  | 6 |  |  |  | 0 | [10 empty] | 0
71 | Аварийно-диспетчерская служба | ГПП-59 яч. 9, 10 | ГПП-59 ф.10 (9) | ГПП-59 ф.10 (9) | ГПП-59 ф.10 (9) | ГПП-59 ф.10 (9) | ГПП-59 ф.10 (9) | ГПП-59 ф.10 (9) | ГПП-59 ф.10 (9) | ГПП-59 ф.10 (9) | ГПП-59 ф.10 (9) | ГПП-59 ф.10 (9) | ГПП-59 ф.10 (9) | ГПП-59 ф.10 (9) | ГПП-59 ф.10 (9) | ГПП-59 ф.10 (9) |  | ТП-467 |  | 6 |  |  |  | 0 | [10 empty] | 0
72 | Аварийно-диспетчерская служба | ГПП-59 яч. 17, 16 | ГПП-59 ф.16 (17) | ГПП-59 ф.16 (17) | ГПП-59 ф.16 (17) | ГПП-59 ф.16 (17) | ГПП-59 ф.16 (17) | ГПП-59 ф.16 (17) | ГПП-59 ф.16 (17) | ГПП-59 ф.16 (17) | ГПП-59 ф.16 (17) | ГПП-59 ф.16 (17) | ГПП-59 ф.16 (17) | ГПП-59 ф.16 (17) | ГПП-59 ф.16 (17) | ГПП-59 ф.16 (17) |  | ТП-472 |  | 6 |  |  |  | 0 | [10 empty] | 0
73 | Аварийно-диспетчерская служба | ГПП-59 яч. 17, 16 | ГПП-59 ф.16 (17) | ГПП-59 ф.16 (17) | ГПП-59 ф.16 (17) | ГПП-59 ф.16 (17) | ГПП-59 ф.16 (17) | ГПП-59 ф.16 (17) | ГПП-59 ф.16 (17) | ГПП-59 ф.16 (17) | ГПП-59 ф.16 (17) | ГПП-59 ф.16 (17) | ГПП-59 ф.16 (17) | ГПП-59 ф.16 (17) | ГПП-59 ф.16 (17) | ГПП-59 ф.16 (17) |  | ТП-473 |  | 6 |  |  |  | 0 | [10 empty] | 0
74 | Аварийно-диспетчерская служба | ГПП-59 яч. 17, 16 | ГПП-59 ф.16 (17) | ГПП-59 ф.16 (17) | ГПП-59 ф.16 (17) | ГПП-59 ф.16 (17) | ГПП-59 ф.16 (17) | ГПП-59 ф.16 (17) | ГПП-59 ф.16 (17) | ГПП-59 ф.16 (17) | ГПП-59 ф.16 (17) | ГПП-59 ф.16 (17) | ГПП-59 ф.16 (17) | ГПП-59 ф.16 (17) | ГПП-59 ф.16 (17) | ГПП-59 ф.16 (17) |  | ТП-474 |  | 6 |  |  |  | 0 | [10 empty] | 0
75 | Аварийно-диспетчерская служба | ГПП-59 яч. 17, 16 | ГПП-59 ф.16 (17) | ГПП-59 ф.16 (17) | ГПП-59 ф.16 (17) | ГПП-59 ф.16 (17) | ГПП-59 ф.16 (17) | ГПП-59 ф.16 (17) | ГПП-59 ф.16 (17) | ГПП-59 ф.16 (17) | ГПП-59 ф.16 (17) | ГПП-59 ф.16 (17) | ГПП-59 ф.16 (17) | ГПП-59 ф.16 (17) | ГПП-59 ф.16 (17) | ГПП-59 ф.16 (17) |  | ТП-475 |  | 6 |  |  |  | 0 | [10 empty] | 0
76 | Аварийно-диспетчерская служба | ГПП-59 яч. 12, 11 | ГПП-59 ф.12(11) | ГПП-59 ф.12(11) | ГПП-59 ф.12(11) | ГПП-59 ф.12(11) | ГПП-59 ф.12(11) | ГПП-59 ф.12(11) | ГПП-59 ф.12(11) | ГПП-59 ф.12(11) | ГПП-59 ф.12(11) | ГПП-59 ф.12(11) | ГПП-59 ф.12(11) | ГПП-59 ф.12(11) | ГПП-59 ф.12(11) | ГПП-59 ф.12(11) |  | ТП-476 |  | 6 |  |  |  | 0 | [10 empty] | 0
77 | Аварийно-диспетчерская служба | ГПП-59 яч. 12, 11 | ГПП-59 ф.12(11) | ГПП-59 ф.12(11) | ГПП-59 ф.12(11) | ГПП-59 ф.12(11) | ГПП-59 ф.12(11) | ГПП-59 ф.12(11) | ГПП-59 ф.12(11) | ГПП-59 ф.12(11) | ГПП-59 ф.12(11) | ГПП-59 ф.12(11) | ГПП-59 ф.12(11) | ГПП-59 ф.12(11) | ГПП-59 ф.12(11) | ГПП-59 ф.12(11) |  | ТП-477 |  | 6 |  |  |  | 0 | [10 empty] | 0
78 | Аварийно-диспетчерская служба | ГПП-59 яч.18,19 | ГПП-59 яч.18,19 | ГПП-59 яч.18,19 | ГПП-59 яч.18,19 | ГПП-59 яч.18,19 | ГПП-59 яч.18,19 | ГПП-59 яч.18,19 | ГПП-59 яч.18,19 | ГПП-59 яч.18,19 | ГПП-59 яч.18,19 | ГПП-59 яч.18,19 | ГПП-59 яч.18,19 | ГПП-59 яч.18,19 | ГПП-59 яч.18,19 | ГПП-59 яч.18,19 |  | ТП-696 |  | 6 |  |  |  | 0 | [10 empty] | 0
79 | Аварийно-диспетчерская служба | ГПП-59 яч.18,19 | ГПП-59 яч.18,19 | ГПП-59 яч.18,19 | ГПП-59 яч.18,19 | ГПП-59 яч.18,19 | ГПП-59 яч.18,19 | ГПП-59 яч.18,19 | ГПП-59 яч.18,19 | ГПП-59 яч.18,19 | ГПП-59 яч.18,19 | ГПП-59 яч.18,19 | ГПП-59 яч.18,19 | ГПП-59 яч.18,19 | ГПП-59 яч.18,19 | ГПП-59 яч.18,19 |  | ТП-758 |  | 6 |  |  |  | 0 | [10 empty] | 0
80 | Аварийно-диспетчерская служба | ГПП-26 РП-46 яч. 30, 31 | яч.31,30 РП-46 ГПП-26 | яч.31,30 РП-46 ГПП-26 | яч.31,30 РП-46 ГПП-26 | яч.31,30 РП-46 ГПП-26 | яч.31,30 РП-46 ГПП-26 | яч.31,30 РП-46 ГПП-26 | яч.31,30 РП-46 ГПП-26 | яч.31,30 РП-46 ГПП-26 | яч.31,30 РП-46 ГПП-26 | яч.31,30 РП-46 ГПП-26 | яч.31,30 РП-46 ГПП-26 | яч.31,30 РП-46 ГПП-26 | яч.31,30 РП-46 ГПП-26 | яч.31,30 РП-46 ГПП-26 |  | ТП-54 |  | 6 |  |  |  | 0 | [10 empty] | 0
81 | Аварийно-диспетчерская служба | ГПП-26 РП-46 яч. 30, 31 | яч.31,30 РП-46 ГПП-26 | яч.31,30 РП-46 ГПП-26 | яч.31,30 РП-46 ГПП-26 | яч.31,30 РП-46 ГПП-26 | яч.31,30 РП-46 ГПП-26 | яч.31,30 РП-46 ГПП-26 | яч.31,30 РП-46 ГПП-26 | яч.31,30 РП-46 ГПП-26 | яч.31,30 РП-46 ГПП-26 | яч.31,30 РП-46 ГПП-26 | яч.31,30 РП-46 ГПП-26 | яч.31,30 РП-46 ГПП-26 | яч.31,30 РП-46 ГПП-26 | яч.31,30 РП-46 ГПП-26 |  | ТП-55 |  | 6 |  |  |  | 0 | [10 empty] | 0
82 | Аварийно-диспетчерская служба | ГПП-8 РП-77 яч. 5, 16 | яч.6 РП-77 ГПП-8 | яч.6 РП-77 ГПП-8 | яч.6 РП-77 ГПП-8 | яч.6 РП-77 ГПП-8 | яч.6 РП-77 ГПП-8 | яч.6 РП-77 ГПП-8 | яч.6 РП-77 ГПП-8 | яч.6 РП-77 ГПП-8 | яч.6 РП-77 ГПП-8 | яч.6 РП-77 ГПП-8 | яч.6 РП-77 ГПП-8 | яч.6 РП-77 ГПП-8 | яч.6 РП-77 ГПП-8 | яч.6 РП-77 ГПП-8 |  | ТП-55б |  | 6 |  |  |  | 0 | [10 empty] | 0
83 | Аварийно-диспетчерская служба | ГПП-50 РП-66 яч. 7, 8 | яч.8 РП-66 ГПП-50 | яч.8 РП-66 ГПП-50 | яч.8 РП-66 ГПП-50 | яч.8 РП-66 ГПП-50 | яч.8 РП-66 ГПП-50 | яч.8 РП-66 ГПП-50 | яч.8 РП-66 ГПП-50 | яч.8 РП-66 ГПП-50 | яч.8 РП-66 ГПП-50 | яч.8 РП-66 ГПП-50 | яч.8 РП-66 ГПП-50 | яч.8 РП-66 ГПП-50 | яч.8 РП-66 ГПП-50 | яч.8 РП-66 ГПП-50 |  | ТП-69П |  | 6 |  |  |  | 0 | [10 empty] | 0
84 | Аварийно-диспетчерская служба | ГПП-8 РП-77 яч. 8 | яч.8 РП-77 ГПП-8 | яч.8 РП-77 ГПП-8 | яч.8 РП-77 ГПП-8 | яч.8 РП-77 ГПП-8 | яч.8 РП-77 ГПП-8 | яч.8 РП-77 ГПП-8 | яч.8 РП-77 ГПП-8 | яч.8 РП-77 ГПП-8 | яч.8 РП-77 ГПП-8 | яч.8 РП-77 ГПП-8 | яч.8 РП-77 ГПП-8 | яч.8 РП-77 ГПП-8 | яч.8 РП-77 ГПП-8 | яч.8 РП-77 ГПП-8 |  | ТП-70 |  | 6 |  |  |  | 0 | [10 empty] | 0
85 | Аварийно-диспетчерская служба | ГПП-50 РП-66 яч .8 (ГПП-8 РП-66 яч. 7) | яч.8 РП-66 ГПП-50 | яч.8 РП-66 ГПП-50 | яч.8 РП-66 ГПП-50 | яч.8 РП-66 ГПП-50 | яч.8 РП-66 ГПП-50 | яч.8 РП-66 ГПП-50 | яч.8 РП-66 ГПП-50 | яч.8 РП-66 ГПП-50 | яч.8 РП-66 ГПП-50 | яч.8 РП-66 ГПП-50 | яч.8 РП-66 ГПП-50 | яч.8 РП-66 ГПП-50 | яч.8 РП-66 ГПП-50 | яч.8 РП-66 ГПП-50 |  | ТП-70б |  | 6 |  |  |  | 0 | [10 empty] | 0
86 | Аварийно-диспетчерская служба | ГПП-8 РП-77 яч. 5, 6 | яч.5 РП-77 ГПП-8 | яч.5 РП-77 ГПП-8 | яч.5 РП-77 ГПП-8 | яч.5 РП-77 ГПП-8 | яч.5 РП-77 ГПП-8 | яч.5 РП-77 ГПП-8 | яч.5 РП-77 ГПП-8 | яч.5 РП-77 ГПП-8 | яч.5 РП-77 ГПП-8 | яч.5 РП-77 ГПП-8 | яч.5 РП-77 ГПП-8 | яч.5 РП-77 ГПП-8 | яч.5 РП-77 ГПП-8 | яч.5 РП-77 ГПП-8 |  | ТП-71б |  | 6 |  |  |  | 0 | [10 empty] | 0
87 | Аварийно-диспетчерская служба | ГПП-8 РП-77 яч .5, 6 | яч. 6 РП-77 ГПП-8 | яч. 6 РП-77 ГПП-8 | яч. 6 РП-77 ГПП-8 | яч. 6 РП-77 ГПП-8 | яч. 6 РП-77 ГПП-8 | яч. 6 РП-77 ГПП-8 | яч. 6 РП-77 ГПП-8 | яч. 6 РП-77 ГПП-8 | яч. 6 РП-77 ГПП-8 | яч. 6 РП-77 ГПП-8 | яч. 6 РП-77 ГПП-8 | яч. 6 РП-77 ГПП-8 | яч. 6 РП-77 ГПП-8 | яч. 6 РП-77 ГПП-8 |  | ТП-74 |  | 6 |  |  |  | 0 | [10 empty] | 0
88 | Аварийно-диспетчерская служба | ГПП-8 РП-77 яч .5, 6 | яч. 6 РП-77 ГПП-8 | яч. 6 РП-77 ГПП-8 | яч. 6 РП-77 ГПП-8 | яч. 6 РП-77 ГПП-8 | яч. 6 РП-77 ГПП-8 | яч. 6 РП-77 ГПП-8 | яч. 6 РП-77 ГПП-8 | яч. 6 РП-77 ГПП-8 | яч. 6 РП-77 ГПП-8 | яч. 6 РП-77 ГПП-8 | яч. 6 РП-77 ГПП-8 | яч. 6 РП-77 ГПП-8 | яч. 6 РП-77 ГПП-8 | яч. 6 РП-77 ГПП-8 |  | ТП-74б |  | 6 |  |  |  | 0 | [10 empty] | 0
89 | Аварийно-диспетчерская служба | ГПП-25 РП-983 яч. 9, 10 | ф.9,10 РП-983 ГПП-25 | ф.9,10 РП-983 ГПП-25 | ф.9,10 РП-983 ГПП-25 | ф.9,10 РП-983 ГПП-25 | ф.9,10 РП-983 ГПП-25 | ф.9,10 РП-983 ГПП-25 | ф.9,10 РП-983 ГПП-25 | ф.9,10 РП-983 ГПП-25 | ф.9,10 РП-983 ГПП-25 | ф.9,10 РП-983 ГПП-25 | ф.9,10 РП-983 ГПП-25 | ф.9,10 РП-983 ГПП-25 | ф.9,10 РП-983 ГПП-25 | ф.9,10 РП-983 ГПП-25 |  | ТП-75 |  | 6 |  |  |  | 0 | [10 empty] | 0
90 | Аварийно-диспетчерская служба | ГПП-8 РП-77 яч .7 | яч.7 РП-77 ГПП-8 | яч.7 РП-77 ГПП-8 | яч.7 РП-77 ГПП-8 | яч.7 РП-77 ГПП-8 | яч.7 РП-77 ГПП-8 | яч.7 РП-77 ГПП-8 | яч.7 РП-77 ГПП-8 | яч.7 РП-77 ГПП-8 | яч.7 РП-77 ГПП-8 | яч.7 РП-77 ГПП-8 | яч.7 РП-77 ГПП-8 | яч.7 РП-77 ГПП-8 | яч.7 РП-77 ГПП-8 | яч.7 РП-77 ГПП-8 |  | ТП-77 |  | 6 |  |  |  | 0 | [10 empty] | 0
91 | Аварийно-диспетчерская служба | ГПП-25 РП-983 яч. 9, 10 | ГПП яч.8; РП-983 яч. 19, 20 | ГПП яч.8; РП-983 яч. 19, 20 | ГПП яч.8; РП-983 яч. 19, 20 | ГПП яч.8; РП-983 яч. 19, 20 | ГПП яч.8; РП-983 яч. 19, 20 | ГПП яч.8; РП-983 яч. 19, 20 | ГПП яч.8; РП-983 яч. 19, 20 | ГПП яч.8; РП-983 яч. 19, 20 | ГПП яч.8; РП-983 яч. 19, 20 | ГПП яч.8; РП-983 яч. 19, 20 | ГПП яч.8; РП-983 яч. 19, 20 | ГПП яч.8; РП-983 яч. 19, 20 | ГПП яч.8; РП-983 яч. 19, 20 | ГПП яч.8; РП-983 яч. 19, 20 |  | ТП-985 |  | 6 |  |  |  | 0 | [10 empty] | 0
92 | Аварийно-диспетчерская служба | ГПП-25 РП-983 яч. 13, 14 | яч.13, 14 РП-983 ГПП-25 | яч.13, 14 РП-983 ГПП-25 | яч.13, 14 РП-983 ГПП-25 | яч.13, 14 РП-983 ГПП-25 | яч.13, 14 РП-983 ГПП-25 | яч.13, 14 РП-983 ГПП-25 | яч.13, 14 РП-983 ГПП-25 | яч.13, 14 РП-983 ГПП-25 | яч.13, 14 РП-983 ГПП-25 | яч.13, 14 РП-983 ГПП-25 | яч.13, 14 РП-983 ГПП-25 | яч.13, 14 РП-983 ГПП-25 | яч.13, 14 РП-983 ГПП-25 | яч.13, 14 РП-983 ГПП-25 |  | ТП-986 |  | 6 |  |  |  | 0 | [10 empty] | 0
93 | Аварийно-диспетчерская служба | ГПП-25 РП-983 яч. 9, 10 | ГПП яч.8; РП-983 яч. 19, 20 | ГПП яч.8; РП-983 яч. 19, 20 | ГПП яч.8; РП-983 яч. 19, 20 | ГПП яч.8; РП-983 яч. 19, 20 | ГПП яч.8; РП-983 яч. 19, 20 | ГПП яч.8; РП-983 яч. 19, 20 | ГПП яч.8; РП-983 яч. 19, 20 | ГПП яч.8; РП-983 яч. 19, 20 | ГПП яч.8; РП-983 яч. 19, 20 | ГПП яч.8; РП-983 яч. 19, 20 | ГПП яч.8; РП-983 яч. 19, 20 | ГПП яч.8; РП-983 яч. 19, 20 | ГПП яч.8; РП-983 яч. 19, 20 | ГПП яч.8; РП-983 яч. 19, 20 |  | ТП-987 |  | 6 |  |  |  | 0 | [10 empty] | 0
94 | Аварийно-диспетчерская служба | ГПП-25 РП-983 яч. 13, 14 | яч.13, 14 РП-983 ГПП-25 | яч.13, 14 РП-983 ГПП-25 | яч.13, 14 РП-983 ГПП-25 | яч.13, 14 РП-983 ГПП-25 | яч.13, 14 РП-983 ГПП-25 | яч.13, 14 РП-983 ГПП-25 | яч.13, 14 РП-983 ГПП-25 | яч.13, 14 РП-983 ГПП-25 | яч.13, 14 РП-983 ГПП-25 | яч.13, 14 РП-983 ГПП-25 | яч.13, 14 РП-983 ГПП-25 | яч.13, 14 РП-983 ГПП-25 | яч.13, 14 РП-983 ГПП-25 | яч.13, 14 РП-983 ГПП-25 |  | ТП-988П |  | 6 |  |  |  | 0 | [10 empty] | 0
95 | Аварийно-диспетчерская служба | ГПП-25 РП-983 яч. 13, 14 | яч.13, 14 РП-983 ГПП-25 | яч.13, 14 РП-983 ГПП-25 | яч.13, 14 РП-983 ГПП-25 | яч.13, 14 РП-983 ГПП-25 | яч.13, 14 РП-983 ГПП-25 | яч.13, 14 РП-983 ГПП-25 | яч.13, 14 РП-983 ГПП-25 | яч.13, 14 РП-983 ГПП-25 | яч.13, 14 РП-983 ГПП-25 | яч.13, 14 РП-983 ГПП-25 | яч.13, 14 РП-983 ГПП-25 | яч.13, 14 РП-983 ГПП-25 | яч.13, 14 РП-983 ГПП-25 | яч.13, 14 РП-983 ГПП-25 |  | ТП-989П |  | 6 |  |  |  | 0 | [10 empty] | 0
96 | Аварийно-диспетчерская служба | ГПП-25 РП-983 яч. 9, 10 | яч.9,10 РП-983 ГПП-25 | яч.9,10 РП-983 ГПП-25 | яч.9,10 РП-983 ГПП-25 | яч.9,10 РП-983 ГПП-25 | яч.9,10 РП-983 ГПП-25 | яч.9,10 РП-983 ГПП-25 | яч.9,10 РП-983 ГПП-25 | яч.9,10 РП-983 ГПП-25 | яч.9,10 РП-983 ГПП-25 | яч.9,10 РП-983 ГПП-25 | яч.9,10 РП-983 ГПП-25 | яч.9,10 РП-983 ГПП-25 | яч.9,10 РП-983 ГПП-25 | яч.9,10 РП-983 ГПП-25 |  | ТП-995 |  | 6 |  |  |  | 0 | [10 empty] | 0
97 | Аварийно-диспетчерская служба | ГПП-25 РП-983 яч. 15, 16 | яч.15,16 РП-983 ГПП-25 | яч.15,16 РП-983 ГПП-25 | яч.15,16 РП-983 ГПП-25 | яч.15,16 РП-983 ГПП-25 | яч.15,16 РП-983 ГПП-25 | яч.15,16 РП-983 ГПП-25 | яч.15,16 РП-983 ГПП-25 | яч.15,16 РП-983 ГПП-25 | яч.15,16 РП-983 ГПП-25 | яч.15,16 РП-983 ГПП-25 | яч.15,16 РП-983 ГПП-25 | яч.15,16 РП-983 ГПП-25 | яч.15,16 РП-983 ГПП-25 | яч.15,16 РП-983 ГПП-25 |  | ТП-43 |  | 6 |  |  |  | 0 | [10 empty] | 0
98 | Аварийно-диспетчерская служба | ГПП-25 яч. 9, 20 | яч.17 ГПП-11 | яч.17 ГПП-11 | яч.17 ГПП-11 | яч.17 ГПП-11 | яч.17 ГПП-11 | яч.17 ГПП-11 | яч.17 ГПП-11 | яч.17 ГПП-11 | яч.17 ГПП-11 | яч.17 ГПП-11 | яч.17 ГПП-11 | яч.17 ГПП-11 | яч.17 ГПП-11 | яч.17 ГПП-11 |  | ТП-662 |  | 6 |  |  |  | 0 | [10 empty] | 0
99 | Аварийно-диспетчерская служба | ГПП-25 яч .9, 20 | яч.20 ГПП-25 | яч.20 ГПП-25 | яч.20 ГПП-25 | яч.20 ГПП-25 | яч.20 ГПП-25 | яч.20 ГПП-25 | яч.20 ГПП-25 | яч.20 ГПП-25 | яч.20 ГПП-25 | яч.20 ГПП-25 | яч.20 ГПП-25 | яч.20 ГПП-25 | яч.20 ГПП-25 | яч.20 ГПП-25 |  | ТП-663 |  | 6 |  |  |  | 0 | [10 empty] | 0
100 | Аварийно-диспетчерская служба | ГПП-25 яч. 9, 20 | яч.20 ГПП-25 | яч.20 ГПП-25 | яч.20 ГПП-25 | яч.20 ГПП-25 | яч.20 ГПП-25 | яч.20 ГПП-25 | яч.20 ГПП-25 | яч.20 ГПП-25 | яч.20 ГПП-25 | яч.20 ГПП-25 | яч.20 ГПП-25 | яч.20 ГПП-25 | яч.20 ГПП-25 | яч.20 ГПП-25 |  | ТП-664б |  | 6 |  |  |  | 0 | [10 empty] | 0
101 | Аварийно-диспетчерская служба | ГПП-25 яч .9, 20 | яч.20 ГПП-25 | яч.20 ГПП-25 | яч.20 ГПП-25 | яч.20 ГПП-25 | яч.20 ГПП-25 | яч.20 ГПП-25 | яч.20 ГПП-25 | яч.20 ГПП-25 | яч.20 ГПП-25 | яч.20 ГПП-25 | яч.20 ГПП-25 | яч.20 ГПП-25 | яч.20 ГПП-25 | яч.20 ГПП-25 |  | ТП-667 |  | 6 |  |  |  | 0 | [10 empty] | 0
102 | Аварийно-диспетчерская служба | ГПП-25 яч. 9, 20 | яч.20 ГПП-25 | яч.20 ГПП-25 | яч.20 ГПП-25 | яч.20 ГПП-25 | яч.20 ГПП-25 | яч.20 ГПП-25 | яч.20 ГПП-25 | яч.20 ГПП-25 | яч.20 ГПП-25 | яч.20 ГПП-25 | яч.20 ГПП-25 | яч.20 ГПП-25 | яч.20 ГПП-25 | яч.20 ГПП-25 |  | ТП-668 |  | 6 |  |  |  | 0 | [10 empty] | 0
103 | Аварийно-диспетчерская служба | ГПП-25 яч.9, 20 | яч.20 ГПП-25 | яч.20 ГПП-25 | яч.20 ГПП-25 | яч.20 ГПП-25 | яч.20 ГПП-25 | яч.20 ГПП-25 | яч.20 ГПП-25 | яч.20 ГПП-25 | яч.20 ГПП-25 | яч.20 ГПП-25 | яч.20 ГПП-25 | яч.20 ГПП-25 | яч.20 ГПП-25 | яч.20 ГПП-25 |  | ТП-669 |  | 6 |  |  |  | 0 | [10 empty] | 0
104 | Аварийно-диспетчерская служба | ГПП-25 яч.19, 24 | яч.9 ГПП-25 | яч.9 ГПП-25 | яч.9 ГПП-25 | яч.9 ГПП-25 | яч.9 ГПП-25 | яч.9 ГПП-25 | яч.9 ГПП-25 | яч.9 ГПП-25 | яч.9 ГПП-25 | яч.9 ГПП-25 | яч.9 ГПП-25 | яч.9 ГПП-25 | яч.9 ГПП-25 | яч.9 ГПП-25 |  | ТП-939 |  | 6 |  |  |  | 0 | [10 empty] | 0
105 | Аварийно-диспетчерская служба | ГПП-25 яч. 9, 20 | яч.9 ГПП-25 | яч.9 ГПП-25 | яч.9 ГПП-25 | яч.9 ГПП-25 | яч.9 ГПП-25 | яч.9 ГПП-25 | яч.9 ГПП-25 | яч.9 ГПП-25 | яч.9 ГПП-25 | яч.9 ГПП-25 | яч.9 ГПП-25 | яч.9 ГПП-25 | яч.9 ГПП-25 | яч.9 ГПП-25 |  | ТП-940 |  | 6 |  |  |  | 0 | [10 empty] | 0
106 | Аварийно-диспетчерская служба | ГПП-25 яч.19, 24 | яч.9 ГПП-25 | яч.9 ГПП-25 | яч.9 ГПП-25 | яч.9 ГПП-25 | яч.9 ГПП-25 | яч.9 ГПП-25 | яч.9 ГПП-25 | яч.9 ГПП-25 | яч.9 ГПП-25 | яч.9 ГПП-25 | яч.9 ГПП-25 | яч.9 ГПП-25 | яч.9 ГПП-25 | яч.9 ГПП-25 |  | ТП-941 |  | 6 |  |  |  | 0 | [10 empty] | 0
107 | Аварийно-диспетчерская служба | ГПП-25 яч.19, 24 | яч.9 ГПП-25 | яч.9 ГПП-25 | яч.9 ГПП-25 | яч.9 ГПП-25 | яч.9 ГПП-25 | яч.9 ГПП-25 | яч.9 ГПП-25 | яч.9 ГПП-25 | яч.9 ГПП-25 | яч.9 ГПП-25 | яч.9 ГПП-25 | яч.9 ГПП-25 | яч.9 ГПП-25 | яч.9 ГПП-25 |  | ТП-942 |  | 6 |  |  |  | 0 | [10 empty] | 0
108 | Аварийно-диспетчерская служба | ГПП-25 яч.19, 24 | яч.9 ГПП-25 | яч.9 ГПП-25 | яч.9 ГПП-25 | яч.9 ГПП-25 | яч.9 ГПП-25 | яч.9 ГПП-25 | яч.9 ГПП-25 | яч.9 ГПП-25 | яч.9 ГПП-25 | яч.9 ГПП-25 | яч.9 ГПП-25 | яч.9 ГПП-25 | яч.9 ГПП-25 | яч.9 ГПП-25 |  | ТП-943 |  | 6 |  |  |  | 0 | [10 empty] | 0
109 | Аварийно-диспетчерская служба | ГПП-25 яч.19, 24 | яч.9 ГПП-25 | яч.9 ГПП-25 | яч.9 ГПП-25 | яч.9 ГПП-25 | яч.9 ГПП-25 | яч.9 ГПП-25 | яч.9 ГПП-25 | яч.9 ГПП-25 | яч.9 ГПП-25 | яч.9 ГПП-25 | яч.9 ГПП-25 | яч.9 ГПП-25 | яч.9 ГПП-25 | яч.9 ГПП-25 |  | ТП-944 |  | 6 |  |  |  | 0 | [10 empty] | 0
110 | Аварийно-диспетчерская служба | ГПП-25 яч.19, 24 | яч.9 ГПП-25 | яч.9 ГПП-25 | яч.9 ГПП-25 | яч.9 ГПП-25 | яч.9 ГПП-25 | яч.9 ГПП-25 | яч.9 ГПП-25 | яч.9 ГПП-25 | яч.9 ГПП-25 | яч.9 ГПП-25 | яч.9 ГПП-25 | яч.9 ГПП-25 | яч.9 ГПП-25 | яч.9 ГПП-25 |  | ТП-979 |  | 6 |  |  |  | 0 | [10 empty] | 0
111 | Аварийно-диспетчерская служба | ГПП-25 РП-983 яч.21, 22 | яч.21, 22 РП-983 ГПП-25 | яч.21, 22 РП-983 ГПП-25 | яч.21, 22 РП-983 ГПП-25 | яч.21, 22 РП-983 ГПП-25 | яч.21, 22 РП-983 ГПП-25 | яч.21, 22 РП-983 ГПП-25 | яч.21, 22 РП-983 ГПП-25 | яч.21, 22 РП-983 ГПП-25 | яч.21, 22 РП-983 ГПП-25 | яч.21, 22 РП-983 ГПП-25 | яч.21, 22 РП-983 ГПП-25 | яч.21, 22 РП-983 ГПП-25 | яч.21, 22 РП-983 ГПП-25 | яч.21, 22 РП-983 ГПП-25 |  | ТП-981 |  | 6 |  |  |  | 0 | [10 empty] | 0
112 | Аварийно-диспетчерская служба | ГПП-25 РП-983 яч. 15, 16 | яч.17,18 РП-983 ГПП-25 | яч.17,18 РП-983 ГПП-25 | яч.17,18 РП-983 ГПП-25 | яч.17,18 РП-983 ГПП-25 | яч.17,18 РП-983 ГПП-25 | яч.17,18 РП-983 ГПП-25 | яч.17,18 РП-983 ГПП-25 | яч.17,18 РП-983 ГПП-25 | яч.17,18 РП-983 ГПП-25 | яч.17,18 РП-983 ГПП-25 | яч.17,18 РП-983 ГПП-25 | яч.17,18 РП-983 ГПП-25 | яч.17,18 РП-983 ГПП-25 | яч.17,18 РП-983 ГПП-25 |  | ТП-982 |  | 6 |  |  |  | 0 | [10 empty] | 0
113 | Аварийно-диспетчерская служба | ГПП-25 РП-983 яч. 15, 16 | яч.15,16 РП-983 ГПП-25 | яч.15,16 РП-983 ГПП-25 | яч.15,16 РП-983 ГПП-25 | яч.15,16 РП-983 ГПП-25 | яч.15,16 РП-983 ГПП-25 | яч.15,16 РП-983 ГПП-25 | яч.15,16 РП-983 ГПП-25 | яч.15,16 РП-983 ГПП-25 | яч.15,16 РП-983 ГПП-25 | яч.15,16 РП-983 ГПП-25 | яч.15,16 РП-983 ГПП-25 | яч.15,16 РП-983 ГПП-25 | яч.15,16 РП-983 ГПП-25 | яч.15,16 РП-983 ГПП-25 |  | ТП-983 |  | 6 |  |  |  | 0 | [10 empty] | 0
114 | Аварийно-диспетчерская служба | ГПП-25 РП-983 яч. 21, 22 | яч.21, 22 РП-983 ГПП-25 | яч.21, 22 РП-983 ГПП-25 | яч.21, 22 РП-983 ГПП-25 | яч.21, 22 РП-983 ГПП-25 | яч.21, 22 РП-983 ГПП-25 | яч.21, 22 РП-983 ГПП-25 | яч.21, 22 РП-983 ГПП-25 | яч.21, 22 РП-983 ГПП-25 | яч.21, 22 РП-983 ГПП-25 | яч.21, 22 РП-983 ГПП-25 | яч.21, 22 РП-983 ГПП-25 | яч.21, 22 РП-983 ГПП-25 | яч.21, 22 РП-983 ГПП-25 | яч.21, 22 РП-983 ГПП-25 |  | ТП-996 |  | 6 |  |  |  | 0 | [10 empty] | 0
115 | Аварийно-диспетчерская служба | ГПП-25 яч. 19, 24 | яч.19, 24 ГПП-25 | яч.19, 24 ГПП-25 | яч.19, 24 ГПП-25 | яч.19, 24 ГПП-25 | яч.19, 24 ГПП-25 | яч.19, 24 ГПП-25 | яч.19, 24 ГПП-25 | яч.19, 24 ГПП-25 | яч.19, 24 ГПП-25 | яч.19, 24 ГПП-25 | яч.19, 24 ГПП-25 | яч.19, 24 ГПП-25 | яч.19, 24 ГПП-25 | яч.19, 24 ГПП-25 |  | ТП-997 |  | 6 |  |  |  | 0 | [10 empty] | 0
116 | Аварийно-диспетчерская служба | ГПП-25 РП-983 яч. 21, 22 | яч.21, 22 РП-983 ГПП-25 | яч.21, 22 РП-983 ГПП-25 | яч.21, 22 РП-983 ГПП-25 | яч.21, 22 РП-983 ГПП-25 | яч.21, 22 РП-983 ГПП-25 | яч.21, 22 РП-983 ГПП-25 | яч.21, 22 РП-983 ГПП-25 | яч.21, 22 РП-983 ГПП-25 | яч.21, 22 РП-983 ГПП-25 | яч.21, 22 РП-983 ГПП-25 | яч.21, 22 РП-983 ГПП-25 | яч.21, 22 РП-983 ГПП-25 | яч.21, 22 РП-983 ГПП-25 | яч.21, 22 РП-983 ГПП-25 |  | ТП-999 |  | 6 |  |  |  | 0 | [10 empty] | 0
117 | Аварийно-диспетчерская служба | ГПП-11 яч. 15, 20 | яч.15, 20 ГПП-11 | яч.15, 20 ГПП-11 | яч.15, 20 ГПП-11 | яч.15, 20 ГПП-11 | яч.15, 20 ГПП-11 | яч.15, 20 ГПП-11 | яч.15, 20 ГПП-11 | яч.15, 20 ГПП-11 | яч.15, 20 ГПП-11 | яч.15, 20 ГПП-11 | яч.15, 20 ГПП-11 | яч.15, 20 ГПП-11 | яч.15, 20 ГПП-11 | яч.15, 20 ГПП-11 |  | ТП-351 |  | 6 |  |  |  | 0 | [10 empty] | 0
118 | Аварийно-диспетчерская служба | ГПП-11 яч. 1, 24 | яч.1 , 24 ГПП-11 | яч.1 , 24 ГПП-11 | яч.1 , 24 ГПП-11 | яч.1 , 24 ГПП-11 | яч.1 , 24 ГПП-11 | яч.1 , 24 ГПП-11 | яч.1 , 24 ГПП-11 | яч.1 , 24 ГПП-11 | яч.1 , 24 ГПП-11 | яч.1 , 24 ГПП-11 | яч.1 , 24 ГПП-11 | яч.1 , 24 ГПП-11 | яч.1 , 24 ГПП-11 | яч.1 , 24 ГПП-11 |  | ТП-387 |  | 6 |  |  |  | 0 | [10 empty] | 0
119 | Аварийно-диспетчерская служба | ГПП-11 яч. 1, 24 | яч.1 , 24 ГПП-11 | яч.1 , 24 ГПП-11 | яч.1 , 24 ГПП-11 | яч.1 , 24 ГПП-11 | яч.1 , 24 ГПП-11 | яч.1 , 24 ГПП-11 | яч.1 , 24 ГПП-11 | яч.1 , 24 ГПП-11 | яч.1 , 24 ГПП-11 | яч.1 , 24 ГПП-11 | яч.1 , 24 ГПП-11 | яч.1 , 24 ГПП-11 | яч.1 , 24 ГПП-11 | яч.1 , 24 ГПП-11 |  | ТП-388 |  | 6 |  |  |  | 0 | [10 empty] | 0
120 | Аварийно-диспетчерская служба | ГПП-25 яч. 27, 28 | яч.27, 28 ГПП-25 | яч.27, 28 ГПП-25 | яч.27, 28 ГПП-25 | яч.27, 28 ГПП-25 | яч.27, 28 ГПП-25 | яч.27, 28 ГПП-25 | яч.27, 28 ГПП-25 | яч.27, 28 ГПП-25 | яч.27, 28 ГПП-25 | яч.27, 28 ГПП-25 | яч.27, 28 ГПП-25 | яч.27, 28 ГПП-25 | яч.27, 28 ГПП-25 | яч.27, 28 ГПП-25 |  | ТП-389 |  | 6 |  |  |  | 0 | [10 empty] | 0
121 | Аварийно-диспетчерская служба | ГПП-11 яч. 1, 24 | яч.1 , 24 ГПП-11 | яч.1 , 24 ГПП-11 | яч.1 , 24 ГПП-11 | яч.1 , 24 ГПП-11 | яч.1 , 24 ГПП-11 | яч.1 , 24 ГПП-11 | яч.1 , 24 ГПП-11 | яч.1 , 24 ГПП-11 | яч.1 , 24 ГПП-11 | яч.1 , 24 ГПП-11 | яч.1 , 24 ГПП-11 | яч.1 , 24 ГПП-11 | яч.1 , 24 ГПП-11 | яч.1 , 24 ГПП-11 |  | ТП-391 |  | 6 |  |  |  | 0 | [10 empty] | 0
122 | Аварийно-диспетчерская служба | ГПП-11яч. 23, 26 | яч.23, 26 ГПП-11 | яч.23, 26 ГПП-11 | яч.23, 26 ГПП-11 | яч.23, 26 ГПП-11 | яч.23, 26 ГПП-11 | яч.23, 26 ГПП-11 | яч.23, 26 ГПП-11 | яч.23, 26 ГПП-11 | яч.23, 26 ГПП-11 | яч.23, 26 ГПП-11 | яч.23, 26 ГПП-11 | яч.23, 26 ГПП-11 | яч.23, 26 ГПП-11 | яч.23, 26 ГПП-11 |  | ТП-911 |  | 6 |  |  |  | 0 | [10 empty] | 0
123 | Аварийно-диспетчерская служба | ГПП-11 яч. 23, 26 | яч.23, 26 ГПП-11 | яч.23, 26 ГПП-11 | яч.23, 26 ГПП-11 | яч.23, 26 ГПП-11 | яч.23, 26 ГПП-11 | яч.23, 26 ГПП-11 | яч.23, 26 ГПП-11 | яч.23, 26 ГПП-11 | яч.23, 26 ГПП-11 | яч.23, 26 ГПП-11 | яч.23, 26 ГПП-11 | яч.23, 26 ГПП-11 | яч.23, 26 ГПП-11 | яч.23, 26 ГПП-11 |  | ТП-912 |  | 6 |  |  |  | 0 | [10 empty] | 0
124 | Аварийно-диспетчерская служба | ГПП-11 яч. 23, 26 | яч.23, 26 ГПП-11 | яч.23, 26 ГПП-11 | яч.23, 26 ГПП-11 | яч.23, 26 ГПП-11 | яч.23, 26 ГПП-11 | яч.23, 26 ГПП-11 | яч.23, 26 ГПП-11 | яч.23, 26 ГПП-11 | яч.23, 26 ГПП-11 | яч.23, 26 ГПП-11 | яч.23, 26 ГПП-11 | яч.23, 26 ГПП-11 | яч.23, 26 ГПП-11 | яч.23, 26 ГПП-11 |  | ТП-913 |  | 6 |  |  |  | 0 | [10 empty] | 0
125 | Аварийно-диспетчерская служба | ГПП-11 яч. 23, 26 | яч.23, 26 ГПП-11 | яч.23, 26 ГПП-11 | яч.23, 26 ГПП-11 | яч.23, 26 ГПП-11 | яч.23, 26 ГПП-11 | яч.23, 26 ГПП-11 | яч.23, 26 ГПП-11 | яч.23, 26 ГПП-11 | яч.23, 26 ГПП-11 | яч.23, 26 ГПП-11 | яч.23, 26 ГПП-11 | яч.23, 26 ГПП-11 | яч.23, 26 ГПП-11 | яч.23, 26 ГПП-11 |  | ТП-914 |  | 6 |  |  |  | 0 | [10 empty] | 0
126 | Аварийно-диспетчерская служба | ГПП-11 яч. 23, 26 | яч.23, 26 ГПП-11 | яч.23, 26 ГПП-11 | яч.23, 26 ГПП-11 | яч.23, 26 ГПП-11 | яч.23, 26 ГПП-11 | яч.23, 26 ГПП-11 | яч.23, 26 ГПП-11 | яч.23, 26 ГПП-11 | яч.23, 26 ГПП-11 | яч.23, 26 ГПП-11 | яч.23, 26 ГПП-11 | яч.23, 26 ГПП-11 | яч.23, 26 ГПП-11 | яч.23, 26 ГПП-11 |  | ТП-915 |  | 6 |  |  |  | 0 | [10 empty] | 0
127 | Аварийно-диспетчерская служба | ГПП-11 яч. 23, 26 | яч.23, 26 ГПП-11 | яч.23, 26 ГПП-11 | яч.23, 26 ГПП-11 | яч.23, 26 ГПП-11 | яч.23, 26 ГПП-11 | яч.23, 26 ГПП-11 | яч.23, 26 ГПП-11 | яч.23, 26 ГПП-11 | яч.23, 26 ГПП-11 | яч.23, 26 ГПП-11 | яч.23, 26 ГПП-11 | яч.23, 26 ГПП-11 | яч.23, 26 ГПП-11 | яч.23, 26 ГПП-11 |  | ТП-917 |  | 6 |  |  |  | 0 | [10 empty] | 0
128 | Аварийно-диспетчерская служба | ГПП-11 яч. 23, 26 | яч.23, 26 ГПП-11 | яч.23, 26 ГПП-11 | яч.23, 26 ГПП-11 | яч.23, 26 ГПП-11 | яч.23, 26 ГПП-11 | яч.23, 26 ГПП-11 | яч.23, 26 ГПП-11 | яч.23, 26 ГПП-11 | яч.23, 26 ГПП-11 | яч.23, 26 ГПП-11 | яч.23, 26 ГПП-11 | яч.23, 26 ГПП-11 | яч.23, 26 ГПП-11 | яч.23, 26 ГПП-11 |  | ТП-918 |  | 6 |  |  |  | 0 | [10 empty] | 0
129 | Аварийно-диспетчерская служба | ГПП-11 яч. 23, 26 | яч.26 ГПП-11 | яч.26 ГПП-11 | яч.26 ГПП-11 | яч.26 ГПП-11 | яч.26 ГПП-11 | яч.26 ГПП-11 | яч.26 ГПП-11 | яч.26 ГПП-11 | яч.26 ГПП-11 | яч.26 ГПП-11 | яч.26 ГПП-11 | яч.26 ГПП-11 | яч.26 ГПП-11 | яч.26 ГПП-11 |  | ТП-919 |  | 6 |  |  |  | 0 | [10 empty] | 0
130 | Аварийно-диспетчерская служба | ГПП-25 яч. 17, 18 | яч.18, (17) ГПП-25 | яч.18, (17) ГПП-25 | яч.18, (17) ГПП-25 | яч.18, (17) ГПП-25 | яч.18, (17) ГПП-25 | яч.18, (17) ГПП-25 | яч.18, (17) ГПП-25 | яч.18, (17) ГПП-25 | яч.18, (17) ГПП-25 | яч.18, (17) ГПП-25 | яч.18, (17) ГПП-25 | яч.18, (17) ГПП-25 | яч.18, (17) ГПП-25 | яч.18, (17) ГПП-25 |  | ТП-920 |  | 6 |  |  |  | 0 | [10 empty] | 0
131 | Аварийно-диспетчерская служба | ГПП-25 яч. 17, 18 | яч.17, 18 ГПП-25 | яч.17, 18 ГПП-25 | яч.17, 18 ГПП-25 | яч.17, 18 ГПП-25 | яч.17, 18 ГПП-25 | яч.17, 18 ГПП-25 | яч.17, 18 ГПП-25 | яч.17, 18 ГПП-25 | яч.17, 18 ГПП-25 | яч.17, 18 ГПП-25 | яч.17, 18 ГПП-25 | яч.17, 18 ГПП-25 | яч.17, 18 ГПП-25 | яч.17, 18 ГПП-25 |  | ТП-921 |  | 6 |  |  |  | 0 | [10 empty] | 0
132 | Аварийно-диспетчерская служба | ГПП-25 яч. 17, 18 | яч.18, (17) ГПП-25 | яч.18, (17) ГПП-25 | яч.18, (17) ГПП-25 | яч.18, (17) ГПП-25 | яч.18, (17) ГПП-25 | яч.18, (17) ГПП-25 | яч.18, (17) ГПП-25 | яч.18, (17) ГПП-25 | яч.18, (17) ГПП-25 | яч.18, (17) ГПП-25 | яч.18, (17) ГПП-25 | яч.18, (17) ГПП-25 | яч.18, (17) ГПП-25 | яч.18, (17) ГПП-25 |  | ТП-922 |  | 6 |  |  |  | 0 | [10 empty] | 0
133 | Аварийно-диспетчерская служба | ГПП-25 яч. 17, 18 | яч.18, (17) ГПП-25 | яч.18, (17) ГПП-25 | яч.18, (17) ГПП-25 | яч.18, (17) ГПП-25 | яч.18, (17) ГПП-25 | яч.18, (17) ГПП-25 | яч.18, (17) ГПП-25 | яч.18, (17) ГПП-25 | яч.18, (17) ГПП-25 | яч.18, (17) ГПП-25 | яч.18, (17) ГПП-25 | яч.18, (17) ГПП-25 | яч.18, (17) ГПП-25 | яч.18, (17) ГПП-25 |  | ТП-923 |  | 6 |  |  |  | 0 | [10 empty] | 0
134 | Аварийно-диспетчерская служба | ГПП-25 яч. 17, 18 | яч.17, (18) ГПП-25 | яч.17, (18) ГПП-25 | яч.17, (18) ГПП-25 | яч.17, (18) ГПП-25 | яч.17, (18) ГПП-25 | яч.17, (18) ГПП-25 | яч.17, (18) ГПП-25 | яч.17, (18) ГПП-25 | яч.17, (18) ГПП-25 | яч.17, (18) ГПП-25 | яч.17, (18) ГПП-25 | яч.17, (18) ГПП-25 | яч.17, (18) ГПП-25 | яч.17, (18) ГПП-25 |  | ТП-924 |  | 6 |  |  |  | 0 | [10 empty] | 0
135 | Аварийно-диспетчерская служба | ГПП-25 яч. 17, 18 | яч.17, 18 ГПП-25 | яч.17, 18 ГПП-25 | яч.17, 18 ГПП-25 | яч.17, 18 ГПП-25 | яч.17, 18 ГПП-25 | яч.17, 18 ГПП-25 | яч.17, 18 ГПП-25 | яч.17, 18 ГПП-25 | яч.17, 18 ГПП-25 | яч.17, 18 ГПП-25 | яч.17, 18 ГПП-25 | яч.17, 18 ГПП-25 | яч.17, 18 ГПП-25 | яч.17, 18 ГПП-25 |  | ТП-924-1П |  | 6 |  |  |  | 0 | [10 empty] | 0
136 | Аварийно-диспетчерская служба | ГПП-25 яч. 17, 18 | яч.17, (18) ГПП-25 | яч.17, (18) ГПП-25 | яч.17, (18) ГПП-25 | яч.17, (18) ГПП-25 | яч.17, (18) ГПП-25 | яч.17, (18) ГПП-25 | яч.17, (18) ГПП-25 | яч.17, (18) ГПП-25 | яч.17, (18) ГПП-25 | яч.17, (18) ГПП-25 | яч.17, (18) ГПП-25 | яч.17, (18) ГПП-25 | яч.17, (18) ГПП-25 | яч.17, (18) ГПП-25 |  | ТП-925 |  | 6 |  |  |  | 0 | [10 empty] | 0
137 | Аварийно-диспетчерская служба | ГПП-25 яч. 17, 18 | яч.17, (18) ГПП-25 | яч.17, (18) ГПП-25 | яч.17, (18) ГПП-25 | яч.17, (18) ГПП-25 | яч.17, (18) ГПП-25 | яч.17, (18) ГПП-25 | яч.17, (18) ГПП-25 | яч.17, (18) ГПП-25 | яч.17, (18) ГПП-25 | яч.17, (18) ГПП-25 | яч.17, (18) ГПП-25 | яч.17, (18) ГПП-25 | яч.17, (18) ГПП-25 | яч.17, (18) ГПП-25 |  | ТП-926 |  | 6 |  |  |  | 0 | [10 empty] | 0
138 | Аварийно-диспетчерская служба | ГПП-25 яч. 17, 18 | яч.17, (18) ГПП-25 | яч.17, (18) ГПП-25 | яч.17, (18) ГПП-25 | яч.17, (18) ГПП-25 | яч.17, (18) ГПП-25 | яч.17, (18) ГПП-25 | яч.17, (18) ГПП-25 | яч.17, (18) ГПП-25 | яч.17, (18) ГПП-25 | яч.17, (18) ГПП-25 | яч.17, (18) ГПП-25 | яч.17, (18) ГПП-25 | яч.17, (18) ГПП-25 | яч.17, (18) ГПП-25 |  | ТП-927 |  | 6 |  |  |  | 0 | [10 empty] | 0
139 | Аварийно-диспетчерская служба | ГПП-26 РП-46 яч .11, 10 | яч.11,10 РП-46 ГПП-26 | яч.11,10 РП-46 ГПП-26 | яч.11,10 РП-46 ГПП-26 | яч.11,10 РП-46 ГПП-26 | яч.11,10 РП-46 ГПП-26 | яч.11,10 РП-46 ГПП-26 | яч.11,10 РП-46 ГПП-26 | яч.11,10 РП-46 ГПП-26 | яч.11,10 РП-46 ГПП-26 | яч.11,10 РП-46 ГПП-26 | яч.11,10 РП-46 ГПП-26 | яч.11,10 РП-46 ГПП-26 | яч.11,10 РП-46 ГПП-26 | яч.11,10 РП-46 ГПП-26 |  | ТП-45 |  | 6 |  |  |  | 0 | [10 empty] | 0
140 | Аварийно-диспетчерская служба | ГПП-26 РП-46 яч. 11, 10 | яч.11,10 РП-46 ГПП-26 | яч.11,10 РП-46 ГПП-26 | яч.11,10 РП-46 ГПП-26 | яч.11,10 РП-46 ГПП-26 | яч.11,10 РП-46 ГПП-26 | яч.11,10 РП-46 ГПП-26 | яч.11,10 РП-46 ГПП-26 | яч.11,10 РП-46 ГПП-26 | яч.11,10 РП-46 ГПП-26 | яч.11,10 РП-46 ГПП-26 | яч.11,10 РП-46 ГПП-26 | яч.11,10 РП-46 ГПП-26 | яч.11,10 РП-46 ГПП-26 | яч.11,10 РП-46 ГПП-26 |  | ТП-50 |  | 6 |  |  |  | 0 | [10 empty] | 0
141 | Аварийно-диспетчерская служба | ГПП-26 РП-46 яч. 30, 31 | ф.10,11 РП-46 ГПП-26 | ф.10,11 РП-46 ГПП-26 | ф.10,11 РП-46 ГПП-26 | ф.10,11 РП-46 ГПП-26 | ф.10,11 РП-46 ГПП-26 | ф.10,11 РП-46 ГПП-26 | ф.10,11 РП-46 ГПП-26 | ф.10,11 РП-46 ГПП-26 | ф.10,11 РП-46 ГПП-26 | ф.10,11 РП-46 ГПП-26 | ф.10,11 РП-46 ГПП-26 | ф.10,11 РП-46 ГПП-26 | ф.10,11 РП-46 ГПП-26 | ф.10,11 РП-46 ГПП-26 |  | ТП-51-1П |  | 6 |  |  |  | 0 | [10 empty] | 0
142 | Аварийно-диспетчерская служба | ГПП-26 ГПП-46 яч. 11, 10 | яч.11,10 РП-46 ГПП-26 | яч.11,10 РП-46 ГПП-26 | яч.11,10 РП-46 ГПП-26 | яч.11,10 РП-46 ГПП-26 | яч.11,10 РП-46 ГПП-26 | яч.11,10 РП-46 ГПП-26 | яч.11,10 РП-46 ГПП-26 | яч.11,10 РП-46 ГПП-26 | яч.11,10 РП-46 ГПП-26 | яч.11,10 РП-46 ГПП-26 | яч.11,10 РП-46 ГПП-26 | яч.11,10 РП-46 ГПП-26 | яч.11,10 РП-46 ГПП-26 | яч.11,10 РП-46 ГПП-26 |  | ТП-56 |  | 6 |  |  |  | 0 | [10 empty] | 0
143 | Аварийно-диспетчерская служба | ГПП-26 РП-46 яч. 13, 12 | яч.12,13 РП-46 ГПП-26 | яч.12,13 РП-46 ГПП-26 | яч.12,13 РП-46 ГПП-26 | яч.12,13 РП-46 ГПП-26 | яч.12,13 РП-46 ГПП-26 | яч.12,13 РП-46 ГПП-26 | яч.12,13 РП-46 ГПП-26 | яч.12,13 РП-46 ГПП-26 | яч.12,13 РП-46 ГПП-26 | яч.12,13 РП-46 ГПП-26 | яч.12,13 РП-46 ГПП-26 | яч.12,13 РП-46 ГПП-26 | яч.12,13 РП-46 ГПП-26 | яч.12,13 РП-46 ГПП-26 |  | ТП-60 |  | 6 |  |  |  | 0 | [10 empty] | 0
144 | Аварийно-диспетчерская служба | ГПП-26 РП-46 яч. 31, 30 | яч.31,30 РП-46 ГПП-26 | яч.31,30 РП-46 ГПП-26 | яч.31,30 РП-46 ГПП-26 | яч.31,30 РП-46 ГПП-26 | яч.31,30 РП-46 ГПП-26 | яч.31,30 РП-46 ГПП-26 | яч.31,30 РП-46 ГПП-26 | яч.31,30 РП-46 ГПП-26 | яч.31,30 РП-46 ГПП-26 | яч.31,30 РП-46 ГПП-26 | яч.31,30 РП-46 ГПП-26 | яч.31,30 РП-46 ГПП-26 | яч.31,30 РП-46 ГПП-26 | яч.31,30 РП-46 ГПП-26 |  | ТП-72-1П |  | 6 |  |  |  | 0 | [10 empty] | 0
145 | Аварийно-диспетчерская служба | ГПП-26 РП-46 яч. 21, 20 | яч.21,20 РП-46 ГПП-26 | яч.21,20 РП-46 ГПП-26 | яч.21,20 РП-46 ГПП-26 | яч.21,20 РП-46 ГПП-26 | яч.21,20 РП-46 ГПП-26 | яч.21,20 РП-46 ГПП-26 | яч.21,20 РП-46 ГПП-26 | яч.21,20 РП-46 ГПП-26 | яч.21,20 РП-46 ГПП-26 | яч.21,20 РП-46 ГПП-26 | яч.21,20 РП-46 ГПП-26 | яч.21,20 РП-46 ГПП-26 | яч.21,20 РП-46 ГПП-26 | яч.21,20 РП-46 ГПП-26 |  | ТП-101 |  | 6 |  |  |  | 0 | [10 empty] | 0
146 | Аварийно-диспетчерская служба | ГПП-26 РП-46 яч. 21, 20 | яч.21,20 РП-46 ГПП-26 | яч.21,20 РП-46 ГПП-26 | яч.21,20 РП-46 ГПП-26 | яч.21,20 РП-46 ГПП-26 | яч.21,20 РП-46 ГПП-26 | яч.21,20 РП-46 ГПП-26 | яч.21,20 РП-46 ГПП-26 | яч.21,20 РП-46 ГПП-26 | яч.21,20 РП-46 ГПП-26 | яч.21,20 РП-46 ГПП-26 | яч.21,20 РП-46 ГПП-26 | яч.21,20 РП-46 ГПП-26 | яч.21,20 РП-46 ГПП-26 | яч.21,20 РП-46 ГПП-26 |  | ТП-104 |  | 6 |  |  |  | 0 | [10 empty] | 0
147 | Аварийно-диспетчерская служба | ГПП-26 РП-46 яч. 18, 19 | яч.18,19 РП-46 ГПП-26 | яч.18,19 РП-46 ГПП-26 | яч.18,19 РП-46 ГПП-26 | яч.18,19 РП-46 ГПП-26 | яч.18,19 РП-46 ГПП-26 | яч.18,19 РП-46 ГПП-26 | яч.18,19 РП-46 ГПП-26 | яч.18,19 РП-46 ГПП-26 | яч.18,19 РП-46 ГПП-26 | яч.18,19 РП-46 ГПП-26 | яч.18,19 РП-46 ГПП-26 | яч.18,19 РП-46 ГПП-26 | яч.18,19 РП-46 ГПП-26 | яч.18,19 РП-46 ГПП-26 |  | ТП-138 |  | 6 |  |  |  | 0 | [10 empty] | 0
148 | Аварийно-диспетчерская служба | ГПП-50 РП-66 яч. 5, 6 | яч.5 РП-66 ГПП-50 | яч.5 РП-66 ГПП-50 | яч.5 РП-66 ГПП-50 | яч.5 РП-66 ГПП-50 | яч.5 РП-66 ГПП-50 | яч.5 РП-66 ГПП-50 | яч.5 РП-66 ГПП-50 | яч.5 РП-66 ГПП-50 | яч.5 РП-66 ГПП-50 | яч.5 РП-66 ГПП-50 | яч.5 РП-66 ГПП-50 | яч.5 РП-66 ГПП-50 | яч.5 РП-66 ГПП-50 | яч.5 РП-66 ГПП-50 |  | ТП-57 |  | 6 |  |  |  | 0 | [10 empty] | 0
149 | Аварийно-диспетчерская служба | ГПП-50 РП-66 яч. 5, 6 | яч.5 РП-66 ГПП-50 | яч.5 РП-66 ГПП-50 | яч.5 РП-66 ГПП-50 | яч.5 РП-66 ГПП-50 | яч.5 РП-66 ГПП-50 | яч.5 РП-66 ГПП-50 | яч.5 РП-66 ГПП-50 | яч.5 РП-66 ГПП-50 | яч.5 РП-66 ГПП-50 | яч.5 РП-66 ГПП-50 | яч.5 РП-66 ГПП-50 | яч.5 РП-66 ГПП-50 | яч.5 РП-66 ГПП-50 | яч.5 РП-66 ГПП-50 |  | ТП-58 |  | 6 |  |  |  | 0 | [10 empty] | 0
150 | Аварийно-диспетчерская служба | ГПП-50 РП-66 яч. 5, 6 | яч.5, 6 РП-66 ГПП-50 | яч.5, 6 РП-66 ГПП-50 | яч.5, 6 РП-66 ГПП-50 | яч.5, 6 РП-66 ГПП-50 | яч.5, 6 РП-66 ГПП-50 | яч.5, 6 РП-66 ГПП-50 | яч.5, 6 РП-66 ГПП-50 | яч.5, 6 РП-66 ГПП-50 | яч.5, 6 РП-66 ГПП-50 | яч.5, 6 РП-66 ГПП-50 | яч.5, 6 РП-66 ГПП-50 | яч.5, 6 РП-66 ГПП-50 | яч.5, 6 РП-66 ГПП-50 | яч.5, 6 РП-66 ГПП-50 |  | ТП-59-1П |  | 6 |  |  |  | 0 | [10 empty] | 0
151 | Аварийно-диспетчерская служба | ГПП-26 РП-46 яч. 12, 13 | яч.12,13 РП-46 ГПП-26 | яч.12,13 РП-46 ГПП-26 | яч.12,13 РП-46 ГПП-26 | яч.12,13 РП-46 ГПП-26 | яч.12,13 РП-46 ГПП-26 | яч.12,13 РП-46 ГПП-26 | яч.12,13 РП-46 ГПП-26 | яч.12,13 РП-46 ГПП-26 | яч.12,13 РП-46 ГПП-26 | яч.12,13 РП-46 ГПП-26 | яч.12,13 РП-46 ГПП-26 | яч.12,13 РП-46 ГПП-26 | яч.12,13 РП-46 ГПП-26 | яч.12,13 РП-46 ГПП-26 |  | ТП-61 |  | 6 |  |  |  | 0 | [10 empty] | 0
152 | Аварийно-диспетчерская служба | ГПП-26 РП-46яч. 12, 13 | яч.12,13 РП-46 ГПП-26 | яч.12,13 РП-46 ГПП-26 | яч.12,13 РП-46 ГПП-26 | яч.12,13 РП-46 ГПП-26 | яч.12,13 РП-46 ГПП-26 | яч.12,13 РП-46 ГПП-26 | яч.12,13 РП-46 ГПП-26 | яч.12,13 РП-46 ГПП-26 | яч.12,13 РП-46 ГПП-26 | яч.12,13 РП-46 ГПП-26 | яч.12,13 РП-46 ГПП-26 | яч.12,13 РП-46 ГПП-26 | яч.12,13 РП-46 ГПП-26 | яч.12,13 РП-46 ГПП-26 |  | ТП-105 |  | 6 |  |  |  | 0 | [10 empty] | 0
153 | Аварийно-диспетчерская служба | ГПП-8 яч. 31, 32 | яч.31,32 ГПП-8 | яч.31,32 ГПП-8 | яч.31,32 ГПП-8 | яч.31,32 ГПП-8 | яч.31,32 ГПП-8 | яч.31,32 ГПП-8 | яч.31,32 ГПП-8 | яч.31,32 ГПП-8 | яч.31,32 ГПП-8 | яч.31,32 ГПП-8 | яч.31,32 ГПП-8 | яч.31,32 ГПП-8 | яч.31,32 ГПП-8 | яч.31,32 ГПП-8 |  | ТП-622 |  | 6 |  |  |  | 0 | [10 empty] | 0
154 | Аварийно-диспетчерская служба | ГПП-8 яч. 31, 32 | яч.31,32 ГПП-8 | яч.31,32 ГПП-8 | яч.31,32 ГПП-8 | яч.31,32 ГПП-8 | яч.31,32 ГПП-8 | яч.31,32 ГПП-8 | яч.31,32 ГПП-8 | яч.31,32 ГПП-8 | яч.31,32 ГПП-8 | яч.31,32 ГПП-8 | яч.31,32 ГПП-8 | яч.31,32 ГПП-8 | яч.31,32 ГПП-8 | яч.31,32 ГПП-8 |  | ТП-623 |  | 6 |  |  |  | 0 | [10 empty] | 0
155 | Аварийно-диспетчерская служба | ГПП-26 РП-46 яч.12, 13 | яч.12,13 РП-46 ГПП-26 | яч.12,13 РП-46 ГПП-26 | яч.12,13 РП-46 ГПП-26 | яч.12,13 РП-46 ГПП-26 | яч.12,13 РП-46 ГПП-26 | яч.12,13 РП-46 ГПП-26 | яч.12,13 РП-46 ГПП-26 | яч.12,13 РП-46 ГПП-26 | яч.12,13 РП-46 ГПП-26 | яч.12,13 РП-46 ГПП-26 | яч.12,13 РП-46 ГПП-26 | яч.12,13 РП-46 ГПП-26 | яч.12,13 РП-46 ГПП-26 | яч.12,13 РП-46 ГПП-26 |  | ТП-63 |  | 6 |  |  |  | 0 | [10 empty] | 0
156 | Аварийно-диспетчерская служба | ГПП-50 РП-66 яч. 5, 6 | яч.5, 6 РП-66 ГПП-50 | яч.5, 6 РП-66 ГПП-50 | яч.5, 6 РП-66 ГПП-50 | яч.5, 6 РП-66 ГПП-50 | яч.5, 6 РП-66 ГПП-50 | яч.5, 6 РП-66 ГПП-50 | яч.5, 6 РП-66 ГПП-50 | яч.5, 6 РП-66 ГПП-50 | яч.5, 6 РП-66 ГПП-50 | яч.5, 6 РП-66 ГПП-50 | яч.5, 6 РП-66 ГПП-50 | яч.5, 6 РП-66 ГПП-50 | яч.5, 6 РП-66 ГПП-50 | яч.5, 6 РП-66 ГПП-50 |  | ТП-65 |  | 6 |  |  |  | 0 | [10 empty] | 0
157 | Аварийно-диспетчерская служба | ГПП-50 РП-66 яч. 5, 6 | яч.5, 6 РП-66 ГПП-50 | яч.5, 6 РП-66 ГПП-50 | яч.5, 6 РП-66 ГПП-50 | яч.5, 6 РП-66 ГПП-50 | яч.5, 6 РП-66 ГПП-50 | яч.5, 6 РП-66 ГПП-50 | яч.5, 6 РП-66 ГПП-50 | яч.5, 6 РП-66 ГПП-50 | яч.5, 6 РП-66 ГПП-50 | яч.5, 6 РП-66 ГПП-50 | яч.5, 6 РП-66 ГПП-50 | яч.5, 6 РП-66 ГПП-50 | яч.5, 6 РП-66 ГПП-50 | яч.5, 6 РП-66 ГПП-50 |  | ТП-65б |  | 6 |  |  |  | 0 | [10 empty] | 0
158 | Аварийно-диспетчерская служба | ГПП-50 РП-66 яч. 1 | яч.1 РП-66 ГПП-50 | яч.1 РП-66 ГПП-50 | яч.1 РП-66 ГПП-50 | яч.1 РП-66 ГПП-50 | яч.1 РП-66 ГПП-50 | яч.1 РП-66 ГПП-50 | яч.1 РП-66 ГПП-50 | яч.1 РП-66 ГПП-50 | яч.1 РП-66 ГПП-50 | яч.1 РП-66 ГПП-50 | яч.1 РП-66 ГПП-50 | яч.1 РП-66 ГПП-50 | яч.1 РП-66 ГПП-50 | яч.1 РП-66 ГПП-50 |  | ТП-66 |  | 6 |  |  |  | 0 | [10 empty] | 0
159 | Аварийно-диспетчерская служба | ГПП-50 РП-66 яч. 8 (ГПП-8 РП-66 яч. 7) | яч.8 РП-66 ГПП-50 | яч.8 РП-66 ГПП-50 | яч.8 РП-66 ГПП-50 | яч.8 РП-66 ГПП-50 | яч.8 РП-66 ГПП-50 | яч.8 РП-66 ГПП-50 | яч.8 РП-66 ГПП-50 | яч.8 РП-66 ГПП-50 | яч.8 РП-66 ГПП-50 | яч.8 РП-66 ГПП-50 | яч.8 РП-66 ГПП-50 | яч.8 РП-66 ГПП-50 | яч.8 РП-66 ГПП-50 | яч.8 РП-66 ГПП-50 |  | ТП-66б |  | 6 |  |  |  | 0 | [10 empty] | 0
160 | Аварийно-диспетчерская служба | ГПП-50 РП-66 яч. 8 (ГПП-8 РП-66 яч. 7) | яч.8 РП-66 ГПП-50 | яч.8 РП-66 ГПП-50 | яч.8 РП-66 ГПП-50 | яч.8 РП-66 ГПП-50 | яч.8 РП-66 ГПП-50 | яч.8 РП-66 ГПП-50 | яч.8 РП-66 ГПП-50 | яч.8 РП-66 ГПП-50 | яч.8 РП-66 ГПП-50 | яч.8 РП-66 ГПП-50 | яч.8 РП-66 ГПП-50 | яч.8 РП-66 ГПП-50 | яч.8 РП-66 ГПП-50 | яч.8 РП-66 ГПП-50 |  | ТП-67 |  | 6 |  |  |  | 0 | [10 empty] | 0
161 | Аварийно-диспетчерская служба | ГПП-8 яч. 11, 12 | яч.11 ГПП-8 | яч.11 ГПП-8 | яч.11 ГПП-8 | яч.11 ГПП-8 | яч.11 ГПП-8 | яч.11 ГПП-8 | яч.11 ГПП-8 | яч.11 ГПП-8 | яч.11 ГПП-8 | яч.11 ГПП-8 | яч.11 ГПП-8 | яч.11 ГПП-8 | яч.11 ГПП-8 | яч.11 ГПП-8 |  | ТП-67б |  | 6 |  |  |  | 0 | [10 empty] | 0
162 | Аварийно-диспетчерская служба | ГПП-50 РП-66 яч. 8 (ГПП-8 РП-66 яч. 7) | яч.8 РП-66 ГПП-50 | яч.8 РП-66 ГПП-50 | яч.8 РП-66 ГПП-50 | яч.8 РП-66 ГПП-50 | яч.8 РП-66 ГПП-50 | яч.8 РП-66 ГПП-50 | яч.8 РП-66 ГПП-50 | яч.8 РП-66 ГПП-50 | яч.8 РП-66 ГПП-50 | яч.8 РП-66 ГПП-50 | яч.8 РП-66 ГПП-50 | яч.8 РП-66 ГПП-50 | яч.8 РП-66 ГПП-50 | яч.8 РП-66 ГПП-50 |  | ТП-68 |  | 6 |  |  |  | 0 | [10 empty] | 0
163 | Аварийно-диспетчерская служба | ГПП-8 яч. 11, 12 | яч.11 ГПП-8 | яч.11 ГПП-8 | яч.11 ГПП-8 | яч.11 ГПП-8 | яч.11 ГПП-8 | яч.11 ГПП-8 | яч.11 ГПП-8 | яч.11 ГПП-8 | яч.11 ГПП-8 | яч.11 ГПП-8 | яч.11 ГПП-8 | яч.11 ГПП-8 | яч.11 ГПП-8 | яч.11 ГПП-8 |  | ТП-68б |  | 6 |  |  |  | 0 | [10 empty] | 0
164 | Аварийно-диспетчерская служба | ГПП-8 яч. 11, 12 | яч.11 ГПП-8 | яч.11 ГПП-8 | яч.11 ГПП-8 | яч.11 ГПП-8 | яч.11 ГПП-8 | яч.11 ГПП-8 | яч.11 ГПП-8 | яч.11 ГПП-8 | яч.11 ГПП-8 | яч.11 ГПП-8 | яч.11 ГПП-8 | яч.11 ГПП-8 | яч.11 ГПП-8 | яч.11 ГПП-8 |  | ТП-78 |  | 6 |  |  |  | 0 | [10 empty] | 0
165 | Аварийно-диспетчерская служба | ГПП-8 яч. 11, 12 | яч.11 ГПП-8 | яч.11 ГПП-8 | яч.11 ГПП-8 | яч.11 ГПП-8 | яч.11 ГПП-8 | яч.11 ГПП-8 | яч.11 ГПП-8 | яч.11 ГПП-8 | яч.11 ГПП-8 | яч.11 ГПП-8 | яч.11 ГПП-8 | яч.11 ГПП-8 | яч.11 ГПП-8 | яч.11 ГПП-8 |  | ТП-78б |  | 6 |  |  |  | 0 | [10 empty] | 0
166 | Аварийно-диспетчерская служба | ГПП-8 яч. 11, 12 | яч.11 ГПП-8 | яч.11 ГПП-8 | яч.11 ГПП-8 | яч.11 ГПП-8 | яч.11 ГПП-8 | яч.11 ГПП-8 | яч.11 ГПП-8 | яч.11 ГПП-8 | яч.11 ГПП-8 | яч.11 ГПП-8 | яч.11 ГПП-8 | яч.11 ГПП-8 | яч.11 ГПП-8 | яч.11 ГПП-8 |  | ТП-79 |  | 6 |  |  |  | 0 | [10 empty] | 0
167 | Аварийно-диспетчерская служба | ГПП-8 яч. 11, 12 | яч.11 ГПП-8 | яч.11 ГПП-8 | яч.11 ГПП-8 | яч.11 ГПП-8 | яч.11 ГПП-8 | яч.11 ГПП-8 | яч.11 ГПП-8 | яч.11 ГПП-8 | яч.11 ГПП-8 | яч.11 ГПП-8 | яч.11 ГПП-8 | яч.11 ГПП-8 | яч.11 ГПП-8 | яч.11 ГПП-8 |  | ТП-79Б |  | 6 |  |  |  | 0 | [10 empty] | 0
168 | Аварийно-диспетчерская служба | ГПП-8 яч. 20, 23 | яч.20,23 ГПП-8 | яч.20,23 ГПП-8 | яч.20,23 ГПП-8 | яч.20,23 ГПП-8 | яч.20,23 ГПП-8 | яч.20,23 ГПП-8 | яч.20,23 ГПП-8 | яч.20,23 ГПП-8 | яч.20,23 ГПП-8 | яч.20,23 ГПП-8 | яч.20,23 ГПП-8 | яч.20,23 ГПП-8 | яч.20,23 ГПП-8 | яч.20,23 ГПП-8 |  | ТП-971 |  | 6 |  |  |  | 0 | [10 empty] | 0
169 | Аварийно-диспетчерская служба | ГПП-8 яч. 20, 23 | яч.20,23 ГПП-8 | яч.20,23 ГПП-8 | яч.20,23 ГПП-8 | яч.20,23 ГПП-8 | яч.20,23 ГПП-8 | яч.20,23 ГПП-8 | яч.20,23 ГПП-8 | яч.20,23 ГПП-8 | яч.20,23 ГПП-8 | яч.20,23 ГПП-8 | яч.20,23 ГПП-8 | яч.20,23 ГПП-8 | яч.20,23 ГПП-8 | яч.20,23 ГПП-8 |  | ТП-972 |  | 6 |  |  |  | 0 | [10 empty] | 0
170 | Аварийно-диспетчерская служба | ГПП-8 яч. 20, 23 | яч.20,23 ГПП-8 | яч.20,23 ГПП-8 | яч.20,23 ГПП-8 | яч.20,23 ГПП-8 | яч.20,23 ГПП-8 | яч.20,23 ГПП-8 | яч.20,23 ГПП-8 | яч.20,23 ГПП-8 | яч.20,23 ГПП-8 | яч.20,23 ГПП-8 | яч.20,23 ГПП-8 | яч.20,23 ГПП-8 | яч.20,23 ГПП-8 | яч.20,23 ГПП-8 |  | ТП-974 |  | 6 |  |  |  | 0 | [10 empty] | 0
171 | Аварийно-диспетчерская служба | ГПП-26 яч. 15, 16 | яч.15,16 ГПП-26 | яч.15,16 ГПП-26 | яч.15,16 ГПП-26 | яч.15,16 ГПП-26 | яч.15,16 ГПП-26 | яч.15,16 ГПП-26 | яч.15,16 ГПП-26 | яч.15,16 ГПП-26 | яч.15,16 ГПП-26 | яч.15,16 ГПП-26 | яч.15,16 ГПП-26 | яч.15,16 ГПП-26 | яч.15,16 ГПП-26 | яч.15,16 ГПП-26 |  | ТП-976 |  | 6 |  |  |  | 0 | [10 empty] | 0
172 | Аварийно-диспетчерская служба | ГПП-26 яч. 15, 16 | яч.15,16 ГПП-26 | яч.15,16 ГПП-26 | яч.15,16 ГПП-26 | яч.15,16 ГПП-26 | яч.15,16 ГПП-26 | яч.15,16 ГПП-26 | яч.15,16 ГПП-26 | яч.15,16 ГПП-26 | яч.15,16 ГПП-26 | яч.15,16 ГПП-26 | яч.15,16 ГПП-26 | яч.15,16 ГПП-26 | яч.15,16 ГПП-26 | яч.15,16 ГПП-26 |  | ТП-977 |  | 6 |  |  |  | 0 | [10 empty] | 0
173 | Аварийно-диспетчерская служба | ГПП-26 яч. 15, 16 | ТП-977; яч.15,16 ГПП-26 | ТП-977; яч.15,16 ГПП-26 | ТП-977; яч.15,16 ГПП-26 | ТП-977; яч.15,16 ГПП-26 | ТП-977; яч.15,16 ГПП-26 | ТП-977; яч.15,16 ГПП-26 | ТП-977; яч.15,16 ГПП-26 | ТП-977; яч.15,16 ГПП-26 | ТП-977; яч.15,16 ГПП-26 | ТП-977; яч.15,16 ГПП-26 | ТП-977; яч.15,16 ГПП-26 | ТП-977; яч.15,16 ГПП-26 | ТП-977; яч.15,16 ГПП-26 | ТП-977; яч.15,16 ГПП-26 |  | ТП-978 |  | 6 |  |  |  | 0 | [10 empty] | 0
174 | Аварийно-диспетчерская служба | ГПП-11 яч. 17, 12 | яч.17, 12 ГПП-11 | яч.17, 12 ГПП-11 | яч.17, 12 ГПП-11 | яч.17, 12 ГПП-11 | яч.17, 12 ГПП-11 | яч.17, 12 ГПП-11 | яч.17, 12 ГПП-11 | яч.17, 12 ГПП-11 | яч.17, 12 ГПП-11 | яч.17, 12 ГПП-11 | яч.17, 12 ГПП-11 | яч.17, 12 ГПП-11 | яч.17, 12 ГПП-11 | яч.17, 12 ГПП-11 |  | ТП-644 |  | 6 |  |  |  | 0 | [10 empty] | 0
175 | Аварийно-диспетчерская служба | ГПП-11 яч. 17, 12 | яч.17, 12 ГПП-11 | яч.17, 12 ГПП-11 | яч.17, 12 ГПП-11 | яч.17, 12 ГПП-11 | яч.17, 12 ГПП-11 | яч.17, 12 ГПП-11 | яч.17, 12 ГПП-11 | яч.17, 12 ГПП-11 | яч.17, 12 ГПП-11 | яч.17, 12 ГПП-11 | яч.17, 12 ГПП-11 | яч.17, 12 ГПП-11 | яч.17, 12 ГПП-11 | яч.17, 12 ГПП-11 |  | ТП-645 |  | 6 |  |  |  | 0 | [10 empty] | 0
176 | Аварийно-диспетчерская служба | ГПП-11 яч. 17, 12 | яч.17, 12 ГПП-11 | яч.17, 12 ГПП-11 | яч.17, 12 ГПП-11 | яч.17, 12 ГПП-11 | яч.17, 12 ГПП-11 | яч.17, 12 ГПП-11 | яч.17, 12 ГПП-11 | яч.17, 12 ГПП-11 | яч.17, 12 ГПП-11 | яч.17, 12 ГПП-11 | яч.17, 12 ГПП-11 | яч.17, 12 ГПП-11 | яч.17, 12 ГПП-11 | яч.17, 12 ГПП-11 |  | ТП-646 |  | 6 |  |  |  | 0 | [10 empty] | 0
177 | Аварийно-диспетчерская служба | ГПП-11 яч. 17, 12 | яч.17, 12 ГПП-11 | яч.17, 12 ГПП-11 | яч.17, 12 ГПП-11 | яч.17, 12 ГПП-11 | яч.17, 12 ГПП-11 | яч.17, 12 ГПП-11 | яч.17, 12 ГПП-11 | яч.17, 12 ГПП-11 | яч.17, 12 ГПП-11 | яч.17, 12 ГПП-11 | яч.17, 12 ГПП-11 | яч.17, 12 ГПП-11 | яч.17, 12 ГПП-11 | яч.17, 12 ГПП-11 |  | ТП-647 |  | 6 |  |  |  | 0 | [10 empty] | 0
178 | Аварийно-диспетчерская служба | ГПП-11 яч. 17, 12 | яч.17, 12 ГПП-11 | яч.17, 12 ГПП-11 | яч.17, 12 ГПП-11 | яч.17, 12 ГПП-11 | яч.17, 12 ГПП-11 | яч.17, 12 ГПП-11 | яч.17, 12 ГПП-11 | яч.17, 12 ГПП-11 | яч.17, 12 ГПП-11 | яч.17, 12 ГПП-11 | яч.17, 12 ГПП-11 | яч.17, 12 ГПП-11 | яч.17, 12 ГПП-11 | яч.17, 12 ГПП-11 |  | ТП-648 |  | 6 |  |  |  | 0 | [10 empty] | 0
179 | Аварийно-диспетчерская служба | ГПП-11 яч. 17, 12 | яч.17, 12 ГПП-11 | яч.17, 12 ГПП-11 | яч.17, 12 ГПП-11 | яч.17, 12 ГПП-11 | яч.17, 12 ГПП-11 | яч.17, 12 ГПП-11 | яч.17, 12 ГПП-11 | яч.17, 12 ГПП-11 | яч.17, 12 ГПП-11 | яч.17, 12 ГПП-11 | яч.17, 12 ГПП-11 | яч.17, 12 ГПП-11 | яч.17, 12 ГПП-11 | яч.17, 12 ГПП-11 |  | ТП-650 |  | 6 |  |  |  | 0 | [10 empty] | 0
180 | Аварийно-диспетчерская служба | ГПП-11 яч. 17, 12 | яч.17, 12 ГПП-11 | яч.17, 12 ГПП-11 | яч.17, 12 ГПП-11 | яч.17, 12 ГПП-11 | яч.17, 12 ГПП-11 | яч.17, 12 ГПП-11 | яч.17, 12 ГПП-11 | яч.17, 12 ГПП-11 | яч.17, 12 ГПП-11 | яч.17, 12 ГПП-11 | яч.17, 12 ГПП-11 | яч.17, 12 ГПП-11 | яч.17, 12 ГПП-11 | яч.17, 12 ГПП-11 |  | ТП-651 |  | 6 |  |  |  | 0 | [10 empty] | 0
181 | Аварийно-диспетчерская служба | ГПП-11 яч. 17, 12 | яч.17, 12 ГПП-11 | яч.17, 12 ГПП-11 | яч.17, 12 ГПП-11 | яч.17, 12 ГПП-11 | яч.17, 12 ГПП-11 | яч.17, 12 ГПП-11 | яч.17, 12 ГПП-11 | яч.17, 12 ГПП-11 | яч.17, 12 ГПП-11 | яч.17, 12 ГПП-11 | яч.17, 12 ГПП-11 | яч.17, 12 ГПП-11 | яч.17, 12 ГПП-11 | яч.17, 12 ГПП-11 |  | ТП-652 |  | 6 |  |  |  | 0 | [10 empty] | 0
182 | Аварийно-диспетчерская служба | ГПП-11 яч. 17, 12 | яч.17, 12 ГПП-11 | яч.17, 12 ГПП-11 | яч.17, 12 ГПП-11 | яч.17, 12 ГПП-11 | яч.17, 12 ГПП-11 | яч.17, 12 ГПП-11 | яч.17, 12 ГПП-11 | яч.17, 12 ГПП-11 | яч.17, 12 ГПП-11 | яч.17, 12 ГПП-11 | яч.17, 12 ГПП-11 | яч.17, 12 ГПП-11 | яч.17, 12 ГПП-11 | яч.17, 12 ГПП-11 |  | ТП-653 |  | 6 |  |  |  | 0 | [10 empty] | 0
183 | Аварийно-диспетчерская служба | ГПП-11 яч. 19, 8 | яч.19, 8 ГПП-11 | яч.19, 8 ГПП-11 | яч.19, 8 ГПП-11 | яч.19, 8 ГПП-11 | яч.19, 8 ГПП-11 | яч.19, 8 ГПП-11 | яч.19, 8 ГПП-11 | яч.19, 8 ГПП-11 | яч.19, 8 ГПП-11 | яч.19, 8 ГПП-11 | яч.19, 8 ГПП-11 | яч.19, 8 ГПП-11 | яч.19, 8 ГПП-11 | яч.19, 8 ГПП-11 |  | ТП-931 |  | 6 |  |  |  | 0 | [10 empty] | 0
184 | Аварийно-диспетчерская служба | ГПП-11 яч. 19, 8 | яч.19, 8 ГПП-11 | яч.19, 8 ГПП-11 | яч.19, 8 ГПП-11 | яч.19, 8 ГПП-11 | яч.19, 8 ГПП-11 | яч.19, 8 ГПП-11 | яч.19, 8 ГПП-11 | яч.19, 8 ГПП-11 | яч.19, 8 ГПП-11 | яч.19, 8 ГПП-11 | яч.19, 8 ГПП-11 | яч.19, 8 ГПП-11 | яч.19, 8 ГПП-11 | яч.19, 8 ГПП-11 |  | ТП-932 |  | 6 |  |  |  | 0 | [10 empty] | 0
185 | Аварийно-диспетчерская служба | ГПП-11 яч. 19, 8 | яч.19, 8 ГПП-11 | яч.19, 8 ГПП-11 | яч.19, 8 ГПП-11 | яч.19, 8 ГПП-11 | яч.19, 8 ГПП-11 | яч.19, 8 ГПП-11 | яч.19, 8 ГПП-11 | яч.19, 8 ГПП-11 | яч.19, 8 ГПП-11 | яч.19, 8 ГПП-11 | яч.19, 8 ГПП-11 | яч.19, 8 ГПП-11 | яч.19, 8 ГПП-11 | яч.19, 8 ГПП-11 |  | ТП-933 |  | 6 |  |  |  | 0 | [10 empty] | 0
186 | Аварийно-диспетчерская служба | ГПП-11 яч. 19, 8 | яч.19, 8 ГПП-11 | яч.19, 8 ГПП-11 | яч.19, 8 ГПП-11 | яч.19, 8 ГПП-11 | яч.19, 8 ГПП-11 | яч.19, 8 ГПП-11 | яч.19, 8 ГПП-11 | яч.19, 8 ГПП-11 | яч.19, 8 ГПП-11 | яч.19, 8 ГПП-11 | яч.19, 8 ГПП-11 | яч.19, 8 ГПП-11 | яч.19, 8 ГПП-11 | яч.19, 8 ГПП-11 |  | ТП-934 |  | 6 |  |  |  | 0 | [10 empty] | 0
187 | Аварийно-диспетчерская служба | ГПП-11 яч. 19, 8 | яч.19, 8 ГПП-11 | яч.19, 8 ГПП-11 | яч.19, 8 ГПП-11 | яч.19, 8 ГПП-11 | яч.19, 8 ГПП-11 | яч.19, 8 ГПП-11 | яч.19, 8 ГПП-11 | яч.19, 8 ГПП-11 | яч.19, 8 ГПП-11 | яч.19, 8 ГПП-11 | яч.19, 8 ГПП-11 | яч.19, 8 ГПП-11 | яч.19, 8 ГПП-11 | яч.19, 8 ГПП-11 |  | ТП-935 |  | 6 |  |  |  | 0 | [10 empty] | 0
188 | Аварийно-диспетчерская служба | ГПП-11 яч. 19, 8 | яч.19, 8 ГПП-11 | яч.19, 8 ГПП-11 | яч.19, 8 ГПП-11 | яч.19, 8 ГПП-11 | яч.19, 8 ГПП-11 | яч.19, 8 ГПП-11 | яч.19, 8 ГПП-11 | яч.19, 8 ГПП-11 | яч.19, 8 ГПП-11 | яч.19, 8 ГПП-11 | яч.19, 8 ГПП-11 | яч.19, 8 ГПП-11 | яч.19, 8 ГПП-11 | яч.19, 8 ГПП-11 |  | ТП-936 |  | 6 |  |  |  | 0 | [10 empty] | 0
189 | Аварийно-диспетчерская служба | ГПП-11 яч. 19, 8 | яч.19, 8 ГПП-11 | яч.19, 8 ГПП-11 | яч.19, 8 ГПП-11 | яч.19, 8 ГПП-11 | яч.19, 8 ГПП-11 | яч.19, 8 ГПП-11 | яч.19, 8 ГПП-11 | яч.19, 8 ГПП-11 | яч.19, 8 ГПП-11 | яч.19, 8 ГПП-11 | яч.19, 8 ГПП-11 | яч.19, 8 ГПП-11 | яч.19, 8 ГПП-11 | яч.19, 8 ГПП-11 |  | ТП-964Б |  | 6 |  |  |  | 0 | [10 empty] | 0
190 | Аварийно-диспетчерская служба | ГПП-8 яч. 17, 18 | яч.17, 18 ГПП-8 | яч.17, 18 ГПП-8 | яч.17, 18 ГПП-8 | яч.17, 18 ГПП-8 | яч.17, 18 ГПП-8 | яч.17, 18 ГПП-8 | яч.17, 18 ГПП-8 | яч.17, 18 ГПП-8 | яч.17, 18 ГПП-8 | яч.17, 18 ГПП-8 | яч.17, 18 ГПП-8 | яч.17, 18 ГПП-8 | яч.17, 18 ГПП-8 | яч.17, 18 ГПП-8 |  | ТП-611 |  | 6 |  |  |  | 0 | [10 empty] | 0
191 | Аварийно-диспетчерская служба | ГПП-8 яч. 17, 18 | яч.17, 18 ГПП-8 | яч.17, 18 ГПП-8 | яч.17, 18 ГПП-8 | яч.17, 18 ГПП-8 | яч.17, 18 ГПП-8 | яч.17, 18 ГПП-8 | яч.17, 18 ГПП-8 | яч.17, 18 ГПП-8 | яч.17, 18 ГПП-8 | яч.17, 18 ГПП-8 | яч.17, 18 ГПП-8 | яч.17, 18 ГПП-8 | яч.17, 18 ГПП-8 | яч.17, 18 ГПП-8 |  | ТП-612 |  | 6 |  |  |  | 0 | [10 empty] | 0
192 | Аварийно-диспетчерская служба | ГПП-8 яч. 17, 18 | яч.17, 18 ГПП-8 | яч.17, 18 ГПП-8 | яч.17, 18 ГПП-8 | яч.17, 18 ГПП-8 | яч.17, 18 ГПП-8 | яч.17, 18 ГПП-8 | яч.17, 18 ГПП-8 | яч.17, 18 ГПП-8 | яч.17, 18 ГПП-8 | яч.17, 18 ГПП-8 | яч.17, 18 ГПП-8 | яч.17, 18 ГПП-8 | яч.17, 18 ГПП-8 | яч.17, 18 ГПП-8 |  | ТП-613 |  | 6 |  |  |  | 0 | [10 empty] | 0
193 | Аварийно-диспетчерская служба | ГПП-8 яч. 17, 18 | яч.17, 18 ГПП-8 | яч.17, 18 ГПП-8 | яч.17, 18 ГПП-8 | яч.17, 18 ГПП-8 | яч.17, 18 ГПП-8 | яч.17, 18 ГПП-8 | яч.17, 18 ГПП-8 | яч.17, 18 ГПП-8 | яч.17, 18 ГПП-8 | яч.17, 18 ГПП-8 | яч.17, 18 ГПП-8 | яч.17, 18 ГПП-8 | яч.17, 18 ГПП-8 | яч.17, 18 ГПП-8 |  | ТП-614П |  | 6 |  |  |  | 0 | [10 empty] | 0
194 | Аварийно-диспетчерская служба | ГПП-8 яч. 17, 18 | яч.17, 18 ГПП-8 | яч.17, 18 ГПП-8 | яч.17, 18 ГПП-8 | яч.17, 18 ГПП-8 | яч.17, 18 ГПП-8 | яч.17, 18 ГПП-8 | яч.17, 18 ГПП-8 | яч.17, 18 ГПП-8 | яч.17, 18 ГПП-8 | яч.17, 18 ГПП-8 | яч.17, 18 ГПП-8 | яч.17, 18 ГПП-8 | яч.17, 18 ГПП-8 | яч.17, 18 ГПП-8 |  | ТП-615 |  | 6 |  |  |  | 0 | [10 empty] | 0
195 | Аварийно-диспетчерская служба | ГПП-8 яч. 17, 18 | яч.17, 18 ГПП-8 | яч.17, 18 ГПП-8 | яч.17, 18 ГПП-8 | яч.17, 18 ГПП-8 | яч.17, 18 ГПП-8 | яч.17, 18 ГПП-8 | яч.17, 18 ГПП-8 | яч.17, 18 ГПП-8 | яч.17, 18 ГПП-8 | яч.17, 18 ГПП-8 | яч.17, 18 ГПП-8 | яч.17, 18 ГПП-8 | яч.17, 18 ГПП-8 | яч.17, 18 ГПП-8 |  | ТП-616 |  | 6 |  |  |  | 0 | [10 empty] | 0
196 | Аварийно-диспетчерская служба | ГПП-8 яч. 17, 18 | яч.17, 18 ГПП-8 | яч.17, 18 ГПП-8 | яч.17, 18 ГПП-8 | яч.17, 18 ГПП-8 | яч.17, 18 ГПП-8 | яч.17, 18 ГПП-8 | яч.17, 18 ГПП-8 | яч.17, 18 ГПП-8 | яч.17, 18 ГПП-8 | яч.17, 18 ГПП-8 | яч.17, 18 ГПП-8 | яч.17, 18 ГПП-8 | яч.17, 18 ГПП-8 | яч.17, 18 ГПП-8 |  | ТП-617 |  | 6 |  |  |  | 0 | [10 empty] | 0
197 | Аварийно-диспетчерская служба | ГПП-8 яч. 17, 18 | яч.17, 18 ГПП-8 | яч.17, 18 ГПП-8 | яч.17, 18 ГПП-8 | яч.17, 18 ГПП-8 | яч.17, 18 ГПП-8 | яч.17, 18 ГПП-8 | яч.17, 18 ГПП-8 | яч.17, 18 ГПП-8 | яч.17, 18 ГПП-8 | яч.17, 18 ГПП-8 | яч.17, 18 ГПП-8 | яч.17, 18 ГПП-8 | яч.17, 18 ГПП-8 | яч.17, 18 ГПП-8 |  | ТП-618 |  | 6 |  |  |  | 0 | [10 empty] | 0
198 | Аварийно-диспетчерская служба | ГПП-8 яч. 27, 28 | яч.27, 28 ГПП-8 | яч.27, 28 ГПП-8 | яч.27, 28 ГПП-8 | яч.27, 28 ГПП-8 | яч.27, 28 ГПП-8 | яч.27, 28 ГПП-8 | яч.27, 28 ГПП-8 | яч.27, 28 ГПП-8 | яч.27, 28 ГПП-8 | яч.27, 28 ГПП-8 | яч.27, 28 ГПП-8 | яч.27, 28 ГПП-8 | яч.27, 28 ГПП-8 | яч.27, 28 ГПП-8 |  | ТП-900 |  | 6 |  |  |  | 0 | [10 empty] | 0
199 | Аварийно-диспетчерская служба | ГПП-8 яч. 27, 28 | яч.27, 28 ГПП-8 | яч.27, 28 ГПП-8 | яч.27, 28 ГПП-8 | яч.27, 28 ГПП-8 | яч.27, 28 ГПП-8 | яч.27, 28 ГПП-8 | яч.27, 28 ГПП-8 | яч.27, 28 ГПП-8 | яч.27, 28 ГПП-8 | яч.27, 28 ГПП-8 | яч.27, 28 ГПП-8 | яч.27, 28 ГПП-8 | яч.27, 28 ГПП-8 | яч.27, 28 ГПП-8 |  | ТП-903 |  | 6 |  |  |  | 0 | [10 empty] | 0
200 | Аварийно-диспетчерская служба | ГПП-8 яч. 27, 28 | яч.27, 28 ГПП-8 | яч.27, 28 ГПП-8 | яч.27, 28 ГПП-8 | яч.27, 28 ГПП-8 | яч.27, 28 ГПП-8 | яч.27, 28 ГПП-8 | яч.27, 28 ГПП-8 | яч.27, 28 ГПП-8 | яч.27, 28 ГПП-8 | яч.27, 28 ГПП-8 | яч.27, 28 ГПП-8 | яч.27, 28 ГПП-8 | яч.27, 28 ГПП-8 | яч.27, 28 ГПП-8 |  | ТП-904 |  | 6 |  |  |  | 0 | [10 empty] | 0
201 | Аварийно-диспетчерская служба | ГПП-8 яч. 27, 28 | яч.27, 28 ГПП-8 | яч.27, 28 ГПП-8 | яч.27, 28 ГПП-8 | яч.27, 28 ГПП-8 | яч.27, 28 ГПП-8 | яч.27, 28 ГПП-8 | яч.27, 28 ГПП-8 | яч.27, 28 ГПП-8 | яч.27, 28 ГПП-8 | яч.27, 28 ГПП-8 | яч.27, 28 ГПП-8 | яч.27, 28 ГПП-8 | яч.27, 28 ГПП-8 | яч.27, 28 ГПП-8 |  | ТП-905 |  | 6 |  |  |  | 0 | [10 empty] | 0
202 | Аварийно-диспетчерская служба | ГПП-8 яч. 27, 28 | яч.27, 28 ГПП-8 | яч.27, 28 ГПП-8 | яч.27, 28 ГПП-8 | яч.27, 28 ГПП-8 | яч.27, 28 ГПП-8 | яч.27, 28 ГПП-8 | яч.27, 28 ГПП-8 | яч.27, 28 ГПП-8 | яч.27, 28 ГПП-8 | яч.27, 28 ГПП-8 | яч.27, 28 ГПП-8 | яч.27, 28 ГПП-8 | яч.27, 28 ГПП-8 | яч.27, 28 ГПП-8 |  | ТП-906 |  | 6 |  |  |  | 0 | [10 empty] | 0
203 | Аварийно-диспетчерская служба | ГПП-8 яч. 27, 28 | яч.27, 28 ГПП-8 | яч.27, 28 ГПП-8 | яч.27, 28 ГПП-8 | яч.27, 28 ГПП-8 | яч.27, 28 ГПП-8 | яч.27, 28 ГПП-8 | яч.27, 28 ГПП-8 | яч.27, 28 ГПП-8 | яч.27, 28 ГПП-8 | яч.27, 28 ГПП-8 | яч.27, 28 ГПП-8 | яч.27, 28 ГПП-8 | яч.27, 28 ГПП-8 | яч.27, 28 ГПП-8 |  | ТП-907 |  | 6 |  |  |  | 0 | [10 empty] | 0
204 | Аварийно-диспетчерская служба | ГПП-8 яч. 27, 28 | яч.27, 28 ГПП-8 | яч.27, 28 ГПП-8 | яч.27, 28 ГПП-8 | яч.27, 28 ГПП-8 | яч.27, 28 ГПП-8 | яч.27, 28 ГПП-8 | яч.27, 28 ГПП-8 | яч.27, 28 ГПП-8 | яч.27, 28 ГПП-8 | яч.27, 28 ГПП-8 | яч.27, 28 ГПП-8 | яч.27, 28 ГПП-8 | яч.27, 28 ГПП-8 | яч.27, 28 ГПП-8 |  | ТП-908 |  | 6 |  |  |  | 0 | [10 empty] | 0
205 | Аварийно-диспетчерская служба | ГПП-8 яч. 27, 28 | яч.27, 28 ГПП-8 | яч.27, 28 ГПП-8 | яч.27, 28 ГПП-8 | яч.27, 28 ГПП-8 | яч.27, 28 ГПП-8 | яч.27, 28 ГПП-8 | яч.27, 28 ГПП-8 | яч.27, 28 ГПП-8 | яч.27, 28 ГПП-8 | яч.27, 28 ГПП-8 | яч.27, 28 ГПП-8 | яч.27, 28 ГПП-8 | яч.27, 28 ГПП-8 | яч.27, 28 ГПП-8 |  | ТП-909 |  | 6 |  |  |  | 0 | [10 empty] | 0
206 | Аварийно-диспетчерская служба | ГПП-8 яч. 27, 28 | яч.27, 28 ГПП-8 | яч.27, 28 ГПП-8 | яч.27, 28 ГПП-8 | яч.27, 28 ГПП-8 | яч.27, 28 ГПП-8 | яч.27, 28 ГПП-8 | яч.27, 28 ГПП-8 | яч.27, 28 ГПП-8 | яч.27, 28 ГПП-8 | яч.27, 28 ГПП-8 | яч.27, 28 ГПП-8 | яч.27, 28 ГПП-8 | яч.27, 28 ГПП-8 | яч.27, 28 ГПП-8 |  | ТП-910 |  | 6 |  |  |  | 0 | [10 empty] | 0
207 | Аварийно-диспетчерская служба | ГПП-8 яч. 27, 28 | яч.27, 28 ГПП-8 | яч.27, 28 ГПП-8 | яч.27, 28 ГПП-8 | яч.27, 28 ГПП-8 | яч.27, 28 ГПП-8 | яч.27, 28 ГПП-8 | яч.27, 28 ГПП-8 | яч.27, 28 ГПП-8 | яч.27, 28 ГПП-8 | яч.27, 28 ГПП-8 | яч.27, 28 ГПП-8 | яч.27, 28 ГПП-8 | яч.27, 28 ГПП-8 | яч.27, 28 ГПП-8 |  | ТП-910б |  | 6 |  |  |  | 0 | [10 empty] | 0
208 | Аварийно-диспетчерская служба | ГПП-8 яч. 25, 26 | яч.25, 26 ГПП-8 | яч.25, 26 ГПП-8 | яч.25, 26 ГПП-8 | яч.25, 26 ГПП-8 | яч.25, 26 ГПП-8 | яч.25, 26 ГПП-8 | яч.25, 26 ГПП-8 | яч.25, 26 ГПП-8 | яч.25, 26 ГПП-8 | яч.25, 26 ГПП-8 | яч.25, 26 ГПП-8 | яч.25, 26 ГПП-8 | яч.25, 26 ГПП-8 | яч.25, 26 ГПП-8 |  | ТП-964 |  | 6 |  |  |  | 0 | [10 empty] | 0
209 | Аварийно-диспетчерская служба | ГПП-8 яч. 25, 26 | яч.25, 26 ГПП-8 | яч.25, 26 ГПП-8 | яч.25, 26 ГПП-8 | яч.25, 26 ГПП-8 | яч.25, 26 ГПП-8 | яч.25, 26 ГПП-8 | яч.25, 26 ГПП-8 | яч.25, 26 ГПП-8 | яч.25, 26 ГПП-8 | яч.25, 26 ГПП-8 | яч.25, 26 ГПП-8 | яч.25, 26 ГПП-8 | яч.25, 26 ГПП-8 | яч.25, 26 ГПП-8 |  | ТП-965 |  | 6 |  |  |  | 0 | [10 empty] | 0
210 | Аварийно-диспетчерская служба | ГПП-8 яч. 25, 26 | яч.25, 26 ГПП-8 | яч.25, 26 ГПП-8 | яч.25, 26 ГПП-8 | яч.25, 26 ГПП-8 | яч.25, 26 ГПП-8 | яч.25, 26 ГПП-8 | яч.25, 26 ГПП-8 | яч.25, 26 ГПП-8 | яч.25, 26 ГПП-8 | яч.25, 26 ГПП-8 | яч.25, 26 ГПП-8 | яч.25, 26 ГПП-8 | яч.25, 26 ГПП-8 | яч.25, 26 ГПП-8 |  | ТП-966 |  | 6 |  |  |  | 0 | [10 empty] | 0
211 | Аварийно-диспетчерская служба | ГПП-8 яч. 25, 26 | яч.25, 26 ГПП-8 | яч.25, 26 ГПП-8 | яч.25, 26 ГПП-8 | яч.25, 26 ГПП-8 | яч.25, 26 ГПП-8 | яч.25, 26 ГПП-8 | яч.25, 26 ГПП-8 | яч.25, 26 ГПП-8 | яч.25, 26 ГПП-8 | яч.25, 26 ГПП-8 | яч.25, 26 ГПП-8 | яч.25, 26 ГПП-8 | яч.25, 26 ГПП-8 | яч.25, 26 ГПП-8 |  | ТП-967 |  | 6 |  |  |  | 0 | [10 empty] | 0
212 | Аварийно-диспетчерская служба | ГПП-8 яч. 25, 26 | яч.25, 26 ГПП-8 | яч.25, 26 ГПП-8 | яч.25, 26 ГПП-8 | яч.25, 26 ГПП-8 | яч.25, 26 ГПП-8 | яч.25, 26 ГПП-8 | яч.25, 26 ГПП-8 | яч.25, 26 ГПП-8 | яч.25, 26 ГПП-8 | яч.25, 26 ГПП-8 | яч.25, 26 ГПП-8 | яч.25, 26 ГПП-8 | яч.25, 26 ГПП-8 | яч.25, 26 ГПП-8 |  | ТП-968 |  | 6 |  |  |  | 0 | [10 empty] | 0
213 | Аварийно-диспетчерская служба | ГПП-8 яч. 25, 26 | яч.25, 26 ГПП-8 | яч.25, 26 ГПП-8 | яч.25, 26 ГПП-8 | яч.25, 26 ГПП-8 | яч.25, 26 ГПП-8 | яч.25, 26 ГПП-8 | яч.25, 26 ГПП-8 | яч.25, 26 ГПП-8 | яч.25, 26 ГПП-8 | яч.25, 26 ГПП-8 | яч.25, 26 ГПП-8 | яч.25, 26 ГПП-8 | яч.25, 26 ГПП-8 | яч.25, 26 ГПП-8 |  | ТП-969 |  | 6 |  |  |  | 0 | [10 empty] | 0
214 | Аварийно-диспетчерская служба | ГПП-11 яч. 2, 29 | ф.7,8 ТП-817 яч.2,29 ГПП-11 | ф.7,8 ТП-817 яч.2,29 ГПП-11 | ф.7,8 ТП-817 яч.2,29 ГПП-11 | ф.7,8 ТП-817 яч.2,29 ГПП-11 | ф.7,8 ТП-817 яч.2,29 ГПП-11 | ф.7,8 ТП-817 яч.2,29 ГПП-11 | ф.7,8 ТП-817 яч.2,29 ГПП-11 | ф.7,8 ТП-817 яч.2,29 ГПП-11 | ф.7,8 ТП-817 яч.2,29 ГПП-11 | ф.7,8 ТП-817 яч.2,29 ГПП-11 | ф.7,8 ТП-817 яч.2,29 ГПП-11 | ф.7,8 ТП-817 яч.2,29 ГПП-11 | ф.7,8 ТП-817 яч.2,29 ГПП-11 | ф.7,8 ТП-817 яч.2,29 ГПП-11 |  | ТП-816 |  | 6 |  |  |  | 0 | [10 empty] | 0
215 | Аварийно-диспетчерская служба | ГПП-11 яч. 2, 29 | ф.7,8 ТП-817 яч.2,29 ГПП-11 | ф.7,8 ТП-817 яч.2,29 ГПП-11 | ф.7,8 ТП-817 яч.2,29 ГПП-11 | ф.7,8 ТП-817 яч.2,29 ГПП-11 | ф.7,8 ТП-817 яч.2,29 ГПП-11 | ф.7,8 ТП-817 яч.2,29 ГПП-11 | ф.7,8 ТП-817 яч.2,29 ГПП-11 | ф.7,8 ТП-817 яч.2,29 ГПП-11 | ф.7,8 ТП-817 яч.2,29 ГПП-11 | ф.7,8 ТП-817 яч.2,29 ГПП-11 | ф.7,8 ТП-817 яч.2,29 ГПП-11 | ф.7,8 ТП-817 яч.2,29 ГПП-11 | ф.7,8 ТП-817 яч.2,29 ГПП-11 | ф.7,8 ТП-817 яч.2,29 ГПП-11 |  | ТП-817 |  | 6 |  |  |  | 0 | [10 empty] | 0
216 | Аварийно-диспетчерская служба | ГПП-11 яч. 2, 29 | ф.7,8 ТП-817 яч.2,29 ГПП-11 | ф.7,8 ТП-817 яч.2,29 ГПП-11 | ф.7,8 ТП-817 яч.2,29 ГПП-11 | ф.7,8 ТП-817 яч.2,29 ГПП-11 | ф.7,8 ТП-817 яч.2,29 ГПП-11 | ф.7,8 ТП-817 яч.2,29 ГПП-11 | ф.7,8 ТП-817 яч.2,29 ГПП-11 | ф.7,8 ТП-817 яч.2,29 ГПП-11 | ф.7,8 ТП-817 яч.2,29 ГПП-11 | ф.7,8 ТП-817 яч.2,29 ГПП-11 | ф.7,8 ТП-817 яч.2,29 ГПП-11 | ф.7,8 ТП-817 яч.2,29 ГПП-11 | ф.7,8 ТП-817 яч.2,29 ГПП-11 | ф.7,8 ТП-817 яч.2,29 ГПП-11 |  | ТП-819 |  | 6 |  |  |  | 0 | [10 empty] | 0
217 | Аварийно-диспетчерская служба | ГПП-11 яч. 6, 21 | яч.6, 21 ГПП-11 | яч.6, 21 ГПП-11 | яч.6, 21 ГПП-11 | яч.6, 21 ГПП-11 | яч.6, 21 ГПП-11 | яч.6, 21 ГПП-11 | яч.6, 21 ГПП-11 | яч.6, 21 ГПП-11 | яч.6, 21 ГПП-11 | яч.6, 21 ГПП-11 | яч.6, 21 ГПП-11 | яч.6, 21 ГПП-11 | яч.6, 21 ГПП-11 | яч.6, 21 ГПП-11 |  | ТП-950 |  | 6 |  |  |  | 0 | [10 empty] | 0
218 | Аварийно-диспетчерская служба | ГПП-11 яч. 6, 21 | яч.6, 21 ГПП-11 | яч.6, 21 ГПП-11 | яч.6, 21 ГПП-11 | яч.6, 21 ГПП-11 | яч.6, 21 ГПП-11 | яч.6, 21 ГПП-11 | яч.6, 21 ГПП-11 | яч.6, 21 ГПП-11 | яч.6, 21 ГПП-11 | яч.6, 21 ГПП-11 | яч.6, 21 ГПП-11 | яч.6, 21 ГПП-11 | яч.6, 21 ГПП-11 | яч.6, 21 ГПП-11 |  | ТП-951 |  | 6 |  |  |  | 0 | [10 empty] | 0
219 | Аварийно-диспетчерская служба | ГПП-11 яч. 6, 21 | яч.6, 21 ГПП-11 | яч.6, 21 ГПП-11 | яч.6, 21 ГПП-11 | яч.6, 21 ГПП-11 | яч.6, 21 ГПП-11 | яч.6, 21 ГПП-11 | яч.6, 21 ГПП-11 | яч.6, 21 ГПП-11 | яч.6, 21 ГПП-11 | яч.6, 21 ГПП-11 | яч.6, 21 ГПП-11 | яч.6, 21 ГПП-11 | яч.6, 21 ГПП-11 | яч.6, 21 ГПП-11 |  | ТП-952 |  | 6 |  |  |  | 0 | [10 empty] | 0
220 | Аварийно-диспетчерская служба | ГПП-11 яч. 6, 21 | яч.6, 21 ГПП-11 | яч.6, 21 ГПП-11 | яч.6, 21 ГПП-11 | яч.6, 21 ГПП-11 | яч.6, 21 ГПП-11 | яч.6, 21 ГПП-11 | яч.6, 21 ГПП-11 | яч.6, 21 ГПП-11 | яч.6, 21 ГПП-11 | яч.6, 21 ГПП-11 | яч.6, 21 ГПП-11 | яч.6, 21 ГПП-11 | яч.6, 21 ГПП-11 | яч.6, 21 ГПП-11 |  | ТП-953 |  | 6 |  |  |  | 0 | [10 empty] | 0
221 | Аварийно-диспетчерская служба | ГПП-11 яч. 6, 21 | яч.6, 21 ГПП-11 | яч.6, 21 ГПП-11 | яч.6, 21 ГПП-11 | яч.6, 21 ГПП-11 | яч.6, 21 ГПП-11 | яч.6, 21 ГПП-11 | яч.6, 21 ГПП-11 | яч.6, 21 ГПП-11 | яч.6, 21 ГПП-11 | яч.6, 21 ГПП-11 | яч.6, 21 ГПП-11 | яч.6, 21 ГПП-11 | яч.6, 21 ГПП-11 | яч.6, 21 ГПП-11 |  | ТП-954 |  | 6 |  |  |  | 0 | [10 empty] | 0
222 | Аварийно-диспетчерская служба | ГПП-11 яч. 6, 21 | яч.6, 21 ГПП-11 | яч.6, 21 ГПП-11 | яч.6, 21 ГПП-11 | яч.6, 21 ГПП-11 | яч.6, 21 ГПП-11 | яч.6, 21 ГПП-11 | яч.6, 21 ГПП-11 | яч.6, 21 ГПП-11 | яч.6, 21 ГПП-11 | яч.6, 21 ГПП-11 | яч.6, 21 ГПП-11 | яч.6, 21 ГПП-11 | яч.6, 21 ГПП-11 | яч.6, 21 ГПП-11 |  | ТП-955 |  | 6 |  |  |  | 0 | [10 empty] | 0
223 | Аварийно-диспетчерская служба | ГПП-65 яч. 41,42 | ГПП-65 яч.41,42 | ГПП-65 яч.41,42 | ГПП-65 яч.41,42 | ГПП-65 яч.41,42 | ГПП-65 яч.41,42 | ГПП-65 яч.41,42 | ГПП-65 яч.41,42 | ГПП-65 яч.41,42 | ГПП-65 яч.41,42 | ГПП-65 яч.41,42 | ГПП-65 яч.41,42 | ГПП-65 яч.41,42 | ГПП-65 яч.41,42 | ГПП-65 яч.41,42 |  | ТП-101г |  | 6 |  |  |  | 0 | [10 empty] | 0
224 | Аварийно-диспетчерская служба | ГПП-65 яч. 41,42 | ГПП-65 яч.41,42 ТП-101г ф.ф.7,8 | ГПП-65 яч.41,42 ТП-101г ф.ф.7,8 | ГПП-65 яч.41,42 ТП-101г ф.ф.7,8 | ГПП-65 яч.41,42 ТП-101г ф.ф.7,8 | ГПП-65 яч.41,42 ТП-101г ф.ф.7,8 | ГПП-65 яч.41,42 ТП-101г ф.ф.7,8 | ГПП-65 яч.41,42 ТП-101г ф.ф.7,8 | ГПП-65 яч.41,42 ТП-101г ф.ф.7,8 | ГПП-65 яч.41,42 ТП-101г ф.ф.7,8 | ГПП-65 яч.41,42 ТП-101г ф.ф.7,8 | ГПП-65 яч.41,42 ТП-101г ф.ф.7,8 | ГПП-65 яч.41,42 ТП-101г ф.ф.7,8 | ГПП-65 яч.41,42 ТП-101г ф.ф.7,8 | ГПП-65 яч.41,42 ТП-101г ф.ф.7,8 |  | ТП-103г |  | 6 |  |  |  | 0 | [10 empty] | 0
225 | Аварийно-диспетчерская служба | ГПП-65 яч. 43,44 | ГПП-65 яч.43,44 | ГПП-65 яч.43,44 | ГПП-65 яч.43,44 | ГПП-65 яч.43,44 | ГПП-65 яч.43,44 | ГПП-65 яч.43,44 | ГПП-65 яч.43,44 | ГПП-65 яч.43,44 | ГПП-65 яч.43,44 | ГПП-65 яч.43,44 | ГПП-65 яч.43,44 | ГПП-65 яч.43,44 | ГПП-65 яч.43,44 | ГПП-65 яч.43,44 |  | ТП-104г |  | 6 |  |  |  | 0 | [10 empty] | 0
226 | Аварийно-диспетчерская служба | ГПП-65 яч. 43,44 | ГПП-65 яч.43,44 ТП-104г ф.ф.7,8 | ГПП-65 яч.43,44 ТП-104г ф.ф.7,8 | ГПП-65 яч.43,44 ТП-104г ф.ф.7,8 | ГПП-65 яч.43,44 ТП-104г ф.ф.7,8 | ГПП-65 яч.43,44 ТП-104г ф.ф.7,8 | ГПП-65 яч.43,44 ТП-104г ф.ф.7,8 | ГПП-65 яч.43,44 ТП-104г ф.ф.7,8 | ГПП-65 яч.43,44 ТП-104г ф.ф.7,8 | ГПП-65 яч.43,44 ТП-104г ф.ф.7,8 | ГПП-65 яч.43,44 ТП-104г ф.ф.7,8 | ГПП-65 яч.43,44 ТП-104г ф.ф.7,8 | ГПП-65 яч.43,44 ТП-104г ф.ф.7,8 | ГПП-65 яч.43,44 ТП-104г ф.ф.7,8 | ГПП-65 яч.43,44 ТП-104г ф.ф.7,8 |  | ТП-106г |  | 6 |  |  |  | 0 | [10 empty] | 0
227 | Аварийно-диспетчерская служба | ГПП-65 яч. 47,48 | ГПП-65 яч.47,48 | ГПП-65 яч.47,48 | ГПП-65 яч.47,48 | ГПП-65 яч.47,48 | ГПП-65 яч.47,48 | ГПП-65 яч.47,48 | ГПП-65 яч.47,48 | ГПП-65 яч.47,48 | ГПП-65 яч.47,48 | ГПП-65 яч.47,48 | ГПП-65 яч.47,48 | ГПП-65 яч.47,48 | ГПП-65 яч.47,48 | ГПП-65 яч.47,48 |  | ТП-109г |  | 6 |  |  |  | 0 | [10 empty] | 0
228 | Аварийно-диспетчерская служба | ГПП-48 РП-88 яч.18 (17), 20 | ГПП-48; РП-88; ф.ф.18(17), 20; ТП-817 яч.1;ТП-820, яч.1 | ГПП-48; РП-88; ф.ф.18(17), 20; ТП-817 яч.1;ТП-820, яч.1 | ГПП-48; РП-88; ф.ф.18(17), 20; ТП-817 яч.1;ТП-820, яч.1 | ГПП-48; РП-88; ф.ф.18(17), 20; ТП-817 яч.1;ТП-820, яч.1 | ГПП-48; РП-88; ф.ф.18(17), 20; ТП-817 яч.1;ТП-820, яч.1 | ГПП-48; РП-88; ф.ф.18(17), 20; ТП-817 яч.1;ТП-820, яч.1 | ГПП-48; РП-88; ф.ф.18(17), 20; ТП-817 яч.1;ТП-820, яч.1 | ГПП-48; РП-88; ф.ф.18(17), 20; ТП-817 яч.1;ТП-820, яч.1 | ГПП-48; РП-88; ф.ф.18(17), 20; ТП-817 яч.1;ТП-820, яч.1 | ГПП-48; РП-88; ф.ф.18(17), 20; ТП-817 яч.1;ТП-820, яч.1 | ГПП-48; РП-88; ф.ф.18(17), 20; ТП-817 яч.1;ТП-820, яч.1 | ГПП-48; РП-88; ф.ф.18(17), 20; ТП-817 яч.1;ТП-820, яч.1 | ГПП-48; РП-88; ф.ф.18(17), 20; ТП-817 яч.1;ТП-820, яч.1 | ГПП-48; РП-88; ф.ф.18(17), 20; ТП-817 яч.1;ТП-820, яч.1 |  | ТП-337 |  | 6 |  |  |  | 0 | [10 empty] | 0
229 | Аварийно-диспетчерская служба | ГПП-48 РП-88 яч.13,14 | ГПП-48; РП-88; ф.ф.13,14 | ГПП-48; РП-88; ф.ф.13,14 | ГПП-48; РП-88; ф.ф.13,14 | ГПП-48; РП-88; ф.ф.13,14 | ГПП-48; РП-88; ф.ф.13,14 | ГПП-48; РП-88; ф.ф.13,14 | ГПП-48; РП-88; ф.ф.13,14 | ГПП-48; РП-88; ф.ф.13,14 | ГПП-48; РП-88; ф.ф.13,14 | ГПП-48; РП-88; ф.ф.13,14 | ГПП-48; РП-88; ф.ф.13,14 | ГПП-48; РП-88; ф.ф.13,14 | ГПП-48; РП-88; ф.ф.13,14 | ГПП-48; РП-88; ф.ф.13,14 |  | ТП-338 |  | 6 |  |  |  | 0 | [10 empty] | 0
230 | Аварийно-диспетчерская служба | ГПП-48 РП-88 яч.13,14 | ГПП-48; РП-88; ф.ф.13,14 | ГПП-48; РП-88; ф.ф.13,14 | ГПП-48; РП-88; ф.ф.13,14 | ГПП-48; РП-88; ф.ф.13,14 | ГПП-48; РП-88; ф.ф.13,14 | ГПП-48; РП-88; ф.ф.13,14 | ГПП-48; РП-88; ф.ф.13,14 | ГПП-48; РП-88; ф.ф.13,14 | ГПП-48; РП-88; ф.ф.13,14 | ГПП-48; РП-88; ф.ф.13,14 | ГПП-48; РП-88; ф.ф.13,14 | ГПП-48; РП-88; ф.ф.13,14 | ГПП-48; РП-88; ф.ф.13,14 | ГПП-48; РП-88; ф.ф.13,14 |  | 2КТПН-341 |  | 6 |  |  |  | 0 | [10 empty] | 0
231 | Аварийно-диспетчерская служба | ГПП-48 РП-88 яч.13,14 | ГПП-48; РП-88; ф.ф.13,14 | ГПП-48; РП-88; ф.ф.13,14 | ГПП-48; РП-88; ф.ф.13,14 | ГПП-48; РП-88; ф.ф.13,14 | ГПП-48; РП-88; ф.ф.13,14 | ГПП-48; РП-88; ф.ф.13,14 | ГПП-48; РП-88; ф.ф.13,14 | ГПП-48; РП-88; ф.ф.13,14 | ГПП-48; РП-88; ф.ф.13,14 | ГПП-48; РП-88; ф.ф.13,14 | ГПП-48; РП-88; ф.ф.13,14 | ГПП-48; РП-88; ф.ф.13,14 | ГПП-48; РП-88; ф.ф.13,14 | ГПП-48; РП-88; ф.ф.13,14 |  | ТП-342 |  | 6 |  |  |  | 0 | [10 empty] | 0
232 | Аварийно-диспетчерская служба | ГПП-48 РП-784 яч. 11, 12 | ГПП-48; РП-784; ф.ф.11,12 | ГПП-48; РП-784; ф.ф.11,12 | ГПП-48; РП-784; ф.ф.11,12 | ГПП-48; РП-784; ф.ф.11,12 | ГПП-48; РП-784; ф.ф.11,12 | ГПП-48; РП-784; ф.ф.11,12 | ГПП-48; РП-784; ф.ф.11,12 | ГПП-48; РП-784; ф.ф.11,12 | ГПП-48; РП-784; ф.ф.11,12 | ГПП-48; РП-784; ф.ф.11,12 | ГПП-48; РП-784; ф.ф.11,12 | ГПП-48; РП-784; ф.ф.11,12 | ГПП-48; РП-784; ф.ф.11,12 | ГПП-48; РП-784; ф.ф.11,12 |  | ТП-735 |  | 6 |  |  |  | 0 | [10 empty] | 0
233 | Аварийно-диспетчерская служба | ГПП-48 РП-784 яч. 11, 12 | ГПП-48; РП-784; ф.ф.11,12 | ГПП-48; РП-784; ф.ф.11,12 | ГПП-48; РП-784; ф.ф.11,12 | ГПП-48; РП-784; ф.ф.11,12 | ГПП-48; РП-784; ф.ф.11,12 | ГПП-48; РП-784; ф.ф.11,12 | ГПП-48; РП-784; ф.ф.11,12 | ГПП-48; РП-784; ф.ф.11,12 | ГПП-48; РП-784; ф.ф.11,12 | ГПП-48; РП-784; ф.ф.11,12 | ГПП-48; РП-784; ф.ф.11,12 | ГПП-48; РП-784; ф.ф.11,12 | ГПП-48; РП-784; ф.ф.11,12 | ГПП-48; РП-784; ф.ф.11,12 |  | ТП-737 |  | 6 |  |  |  | 0 | [10 empty] | 0
234 | Аварийно-диспетчерская служба | ГПП-48 РП-784 яч. 11, 12 | ГПП-48; РП-784; ф.ф.11,12 | ГПП-48; РП-784; ф.ф.11,12 | ГПП-48; РП-784; ф.ф.11,12 | ГПП-48; РП-784; ф.ф.11,12 | ГПП-48; РП-784; ф.ф.11,12 | ГПП-48; РП-784; ф.ф.11,12 | ГПП-48; РП-784; ф.ф.11,12 | ГПП-48; РП-784; ф.ф.11,12 | ГПП-48; РП-784; ф.ф.11,12 | ГПП-48; РП-784; ф.ф.11,12 | ГПП-48; РП-784; ф.ф.11,12 | ГПП-48; РП-784; ф.ф.11,12 | ГПП-48; РП-784; ф.ф.11,12 | ГПП-48; РП-784; ф.ф.11,12 |  | ТП-739 |  | 6 |  |  |  | 0 | [10 empty] | 0
235 | Аварийно-диспетчерская служба | ГПП-48 РП-88 яч.18, 17 (20) | ГПП-48; РП-88; ф.ф.18 (17, 20) | ГПП-48; РП-88; ф.ф.18 (17, 20) | ГПП-48; РП-88; ф.ф.18 (17, 20) | ГПП-48; РП-88; ф.ф.18 (17, 20) | ГПП-48; РП-88; ф.ф.18 (17, 20) | ГПП-48; РП-88; ф.ф.18 (17, 20) | ГПП-48; РП-88; ф.ф.18 (17, 20) | ГПП-48; РП-88; ф.ф.18 (17, 20) | ГПП-48; РП-88; ф.ф.18 (17, 20) | ГПП-48; РП-88; ф.ф.18 (17, 20) | ГПП-48; РП-88; ф.ф.18 (17, 20) | ГПП-48; РП-88; ф.ф.18 (17, 20) | ГПП-48; РП-88; ф.ф.18 (17, 20) | ГПП-48; РП-88; ф.ф.18 (17, 20) |  | ТП-782 |  | 6 |  |  |  | 0 | [10 empty] | 0
236 | Аварийно-диспетчерская служба | ГПП-48 РП-88 яч.18, 17 (20) | ГПП-48; РП-88; ф.ф.18 (17, 20) | ГПП-48; РП-88; ф.ф.18 (17, 20) | ГПП-48; РП-88; ф.ф.18 (17, 20) | ГПП-48; РП-88; ф.ф.18 (17, 20) | ГПП-48; РП-88; ф.ф.18 (17, 20) | ГПП-48; РП-88; ф.ф.18 (17, 20) | ГПП-48; РП-88; ф.ф.18 (17, 20) | ГПП-48; РП-88; ф.ф.18 (17, 20) | ГПП-48; РП-88; ф.ф.18 (17, 20) | ГПП-48; РП-88; ф.ф.18 (17, 20) | ГПП-48; РП-88; ф.ф.18 (17, 20) | ГПП-48; РП-88; ф.ф.18 (17, 20) | ГПП-48; РП-88; ф.ф.18 (17, 20) | ГПП-48; РП-88; ф.ф.18 (17, 20) |  | ТП-783 |  | 6 |  |  |  | 0 | [10 empty] | 0
237 | Аварийно-диспетчерская служба | ГПП-48 РП-88 яч.18, 17 (20) | ГПП-48; РП-88; ф.ф.18 (17, 20) | ГПП-48; РП-88; ф.ф.18 (17, 20) | ГПП-48; РП-88; ф.ф.18 (17, 20) | ГПП-48; РП-88; ф.ф.18 (17, 20) | ГПП-48; РП-88; ф.ф.18 (17, 20) | ГПП-48; РП-88; ф.ф.18 (17, 20) | ГПП-48; РП-88; ф.ф.18 (17, 20) | ГПП-48; РП-88; ф.ф.18 (17, 20) | ГПП-48; РП-88; ф.ф.18 (17, 20) | ГПП-48; РП-88; ф.ф.18 (17, 20) | ГПП-48; РП-88; ф.ф.18 (17, 20) | ГПП-48; РП-88; ф.ф.18 (17, 20) | ГПП-48; РП-88; ф.ф.18 (17, 20) | ГПП-48; РП-88; ф.ф.18 (17, 20) |  | ТП-783-1Т |  | 6 |  |  |  | 0 | [10 empty] | 0
238 | Аварийно-диспетчерская служба | ГПП-48 РП-88 яч.19 (РП-796 яч. 12) | ГПП-48;РП-88; ф.ф.19 | ГПП-48;РП-88; ф.ф.19 | ГПП-48;РП-88; ф.ф.19 | ГПП-48;РП-88; ф.ф.19 | ГПП-48;РП-88; ф.ф.19 | ГПП-48;РП-88; ф.ф.19 | ГПП-48;РП-88; ф.ф.19 | ГПП-48;РП-88; ф.ф.19 | ГПП-48;РП-88; ф.ф.19 | ГПП-48;РП-88; ф.ф.19 | ГПП-48;РП-88; ф.ф.19 | ГПП-48;РП-88; ф.ф.19 | ГПП-48;РП-88; ф.ф.19 | ГПП-48;РП-88; ф.ф.19 |  | ТП-815 |  | 6 |  |  |  | 0 | [10 empty] | 0
239 | Аварийно-диспетчерская служба | ГПП-48 РП-88 яч.18, 17 (20) | ГПП-48; РП-88; ф.ф.18 (20)(17) | ГПП-48; РП-88; ф.ф.18 (20)(17) | ГПП-48; РП-88; ф.ф.18 (20)(17) | ГПП-48; РП-88; ф.ф.18 (20)(17) | ГПП-48; РП-88; ф.ф.18 (20)(17) | ГПП-48; РП-88; ф.ф.18 (20)(17) | ГПП-48; РП-88; ф.ф.18 (20)(17) | ГПП-48; РП-88; ф.ф.18 (20)(17) | ГПП-48; РП-88; ф.ф.18 (20)(17) | ГПП-48; РП-88; ф.ф.18 (20)(17) | ГПП-48; РП-88; ф.ф.18 (20)(17) | ГПП-48; РП-88; ф.ф.18 (20)(17) | ГПП-48; РП-88; ф.ф.18 (20)(17) | ГПП-48; РП-88; ф.ф.18 (20)(17) |  | ТП-816 |  | 6 |  |  |  | 0 | [10 empty] | 0
240 | Аварийно-диспетчерская служба | ГПП-48 РП-88 яч.20, 17 (18) | ГПП-48; РП-88; ф.ф.20 (18)(17) | ГПП-48; РП-88; ф.ф.20 (18)(17) | ГПП-48; РП-88; ф.ф.20 (18)(17) | ГПП-48; РП-88; ф.ф.20 (18)(17) | ГПП-48; РП-88; ф.ф.20 (18)(17) | ГПП-48; РП-88; ф.ф.20 (18)(17) | ГПП-48; РП-88; ф.ф.20 (18)(17) | ГПП-48; РП-88; ф.ф.20 (18)(17) | ГПП-48; РП-88; ф.ф.20 (18)(17) | ГПП-48; РП-88; ф.ф.20 (18)(17) | ГПП-48; РП-88; ф.ф.20 (18)(17) | ГПП-48; РП-88; ф.ф.20 (18)(17) | ГПП-48; РП-88; ф.ф.20 (18)(17) | ГПП-48; РП-88; ф.ф.20 (18)(17) |  | ТП-817 |  | 6 |  |  |  | 0 | [10 empty] | 0
241 | Аварийно-диспетчерская служба | ГПП-48 РП-88 яч.20, 17 (18) | ГПП-48; РП-88; ф.ф.20 (18)(17) | ГПП-48; РП-88; ф.ф.20 (18)(17) | ГПП-48; РП-88; ф.ф.20 (18)(17) | ГПП-48; РП-88; ф.ф.20 (18)(17) | ГПП-48; РП-88; ф.ф.20 (18)(17) | ГПП-48; РП-88; ф.ф.20 (18)(17) | ГПП-48; РП-88; ф.ф.20 (18)(17) | ГПП-48; РП-88; ф.ф.20 (18)(17) | ГПП-48; РП-88; ф.ф.20 (18)(17) | ГПП-48; РП-88; ф.ф.20 (18)(17) | ГПП-48; РП-88; ф.ф.20 (18)(17) | ГПП-48; РП-88; ф.ф.20 (18)(17) | ГПП-48; РП-88; ф.ф.20 (18)(17) | ГПП-48; РП-88; ф.ф.20 (18)(17) |  | ТП-819Т |  | 6 |  |  |  | 0 | [10 empty] | 0
242 | Аварийно-диспетчерская служба | ГПП-48 РП-88 яч.20, 17 (18) | ГПП-48; РП-88; ф.ф.20 (18)(17) | ГПП-48; РП-88; ф.ф.20 (18)(17) | ГПП-48; РП-88; ф.ф.20 (18)(17) | ГПП-48; РП-88; ф.ф.20 (18)(17) | ГПП-48; РП-88; ф.ф.20 (18)(17) | ГПП-48; РП-88; ф.ф.20 (18)(17) | ГПП-48; РП-88; ф.ф.20 (18)(17) | ГПП-48; РП-88; ф.ф.20 (18)(17) | ГПП-48; РП-88; ф.ф.20 (18)(17) | ГПП-48; РП-88; ф.ф.20 (18)(17) | ГПП-48; РП-88; ф.ф.20 (18)(17) | ГПП-48; РП-88; ф.ф.20 (18)(17) | ГПП-48; РП-88; ф.ф.20 (18)(17) | ГПП-48; РП-88; ф.ф.20 (18)(17) |  | ТП-820 |  | 6 |  |  |  | 0 | [10 empty] | 0
243 | Аварийно-диспетчерская служба | ГПП-48 РП-88 яч.20, 17 (18) | ГПП-48; РП-88; ф.ф.20 (18)(17) | ГПП-48; РП-88; ф.ф.20 (18)(17) | ГПП-48; РП-88; ф.ф.20 (18)(17) | ГПП-48; РП-88; ф.ф.20 (18)(17) | ГПП-48; РП-88; ф.ф.20 (18)(17) | ГПП-48; РП-88; ф.ф.20 (18)(17) | ГПП-48; РП-88; ф.ф.20 (18)(17) | ГПП-48; РП-88; ф.ф.20 (18)(17) | ГПП-48; РП-88; ф.ф.20 (18)(17) | ГПП-48; РП-88; ф.ф.20 (18)(17) | ГПП-48; РП-88; ф.ф.20 (18)(17) | ГПП-48; РП-88; ф.ф.20 (18)(17) | ГПП-48; РП-88; ф.ф.20 (18)(17) | ГПП-48; РП-88; ф.ф.20 (18)(17) |  | ТП-823 |  | 6 |  |  |  | 0 | [10 empty] | 0
244 | Аварийно-диспетчерская служба | ГПП-48 РП-88 яч.15,16 | ГПП-48; РП-88; ф.ф.15,16 | ГПП-48; РП-88; ф.ф.15,16 | ГПП-48; РП-88; ф.ф.15,16 | ГПП-48; РП-88; ф.ф.15,16 | ГПП-48; РП-88; ф.ф.15,16 | ГПП-48; РП-88; ф.ф.15,16 | ГПП-48; РП-88; ф.ф.15,16 | ГПП-48; РП-88; ф.ф.15,16 | ГПП-48; РП-88; ф.ф.15,16 | ГПП-48; РП-88; ф.ф.15,16 | ГПП-48; РП-88; ф.ф.15,16 | ГПП-48; РП-88; ф.ф.15,16 | ГПП-48; РП-88; ф.ф.15,16 | ГПП-48; РП-88; ф.ф.15,16 |  | ТП-824 |  | 6 |  |  |  | 0 | [10 empty] | 0
245 | Аварийно-диспетчерская служба | ГПП-48 РП-88 яч.20, 17 (18) | ГПП-48; РП-88; ф.ф.20 (18)(17) | ГПП-48; РП-88; ф.ф.20 (18)(17) | ГПП-48; РП-88; ф.ф.20 (18)(17) | ГПП-48; РП-88; ф.ф.20 (18)(17) | ГПП-48; РП-88; ф.ф.20 (18)(17) | ГПП-48; РП-88; ф.ф.20 (18)(17) | ГПП-48; РП-88; ф.ф.20 (18)(17) | ГПП-48; РП-88; ф.ф.20 (18)(17) | ГПП-48; РП-88; ф.ф.20 (18)(17) | ГПП-48; РП-88; ф.ф.20 (18)(17) | ГПП-48; РП-88; ф.ф.20 (18)(17) | ГПП-48; РП-88; ф.ф.20 (18)(17) | ГПП-48; РП-88; ф.ф.20 (18)(17) | ГПП-48; РП-88; ф.ф.20 (18)(17) |  | ТП-836 |  | 6 |  |  |  | 0 | [10 empty] | 0
246 | Аварийно-диспетчерская служба | ГПП-48 РП-88 яч.20, 17 (18) | ГПП-48; РП-88; ф.ф.20 (18)(17) | ГПП-48; РП-88; ф.ф.20 (18)(17) | ГПП-48; РП-88; ф.ф.20 (18)(17) | ГПП-48; РП-88; ф.ф.20 (18)(17) | ГПП-48; РП-88; ф.ф.20 (18)(17) | ГПП-48; РП-88; ф.ф.20 (18)(17) | ГПП-48; РП-88; ф.ф.20 (18)(17) | ГПП-48; РП-88; ф.ф.20 (18)(17) | ГПП-48; РП-88; ф.ф.20 (18)(17) | ГПП-48; РП-88; ф.ф.20 (18)(17) | ГПП-48; РП-88; ф.ф.20 (18)(17) | ГПП-48; РП-88; ф.ф.20 (18)(17) | ГПП-48; РП-88; ф.ф.20 (18)(17) | ГПП-48; РП-88; ф.ф.20 (18)(17) |  | ТП-840 |  | 6 |  |  |  | 0 | [10 empty] | 0
247 | Аварийно-диспетчерская служба | ГПП-48 РП-88 яч.20, 17 (18) | ГПП-48; РП-88; ф.ф.20 (18)(17) | ГПП-48; РП-88; ф.ф.20 (18)(17) | ГПП-48; РП-88; ф.ф.20 (18)(17) | ГПП-48; РП-88; ф.ф.20 (18)(17) | ГПП-48; РП-88; ф.ф.20 (18)(17) | ГПП-48; РП-88; ф.ф.20 (18)(17) | ГПП-48; РП-88; ф.ф.20 (18)(17) | ГПП-48; РП-88; ф.ф.20 (18)(17) | ГПП-48; РП-88; ф.ф.20 (18)(17) | ГПП-48; РП-88; ф.ф.20 (18)(17) | ГПП-48; РП-88; ф.ф.20 (18)(17) | ГПП-48; РП-88; ф.ф.20 (18)(17) | ГПП-48; РП-88; ф.ф.20 (18)(17) | ГПП-48; РП-88; ф.ф.20 (18)(17) |  | ТП-844-1Т |  | 6 |  |  |  | 0 | [10 empty] | 0
248 | Аварийно-диспетчерская служба | ГПП-40 РП-4 яч.4, 30 | ГПП-40; РП-4Т; ф.ф.4,30 | ГПП-40; РП-4Т; ф.ф.4,30 | ГПП-40; РП-4Т; ф.ф.4,30 | ГПП-40; РП-4Т; ф.ф.4,30 | ГПП-40; РП-4Т; ф.ф.4,30 | ГПП-40; РП-4Т; ф.ф.4,30 | ГПП-40; РП-4Т; ф.ф.4,30 | ГПП-40; РП-4Т; ф.ф.4,30 | ГПП-40; РП-4Т; ф.ф.4,30 | ГПП-40; РП-4Т; ф.ф.4,30 | ГПП-40; РП-4Т; ф.ф.4,30 | ГПП-40; РП-4Т; ф.ф.4,30 | ГПП-40; РП-4Т; ф.ф.4,30 | ГПП-40; РП-4Т; ф.ф.4,30 |  | ТП-510Т |  | 6 |  |  |  | 0 | [10 empty] | 0
249 | Аварийно-диспетчерская служба | ГПП-40 РП-4 яч.4, 30 | ГПП-40; РП-4Т; ф.ф.4,30 | ГПП-40; РП-4Т; ф.ф.4,30 | ГПП-40; РП-4Т; ф.ф.4,30 | ГПП-40; РП-4Т; ф.ф.4,30 | ГПП-40; РП-4Т; ф.ф.4,30 | ГПП-40; РП-4Т; ф.ф.4,30 | ГПП-40; РП-4Т; ф.ф.4,30 | ГПП-40; РП-4Т; ф.ф.4,30 | ГПП-40; РП-4Т; ф.ф.4,30 | ГПП-40; РП-4Т; ф.ф.4,30 | ГПП-40; РП-4Т; ф.ф.4,30 | ГПП-40; РП-4Т; ф.ф.4,30 | ГПП-40; РП-4Т; ф.ф.4,30 | ГПП-40; РП-4Т; ф.ф.4,30 |  | ТП-511 |  | 6 |  |  |  | 0 | [10 empty] | 0
250 | Аварийно-диспетчерская служба | ГПП-40 РП-4 яч.4, 30 | ГПП-40; РП-4Т; ф.ф.4,30 | ГПП-40; РП-4Т; ф.ф.4,30 | ГПП-40; РП-4Т; ф.ф.4,30 | ГПП-40; РП-4Т; ф.ф.4,30 | ГПП-40; РП-4Т; ф.ф.4,30 | ГПП-40; РП-4Т; ф.ф.4,30 | ГПП-40; РП-4Т; ф.ф.4,30 | ГПП-40; РП-4Т; ф.ф.4,30 | ГПП-40; РП-4Т; ф.ф.4,30 | ГПП-40; РП-4Т; ф.ф.4,30 | ГПП-40; РП-4Т; ф.ф.4,30 | ГПП-40; РП-4Т; ф.ф.4,30 | ГПП-40; РП-4Т; ф.ф.4,30 | ГПП-40; РП-4Т; ф.ф.4,30 |  | ТП-512 |  | 6 |  |  |  | 0 | [10 empty] | 0
251 | Аварийно-диспетчерская служба | ГПП-40 РП-4 яч.4, 30 | ГПП-40; РП-4Т; ф.ф.4,30 | ГПП-40; РП-4Т; ф.ф.4,30 | ГПП-40; РП-4Т; ф.ф.4,30 | ГПП-40; РП-4Т; ф.ф.4,30 | ГПП-40; РП-4Т; ф.ф.4,30 | ГПП-40; РП-4Т; ф.ф.4,30 | ГПП-40; РП-4Т; ф.ф.4,30 | ГПП-40; РП-4Т; ф.ф.4,30 | ГПП-40; РП-4Т; ф.ф.4,30 | ГПП-40; РП-4Т; ф.ф.4,30 | ГПП-40; РП-4Т; ф.ф.4,30 | ГПП-40; РП-4Т; ф.ф.4,30 | ГПП-40; РП-4Т; ф.ф.4,30 | ГПП-40; РП-4Т; ф.ф.4,30 |  | ТП-513 |  | 6 |  |  |  | 0 | [10 empty] | 0
252 | Аварийно-диспетчерская служба | ГПП-48 яч.25,30 | ГПП-48 яч.25,30 | ГПП-48 яч.25,30 | ГПП-48 яч.25,30 | ГПП-48 яч.25,30 | ГПП-48 яч.25,30 | ГПП-48 яч.25,30 | ГПП-48 яч.25,30 | ГПП-48 яч.25,30 | ГПП-48 яч.25,30 | ГПП-48 яч.25,30 | ГПП-48 яч.25,30 | ГПП-48 яч.25,30 | ГПП-48 яч.25,30 | ГПП-48 яч.25,30 |  | ТП-522 |  | 6 |  |  |  | 0 | [10 empty] | 0
253 | Аварийно-диспетчерская служба | ГПП-48 яч.15,14 | ГПП-48; ф.ф.15,14 | ГПП-48; ф.ф.15,14 | ГПП-48; ф.ф.15,14 | ГПП-48; ф.ф.15,14 | ГПП-48; ф.ф.15,14 | ГПП-48; ф.ф.15,14 | ГПП-48; ф.ф.15,14 | ГПП-48; ф.ф.15,14 | ГПП-48; ф.ф.15,14 | ГПП-48; ф.ф.15,14 | ГПП-48; ф.ф.15,14 | ГПП-48; ф.ф.15,14 | ГПП-48; ф.ф.15,14 | ГПП-48; ф.ф.15,14 |  | ТП-524 |  | 6 |  |  |  | 0 | [10 empty] | 0
254 | Аварийно-диспетчерская служба | ГПП-48 РП-800 яч.1, 2 | ГПП-48;РП-800; ф.ф.1,2 | ГПП-48;РП-800; ф.ф.1,2 | ГПП-48;РП-800; ф.ф.1,2 | ГПП-48;РП-800; ф.ф.1,2 | ГПП-48;РП-800; ф.ф.1,2 | ГПП-48;РП-800; ф.ф.1,2 | ГПП-48;РП-800; ф.ф.1,2 | ГПП-48;РП-800; ф.ф.1,2 | ГПП-48;РП-800; ф.ф.1,2 | ГПП-48;РП-800; ф.ф.1,2 | ГПП-48;РП-800; ф.ф.1,2 | ГПП-48;РП-800; ф.ф.1,2 | ГПП-48;РП-800; ф.ф.1,2 | ГПП-48;РП-800; ф.ф.1,2 |  | ТП-800 |  | 6 |  |  |  | 0 | [10 empty] | 0
255 | Аварийно-диспетчерская служба | ГПП-48 РП-413 яч. 33, 30 | ГПП-48; РП-413; ф.ф.33,30 | ГПП-48; РП-413; ф.ф.33,30 | ГПП-48; РП-413; ф.ф.33,30 | ГПП-48; РП-413; ф.ф.33,30 | ГПП-48; РП-413; ф.ф.33,30 | ГПП-48; РП-413; ф.ф.33,30 | ГПП-48; РП-413; ф.ф.33,30 | ГПП-48; РП-413; ф.ф.33,30 | ГПП-48; РП-413; ф.ф.33,30 | ГПП-48; РП-413; ф.ф.33,30 | ГПП-48; РП-413; ф.ф.33,30 | ГПП-48; РП-413; ф.ф.33,30 | ГПП-48; РП-413; ф.ф.33,30 | ГПП-48; РП-413; ф.ф.33,30 |  | ТП-802 |  | 6 |  |  |  | 0 | [10 empty] | 0
256 | Аварийно-диспетчерская служба | ГПП-48 РП-413 яч. 33, 30 | ГПП-48; РП-413; ф.ф.33,30 | ГПП-48; РП-413; ф.ф.33,30 | ГПП-48; РП-413; ф.ф.33,30 | ГПП-48; РП-413; ф.ф.33,30 | ГПП-48; РП-413; ф.ф.33,30 | ГПП-48; РП-413; ф.ф.33,30 | ГПП-48; РП-413; ф.ф.33,30 | ГПП-48; РП-413; ф.ф.33,30 | ГПП-48; РП-413; ф.ф.33,30 | ГПП-48; РП-413; ф.ф.33,30 | ГПП-48; РП-413; ф.ф.33,30 | ГПП-48; РП-413; ф.ф.33,30 | ГПП-48; РП-413; ф.ф.33,30 | ГПП-48; РП-413; ф.ф.33,30 |  | ТП-803 |  | 6 |  |  |  | 0 | [10 empty] | 0
257 | Аварийно-диспетчерская служба | ГПП-48 РП-413 яч. 33, 30 | ГПП-48; РП-413; ф.ф.33,30 | ГПП-48; РП-413; ф.ф.33,30 | ГПП-48; РП-413; ф.ф.33,30 | ГПП-48; РП-413; ф.ф.33,30 | ГПП-48; РП-413; ф.ф.33,30 | ГПП-48; РП-413; ф.ф.33,30 | ГПП-48; РП-413; ф.ф.33,30 | ГПП-48; РП-413; ф.ф.33,30 | ГПП-48; РП-413; ф.ф.33,30 | ГПП-48; РП-413; ф.ф.33,30 | ГПП-48; РП-413; ф.ф.33,30 | ГПП-48; РП-413; ф.ф.33,30 | ГПП-48; РП-413; ф.ф.33,30 | ГПП-48; РП-413; ф.ф.33,30 |  | ТП-804 |  | 6 |  |  |  | 0 | [10 empty] | 0
258 | Аварийно-диспетчерская служба | ГПП-48 РП-800 яч.11,16 | ГПП-48;РП-800; ф.ф.11,16 | ГПП-48;РП-800; ф.ф.11,16 | ГПП-48;РП-800; ф.ф.11,16 | ГПП-48;РП-800; ф.ф.11,16 | ГПП-48;РП-800; ф.ф.11,16 | ГПП-48;РП-800; ф.ф.11,16 | ГПП-48;РП-800; ф.ф.11,16 | ГПП-48;РП-800; ф.ф.11,16 | ГПП-48;РП-800; ф.ф.11,16 | ГПП-48;РП-800; ф.ф.11,16 | ГПП-48;РП-800; ф.ф.11,16 | ГПП-48;РП-800; ф.ф.11,16 | ГПП-48;РП-800; ф.ф.11,16 | ГПП-48;РП-800; ф.ф.11,16 |  | ТП-805 |  | 6 |  |  |  | 0 | [10 empty] | 0
259 | Аварийно-диспетчерская служба | ГПП-48 РП-800 яч.11,16 | ГПП-48;РП-800; ф.ф.11,16 | ГПП-48;РП-800; ф.ф.11,16 | ГПП-48;РП-800; ф.ф.11,16 | ГПП-48;РП-800; ф.ф.11,16 | ГПП-48;РП-800; ф.ф.11,16 | ГПП-48;РП-800; ф.ф.11,16 | ГПП-48;РП-800; ф.ф.11,16 | ГПП-48;РП-800; ф.ф.11,16 | ГПП-48;РП-800; ф.ф.11,16 | ГПП-48;РП-800; ф.ф.11,16 | ГПП-48;РП-800; ф.ф.11,16 | ГПП-48;РП-800; ф.ф.11,16 | ГПП-48;РП-800; ф.ф.11,16 | ГПП-48;РП-800; ф.ф.11,16 |  | 2КТПН-807 |  | 6 |  |  |  | 0 | [10 empty] | 0
260 | Аварийно-диспетчерская служба | ГПП-48 РП-800 яч.11,16 | ГПП-48;РП-800; ф.ф.11,16 | ГПП-48;РП-800; ф.ф.11,16 | ГПП-48;РП-800; ф.ф.11,16 | ГПП-48;РП-800; ф.ф.11,16 | ГПП-48;РП-800; ф.ф.11,16 | ГПП-48;РП-800; ф.ф.11,16 | ГПП-48;РП-800; ф.ф.11,16 | ГПП-48;РП-800; ф.ф.11,16 | ГПП-48;РП-800; ф.ф.11,16 | ГПП-48;РП-800; ф.ф.11,16 | ГПП-48;РП-800; ф.ф.11,16 | ГПП-48;РП-800; ф.ф.11,16 | ГПП-48;РП-800; ф.ф.11,16 | ГПП-48;РП-800; ф.ф.11,16 |  | ТП-808 |  | 6 |  |  |  | 0 | [10 empty] | 0
261 | Аварийно-диспетчерская служба | ГПП-48 РП-800 яч.7,8 | ГПП-48; РП-800; ф.ф.7,8 | ГПП-48; РП-800; ф.ф.7,8 | ГПП-48; РП-800; ф.ф.7,8 | ГПП-48; РП-800; ф.ф.7,8 | ГПП-48; РП-800; ф.ф.7,8 | ГПП-48; РП-800; ф.ф.7,8 | ГПП-48; РП-800; ф.ф.7,8 | ГПП-48; РП-800; ф.ф.7,8 | ГПП-48; РП-800; ф.ф.7,8 | ГПП-48; РП-800; ф.ф.7,8 | ГПП-48; РП-800; ф.ф.7,8 | ГПП-48; РП-800; ф.ф.7,8 | ГПП-48; РП-800; ф.ф.7,8 | ГПП-48; РП-800; ф.ф.7,8 |  | ТП-811 |  | 6 |  |  |  | 0 | [10 empty] | 0
262 | Аварийно-диспетчерская служба | ГПП-48 РП-800 яч.7,8 | ГПП-48; РП-800; ф.ф.7,8 | ГПП-48; РП-800; ф.ф.7,8 | ГПП-48; РП-800; ф.ф.7,8 | ГПП-48; РП-800; ф.ф.7,8 | ГПП-48; РП-800; ф.ф.7,8 | ГПП-48; РП-800; ф.ф.7,8 | ГПП-48; РП-800; ф.ф.7,8 | ГПП-48; РП-800; ф.ф.7,8 | ГПП-48; РП-800; ф.ф.7,8 | ГПП-48; РП-800; ф.ф.7,8 | ГПП-48; РП-800; ф.ф.7,8 | ГПП-48; РП-800; ф.ф.7,8 | ГПП-48; РП-800; ф.ф.7,8 | ГПП-48; РП-800; ф.ф.7,8 |  | ТП-884 |  | 6 |  |  |  | 0 | [10 empty] | 0
263 | Аварийно-диспетчерская служба | ГПП-48 РП-800 яч. 11, 16 | ГПП-48; РП-800; ф.ф.7,8 | ГПП-48; РП-800; ф.ф.7,8 | ГПП-48; РП-800; ф.ф.7,8 | ГПП-48; РП-800; ф.ф.7,8 | ГПП-48; РП-800; ф.ф.7,8 | ГПП-48; РП-800; ф.ф.7,8 | ГПП-48; РП-800; ф.ф.7,8 | ГПП-48; РП-800; ф.ф.7,8 | ГПП-48; РП-800; ф.ф.7,8 | ГПП-48; РП-800; ф.ф.7,8 | ГПП-48; РП-800; ф.ф.7,8 | ГПП-48; РП-800; ф.ф.7,8 | ГПП-48; РП-800; ф.ф.7,8 | ГПП-48; РП-800; ф.ф.7,8 |  | ТП-897 |  | 6 |  |  |  | 0 | [10 empty] | 0
264 | Аварийно-диспетчерская служба | ГПП-48 яч.13,12 | ГПП-48 ф.ф.13,12 | ГПП-48 ф.ф.13,12 | ГПП-48 ф.ф.13,12 | ГПП-48 ф.ф.13,12 | ГПП-48 ф.ф.13,12 | ГПП-48 ф.ф.13,12 | ГПП-48 ф.ф.13,12 | ГПП-48 ф.ф.13,12 | ГПП-48 ф.ф.13,12 | ГПП-48 ф.ф.13,12 | ГПП-48 ф.ф.13,12 | ГПП-48 ф.ф.13,12 | ГПП-48 ф.ф.13,12 | ГПП-48 ф.ф.13,12 |  | ТП-501 |  | 6 |  |  |  | 0 | [10 empty] | 0
265 | Аварийно-диспетчерская служба | ГПП-48 яч.7, 4 | ГПП-48 ф.ф.7,4 | ГПП-48 ф.ф.7,4 | ГПП-48 ф.ф.7,4 | ГПП-48 ф.ф.7,4 | ГПП-48 ф.ф.7,4 | ГПП-48 ф.ф.7,4 | ГПП-48 ф.ф.7,4 | ГПП-48 ф.ф.7,4 | ГПП-48 ф.ф.7,4 | ГПП-48 ф.ф.7,4 | ГПП-48 ф.ф.7,4 | ГПП-48 ф.ф.7,4 | ГПП-48 ф.ф.7,4 | ГПП-48 ф.ф.7,4 |  | ТП-502 |  | 6 |  |  |  | 0 | [10 empty] | 0
266 | Аварийно-диспетчерская служба | ГПП-48 яч. 41, 24 | [15 empty] | ТП-503 |  | 6 |  |  |  | 0 | [10 empty] | 0
267 | Аварийно-диспетчерская служба | ГПП-48 яч. 41, 24 | [15 empty] | ТП-504 |  | 6 |  |  |  | 0 | [10 empty] | 0
268 | Аварийно-диспетчерская служба | ГПП-48 яч. 41, 24 | [15 empty] | ТП-505 |  | 6 |  |  |  | 0 | [10 empty] | 0
269 | Аварийно-диспетчерская служба | ГПП-48 яч. 41, 24 | [15 empty] | ТП-506 |  | 6 |  |  |  | 0 | [10 empty] | 0
270 | Аварийно-диспетчерская служба | ГПП-48 яч. 41, 24 | [15 empty] | ТП-507 |  | 6 |  |  |  | 0 | [10 empty] | 0
271 | Аварийно-диспетчерская служба | ГПП-48 яч. 41, 24 | [15 empty] | ТП-508 |  | 6 |  |  |  | 0 | [10 empty] | 0
272 | Аварийно-диспетчерская служба | ГПП-48 яч.13,12 | ГПП-48 ф.ф.13,12 | ГПП-48 ф.ф.13,12 | ГПП-48 ф.ф.13,12 | ГПП-48 ф.ф.13,12 | ГПП-48 ф.ф.13,12 | ГПП-48 ф.ф.13,12 | ГПП-48 ф.ф.13,12 | ГПП-48 ф.ф.13,12 | ГПП-48 ф.ф.13,12 | ГПП-48 ф.ф.13,12 | ГПП-48 ф.ф.13,12 | ГПП-48 ф.ф.13,12 | ГПП-48 ф.ф.13,12 | ГПП-48 ф.ф.13,12 |  | ТП-515 |  | 6 |  |  |  | 0 | [10 empty] | 0
273 | Аварийно-диспетчерская служба | ГПП-48 яч.13,12 | ГПП-48 ф.ф.13,12 | ГПП-48 ф.ф.13,12 | ГПП-48 ф.ф.13,12 | ГПП-48 ф.ф.13,12 | ГПП-48 ф.ф.13,12 | ГПП-48 ф.ф.13,12 | ГПП-48 ф.ф.13,12 | ГПП-48 ф.ф.13,12 | ГПП-48 ф.ф.13,12 | ГПП-48 ф.ф.13,12 | ГПП-48 ф.ф.13,12 | ГПП-48 ф.ф.13,12 | ГПП-48 ф.ф.13,12 | ГПП-48 ф.ф.13,12 |  | ТП-516 |  | 6 |  |  |  | 0 | [10 empty] | 0
274 | Аварийно-диспетчерская служба | ГПП-48 яч.25,30 | ГПП-48 ф.ф.25,30 | ГПП-48 ф.ф.25,30 | ГПП-48 ф.ф.25,30 | ГПП-48 ф.ф.25,30 | ГПП-48 ф.ф.25,30 | ГПП-48 ф.ф.25,30 | ГПП-48 ф.ф.25,30 | ГПП-48 ф.ф.25,30 | ГПП-48 ф.ф.25,30 | ГПП-48 ф.ф.25,30 | ГПП-48 ф.ф.25,30 | ГПП-48 ф.ф.25,30 | ГПП-48 ф.ф.25,30 | ГПП-48 ф.ф.25,30 |  | ТП-517 |  | 6 |  |  |  | 0 | [10 empty] | 0
275 | Аварийно-диспетчерская служба | ГПП-48 яч.13,12 | ГПП-48 ф.ф.13,12 | ГПП-48 ф.ф.13,12 | ГПП-48 ф.ф.13,12 | ГПП-48 ф.ф.13,12 | ГПП-48 ф.ф.13,12 | ГПП-48 ф.ф.13,12 | ГПП-48 ф.ф.13,12 | ГПП-48 ф.ф.13,12 | ГПП-48 ф.ф.13,12 | ГПП-48 ф.ф.13,12 | ГПП-48 ф.ф.13,12 | ГПП-48 ф.ф.13,12 | ГПП-48 ф.ф.13,12 | ГПП-48 ф.ф.13,12 |  | ТП-522 |  | 6 |  |  |  | 0 | [10 empty] | 0
276 | Аварийно-диспетчерская служба | ГПП-48 яч.13,12 | ГПП-48 ф.ф.13,12 | ГПП-48 ф.ф.13,12 | ГПП-48 ф.ф.13,12 | ГПП-48 ф.ф.13,12 | ГПП-48 ф.ф.13,12 | ГПП-48 ф.ф.13,12 | ГПП-48 ф.ф.13,12 | ГПП-48 ф.ф.13,12 | ГПП-48 ф.ф.13,12 | ГПП-48 ф.ф.13,12 | ГПП-48 ф.ф.13,12 | ГПП-48 ф.ф.13,12 | ГПП-48 ф.ф.13,12 | ГПП-48 ф.ф.13,12 |  | ТП-1001 |  | 6 |  |  |  | 0 | [10 empty] | 0
277 | Аварийно-диспетчерская служба | ГПП-8 РП-77 яч. 5, 6 | яч.5 РП-77 ГПП-8 | яч.5 РП-77 ГПП-8 | яч.5 РП-77 ГПП-8 | яч.5 РП-77 ГПП-8 | яч.5 РП-77 ГПП-8 | яч.5 РП-77 ГПП-8 | яч.5 РП-77 ГПП-8 | яч.5 РП-77 ГПП-8 | яч.5 РП-77 ГПП-8 | яч.5 РП-77 ГПП-8 | яч.5 РП-77 ГПП-8 | яч.5 РП-77 ГПП-8 | яч.5 РП-77 ГПП-8 | яч.5 РП-77 ГПП-8 |  | ТП-73 |  | 6 |  |  |  | 0 | [10 empty] | 0
278 | Аварийно-диспетчерская служба | ГПП-8 яч. 11, 12 | яч.11 ГПП-8 | яч.11 ГПП-8 | яч.11 ГПП-8 | яч.11 ГПП-8 | яч.11 ГПП-8 | яч.11 ГПП-8 | яч.11 ГПП-8 | яч.11 ГПП-8 | яч.11 ГПП-8 | яч.11 ГПП-8 | яч.11 ГПП-8 | яч.11 ГПП-8 | яч.11 ГПП-8 | яч.11 ГПП-8 |  | ТП-77б |  | 6 |  |  |  | 0 | [10 empty] | 0
279 | Аварийно-диспетчерская служба | ГПП-8 РП-77 яч. 3, 4 | яч.3 РП-77 ГПП-8 | яч.3 РП-77 ГПП-8 | яч.3 РП-77 ГПП-8 | яч.3 РП-77 ГПП-8 | яч.3 РП-77 ГПП-8 | яч.3 РП-77 ГПП-8 | яч.3 РП-77 ГПП-8 | яч.3 РП-77 ГПП-8 | яч.3 РП-77 ГПП-8 | яч.3 РП-77 ГПП-8 | яч.3 РП-77 ГПП-8 | яч.3 РП-77 ГПП-8 | яч.3 РП-77 ГПП-8 | яч.3 РП-77 ГПП-8 |  | ТП-600 |  | 6 |  |  |  | 0 | [10 empty] | 0
280 | Аварийно-диспетчерская служба | ГПП-8 РП-77 яч. 3, 4 | яч.3 РП-77 ГПП-8 | яч.3 РП-77 ГПП-8 | яч.3 РП-77 ГПП-8 | яч.3 РП-77 ГПП-8 | яч.3 РП-77 ГПП-8 | яч.3 РП-77 ГПП-8 | яч.3 РП-77 ГПП-8 | яч.3 РП-77 ГПП-8 | яч.3 РП-77 ГПП-8 | яч.3 РП-77 ГПП-8 | яч.3 РП-77 ГПП-8 | яч.3 РП-77 ГПП-8 | яч.3 РП-77 ГПП-8 | яч.3 РП-77 ГПП-8 |  | ТП-601 |  | 6 |  |  |  | 0 | [10 empty] | 0
281 | Аварийно-диспетчерская служба | ГПП-8 РП-77 яч. 3, 4 | яч.3 РП-77 ГПП-8 | яч.3 РП-77 ГПП-8 | яч.3 РП-77 ГПП-8 | яч.3 РП-77 ГПП-8 | яч.3 РП-77 ГПП-8 | яч.3 РП-77 ГПП-8 | яч.3 РП-77 ГПП-8 | яч.3 РП-77 ГПП-8 | яч.3 РП-77 ГПП-8 | яч.3 РП-77 ГПП-8 | яч.3 РП-77 ГПП-8 | яч.3 РП-77 ГПП-8 | яч.3 РП-77 ГПП-8 | яч.3 РП-77 ГПП-8 |  | ТП-602 |  | 6 |  |  |  | 0 | [10 empty] | 0
282 | Аварийно-диспетчерская служба | ГПП-8 РП-77 яч. 3, 4 | яч.3 РП-77 ГПП-8 | яч.3 РП-77 ГПП-8 | яч.3 РП-77 ГПП-8 | яч.3 РП-77 ГПП-8 | яч.3 РП-77 ГПП-8 | яч.3 РП-77 ГПП-8 | яч.3 РП-77 ГПП-8 | яч.3 РП-77 ГПП-8 | яч.3 РП-77 ГПП-8 | яч.3 РП-77 ГПП-8 | яч.3 РП-77 ГПП-8 | яч.3 РП-77 ГПП-8 | яч.3 РП-77 ГПП-8 | яч.3 РП-77 ГПП-8 |  | ТП-603 |  | 6 |  |  |  | 0 | [10 empty] | 0
283 | Аварийно-диспетчерская служба | ГПП-8 РП-77 яч. 3, 4 | яч.3 РП-77 ГПП-8 | яч.3 РП-77 ГПП-8 | яч.3 РП-77 ГПП-8 | яч.3 РП-77 ГПП-8 | яч.3 РП-77 ГПП-8 | яч.3 РП-77 ГПП-8 | яч.3 РП-77 ГПП-8 | яч.3 РП-77 ГПП-8 | яч.3 РП-77 ГПП-8 | яч.3 РП-77 ГПП-8 | яч.3 РП-77 ГПП-8 | яч.3 РП-77 ГПП-8 | яч.3 РП-77 ГПП-8 | яч.3 РП-77 ГПП-8 |  | ТП-604 |  | 6 |  |  |  | 0 | [10 empty] | 0
284 | Аварийно-диспетчерская служба | ГПП-8 РП-77 яч. 3, 4 | яч.3 РП-77 ГПП-8 | яч.3 РП-77 ГПП-8 | яч.3 РП-77 ГПП-8 | яч.3 РП-77 ГПП-8 | яч.3 РП-77 ГПП-8 | яч.3 РП-77 ГПП-8 | яч.3 РП-77 ГПП-8 | яч.3 РП-77 ГПП-8 | яч.3 РП-77 ГПП-8 | яч.3 РП-77 ГПП-8 | яч.3 РП-77 ГПП-8 | яч.3 РП-77 ГПП-8 | яч.3 РП-77 ГПП-8 | яч.3 РП-77 ГПП-8 |  | ТП-605 |  | 6 |  |  |  | 0 | [10 empty] | 0
285 | Аварийно-диспетчерская служба | ГПП-8 яч. 11, 12 | яч.11 ГПП-8 | яч.11 ГПП-8 | яч.11 ГПП-8 | яч.11 ГПП-8 | яч.11 ГПП-8 | яч.11 ГПП-8 | яч.11 ГПП-8 | яч.11 ГПП-8 | яч.11 ГПП-8 | яч.11 ГПП-8 | яч.11 ГПП-8 | яч.11 ГПП-8 | яч.11 ГПП-8 | яч.11 ГПП-8 |  | ТП-606 |  | 6 |  |  |  | 0 | [10 empty] | 0
286 | Аварийно-диспетчерская служба | ГПП-8 РП-77 яч. 3, 4 | яч.3 РП-77 ГПП-8 | яч.3 РП-77 ГПП-8 | яч.3 РП-77 ГПП-8 | яч.3 РП-77 ГПП-8 | яч.3 РП-77 ГПП-8 | яч.3 РП-77 ГПП-8 | яч.3 РП-77 ГПП-8 | яч.3 РП-77 ГПП-8 | яч.3 РП-77 ГПП-8 | яч.3 РП-77 ГПП-8 | яч.3 РП-77 ГПП-8 | яч.3 РП-77 ГПП-8 | яч.3 РП-77 ГПП-8 | яч.3 РП-77 ГПП-8 |  | ТП-607 |  | 6 |  |  |  | 0 | [10 empty] | 0
287 | Аварийно-диспетчерская служба | ГПП-8 РП-77 яч. 3, 4 | яч.3 РП-77 ГПП-8 | яч.3 РП-77 ГПП-8 | яч.3 РП-77 ГПП-8 | яч.3 РП-77 ГПП-8 | яч.3 РП-77 ГПП-8 | яч.3 РП-77 ГПП-8 | яч.3 РП-77 ГПП-8 | яч.3 РП-77 ГПП-8 | яч.3 РП-77 ГПП-8 | яч.3 РП-77 ГПП-8 | яч.3 РП-77 ГПП-8 | яч.3 РП-77 ГПП-8 | яч.3 РП-77 ГПП-8 | яч.3 РП-77 ГПП-8 |  | ТП-608 |  | 6 |  |  |  | 0 | [10 empty] | 0
288 | Аварийно-диспетчерская служба | ГПП-8 РП-77 яч. 3, 4 | яч.3 РП-77 ГПП-8 | яч.3 РП-77 ГПП-8 | яч.3 РП-77 ГПП-8 | яч.3 РП-77 ГПП-8 | яч.3 РП-77 ГПП-8 | яч.3 РП-77 ГПП-8 | яч.3 РП-77 ГПП-8 | яч.3 РП-77 ГПП-8 | яч.3 РП-77 ГПП-8 | яч.3 РП-77 ГПП-8 | яч.3 РП-77 ГПП-8 | яч.3 РП-77 ГПП-8 | яч.3 РП-77 ГПП-8 | яч.3 РП-77 ГПП-8 |  | ТП-609 |  | 6 |  |  |  | 0 | [10 empty] | 0
289 | Аварийно-диспетчерская служба | ГПП-8 РП-77 яч. 3, 4 | яч.3 РП-77 ГПП-8 | яч.3 РП-77 ГПП-8 | яч.3 РП-77 ГПП-8 | яч.3 РП-77 ГПП-8 | яч.3 РП-77 ГПП-8 | яч.3 РП-77 ГПП-8 | яч.3 РП-77 ГПП-8 | яч.3 РП-77 ГПП-8 | яч.3 РП-77 ГПП-8 | яч.3 РП-77 ГПП-8 | яч.3 РП-77 ГПП-8 | яч.3 РП-77 ГПП-8 | яч.3 РП-77 ГПП-8 | яч.3 РП-77 ГПП-8 |  | ТП-610 |  | 6 |  |  |  | 0 | [10 empty] | 0
290 | Аварийно-диспетчерская служба | ГПП-25 яч. 27, 28 | яч.27, 28 ГПП-25 | яч.27, 28 ГПП-25 | яч.27, 28 ГПП-25 | яч.27, 28 ГПП-25 | яч.27, 28 ГПП-25 | яч.27, 28 ГПП-25 | яч.27, 28 ГПП-25 | яч.27, 28 ГПП-25 | яч.27, 28 ГПП-25 | яч.27, 28 ГПП-25 | яч.27, 28 ГПП-25 | яч.27, 28 ГПП-25 | яч.27, 28 ГПП-25 | яч.27, 28 ГПП-25 |  | ТП-626 |  | 6 |  |  |  | 0 | [10 empty] | 0
291 | Аварийно-диспетчерская служба | ГПП-25 яч. 27, 28 | яч.27, 28 ГПП-25 | яч.27, 28 ГПП-25 | яч.27, 28 ГПП-25 | яч.27, 28 ГПП-25 | яч.27, 28 ГПП-25 | яч.27, 28 ГПП-25 | яч.27, 28 ГПП-25 | яч.27, 28 ГПП-25 | яч.27, 28 ГПП-25 | яч.27, 28 ГПП-25 | яч.27, 28 ГПП-25 | яч.27, 28 ГПП-25 | яч.27, 28 ГПП-25 | яч.27, 28 ГПП-25 |  | ТП-629 |  | 6 |  |  |  | 0 | [10 empty] | 0
292 | Аварийно-диспетчерская служба | ГПП-25 яч. 27, 28 | яч.27, 28 ГПП-25 | яч.27, 28 ГПП-25 | яч.27, 28 ГПП-25 | яч.27, 28 ГПП-25 | яч.27, 28 ГПП-25 | яч.27, 28 ГПП-25 | яч.27, 28 ГПП-25 | яч.27, 28 ГПП-25 | яч.27, 28 ГПП-25 | яч.27, 28 ГПП-25 | яч.27, 28 ГПП-25 | яч.27, 28 ГПП-25 | яч.27, 28 ГПП-25 | яч.27, 28 ГПП-25 |  | ТП-631 |  | 6 |  |  |  | 0 | [10 empty] | 0
293 | Аварийно-диспетчерская служба | ГПП-25 яч. 27, 28 | яч.27, 28 ГПП-25 | яч.27, 28 ГПП-25 | яч.27, 28 ГПП-25 | яч.27, 28 ГПП-25 | яч.27, 28 ГПП-25 | яч.27, 28 ГПП-25 | яч.27, 28 ГПП-25 | яч.27, 28 ГПП-25 | яч.27, 28 ГПП-25 | яч.27, 28 ГПП-25 | яч.27, 28 ГПП-25 | яч.27, 28 ГПП-25 | яч.27, 28 ГПП-25 | яч.27, 28 ГПП-25 |  | ТП-631-1П |  | 6 |  |  |  | 0 | [10 empty] | 0
294 | Аварийно-диспетчерская служба | ГПП-25 яч. 27, 28 | яч.27, 28 ГПП-25 | яч.27, 28 ГПП-25 | яч.27, 28 ГПП-25 | яч.27, 28 ГПП-25 | яч.27, 28 ГПП-25 | яч.27, 28 ГПП-25 | яч.27, 28 ГПП-25 | яч.27, 28 ГПП-25 | яч.27, 28 ГПП-25 | яч.27, 28 ГПП-25 | яч.27, 28 ГПП-25 | яч.27, 28 ГПП-25 | яч.27, 28 ГПП-25 | яч.27, 28 ГПП-25 |  | ТП-632 |  | 6 |  |  |  | 0 | [10 empty] | 0
295 | Аварийно-диспетчерская служба | ГПП-25 яч. 27, 28 | яч.27, 28 ГПП-25 | яч.27, 28 ГПП-25 | яч.27, 28 ГПП-25 | яч.27, 28 ГПП-25 | яч.27, 28 ГПП-25 | яч.27, 28 ГПП-25 | яч.27, 28 ГПП-25 | яч.27, 28 ГПП-25 | яч.27, 28 ГПП-25 | яч.27, 28 ГПП-25 | яч.27, 28 ГПП-25 | яч.27, 28 ГПП-25 | яч.27, 28 ГПП-25 | яч.27, 28 ГПП-25 |  | ТП-633 |  | 6 |  |  |  | 0 | [10 empty] | 0
296 | Аварийно-диспетчерская служба | ГПП-11 яч. 13, 20 | яч.13, 20 ГПП-11 | яч.13, 20 ГПП-11 | яч.13, 20 ГПП-11 | яч.13, 20 ГПП-11 | яч.13, 20 ГПП-11 | яч.13, 20 ГПП-11 | яч.13, 20 ГПП-11 | яч.13, 20 ГПП-11 | яч.13, 20 ГПП-11 | яч.13, 20 ГПП-11 | яч.13, 20 ГПП-11 | яч.13, 20 ГПП-11 | яч.13, 20 ГПП-11 | яч.13, 20 ГПП-11 |  | ТП-634 |  | 6 |  |  |  | 0 | [10 empty] | 0
297 | Аварийно-диспетчерская служба | ГПП-11 яч. 13, 20 | яч.13, 20 ГПП-11 | яч.13, 20 ГПП-11 | яч.13, 20 ГПП-11 | яч.13, 20 ГПП-11 | яч.13, 20 ГПП-11 | яч.13, 20 ГПП-11 | яч.13, 20 ГПП-11 | яч.13, 20 ГПП-11 | яч.13, 20 ГПП-11 | яч.13, 20 ГПП-11 | яч.13, 20 ГПП-11 | яч.13, 20 ГПП-11 | яч.13, 20 ГПП-11 | яч.13, 20 ГПП-11 |  | ТП-635 |  | 6 |  |  |  | 0 | [10 empty] | 0
298 | Аварийно-диспетчерская служба | ГПП-11 яч. 13, 20 | яч.13, 20 ГПП-11 | яч.13, 20 ГПП-11 | яч.13, 20 ГПП-11 | яч.13, 20 ГПП-11 | яч.13, 20 ГПП-11 | яч.13, 20 ГПП-11 | яч.13, 20 ГПП-11 | яч.13, 20 ГПП-11 | яч.13, 20 ГПП-11 | яч.13, 20 ГПП-11 | яч.13, 20 ГПП-11 | яч.13, 20 ГПП-11 | яч.13, 20 ГПП-11 | яч.13, 20 ГПП-11 |  | ТП-636 |  | 6 |  |  |  | 0 | [10 empty] | 0
299 | Аварийно-диспетчерская служба | ТП-637-1П яч. 19, 24 ГПП-25 | ТП-637-1П; яч. 19,24 ГПП-25 | ТП-637-1П; яч. 19,24 ГПП-25 | ТП-637-1П; яч. 19,24 ГПП-25 | ТП-637-1П; яч. 19,24 ГПП-25 | ТП-637-1П; яч. 19,24 ГПП-25 | ТП-637-1П; яч. 19,24 ГПП-25 | ТП-637-1П; яч. 19,24 ГПП-25 | ТП-637-1П; яч. 19,24 ГПП-25 | ТП-637-1П; яч. 19,24 ГПП-25 | ТП-637-1П; яч. 19,24 ГПП-25 | ТП-637-1П; яч. 19,24 ГПП-25 | ТП-637-1П; яч. 19,24 ГПП-25 | ТП-637-1П; яч. 19,24 ГПП-25 | ТП-637-1П; яч. 19,24 ГПП-25 |  | ТП-637 |  | 6 |  |  |  | 0 | [10 empty] | 0
300 | Аварийно-диспетчерская служба | ГПП-25 яч. 27, 28 | яч.27, 28 ГПП-25 | яч.27, 28 ГПП-25 | яч.27, 28 ГПП-25 | яч.27, 28 ГПП-25 | яч.27, 28 ГПП-25 | яч.27, 28 ГПП-25 | яч.27, 28 ГПП-25 | яч.27, 28 ГПП-25 | яч.27, 28 ГПП-25 | яч.27, 28 ГПП-25 | яч.27, 28 ГПП-25 | яч.27, 28 ГПП-25 | яч.27, 28 ГПП-25 | яч.27, 28 ГПП-25 |  | ТП-637-1П |  | 6 |  |  |  | 0 | [10 empty] | 0
301 | Аварийно-диспетчерская служба | ГПП-25 яч. 27, 28 | яч.27, 28 ГПП-25 | яч.27, 28 ГПП-25 | яч.27, 28 ГПП-25 | яч.27, 28 ГПП-25 | яч.27, 28 ГПП-25 | яч.27, 28 ГПП-25 | яч.27, 28 ГПП-25 | яч.27, 28 ГПП-25 | яч.27, 28 ГПП-25 | яч.27, 28 ГПП-25 | яч.27, 28 ГПП-25 | яч.27, 28 ГПП-25 | яч.27, 28 ГПП-25 | яч.27, 28 ГПП-25 |  | ТП-638-1П |  | 6 |  |  |  | 0 | [10 empty] | 0
302 | Аварийно-диспетчерская служба | ГПП-11 яч. 13, 20 | яч.13, 20 ГПП-11 | яч.13, 20 ГПП-11 | яч.13, 20 ГПП-11 | яч.13, 20 ГПП-11 | яч.13, 20 ГПП-11 | яч.13, 20 ГПП-11 | яч.13, 20 ГПП-11 | яч.13, 20 ГПП-11 | яч.13, 20 ГПП-11 | яч.13, 20 ГПП-11 | яч.13, 20 ГПП-11 | яч.13, 20 ГПП-11 | яч.13, 20 ГПП-11 | яч.13, 20 ГПП-11 |  | ТП-639 |  | 6 |  |  |  | 0 | [10 empty] | 0
303 | Аварийно-диспетчерская служба | ГПП-11 яч. 13, 20 | яч.13, 20 ГПП-11 | яч.13, 20 ГПП-11 | яч.13, 20 ГПП-11 | яч.13, 20 ГПП-11 | яч.13, 20 ГПП-11 | яч.13, 20 ГПП-11 | яч.13, 20 ГПП-11 | яч.13, 20 ГПП-11 | яч.13, 20 ГПП-11 | яч.13, 20 ГПП-11 | яч.13, 20 ГПП-11 | яч.13, 20 ГПП-11 | яч.13, 20 ГПП-11 | яч.13, 20 ГПП-11 |  | ТП-640 |  | 6 |  |  |  | 0 | [10 empty] | 0
304 | Аварийно-диспетчерская служба | ГПП-48 яч. 25, 30 | яч.13, 20 ГПП-11 | яч.13, 20 ГПП-11 | яч.13, 20 ГПП-11 | яч.13, 20 ГПП-11 | яч.13, 20 ГПП-11 | яч.13, 20 ГПП-11 | яч.13, 20 ГПП-11 | яч.13, 20 ГПП-11 | яч.13, 20 ГПП-11 | яч.13, 20 ГПП-11 | яч.13, 20 ГПП-11 | яч.13, 20 ГПП-11 | яч.13, 20 ГПП-11 | яч.13, 20 ГПП-11 |  | КТПН-519 |  | 6 |  |  |  | 0 | [10 empty] | 0
305 | Аварийно-диспетчерская служба | ГПП-48 яч. 25, 30 | яч.13, 20 ГПП-11 | яч.13, 20 ГПП-11 | яч.13, 20 ГПП-11 | яч.13, 20 ГПП-11 | яч.13, 20 ГПП-11 | яч.13, 20 ГПП-11 | яч.13, 20 ГПП-11 | яч.13, 20 ГПП-11 | яч.13, 20 ГПП-11 | яч.13, 20 ГПП-11 | яч.13, 20 ГПП-11 | яч.13, 20 ГПП-11 | яч.13, 20 ГПП-11 | яч.13, 20 ГПП-11 |  | ТП-518 |  | 6 |  |  |  | 0 | [10 empty] | 0
306 | Аварийно-диспетчерская служба | ГПП-13 яч. 27, 36 | яч.13, 20 ГПП-11 | яч.13, 20 ГПП-11 | яч.13, 20 ГПП-11 | яч.13, 20 ГПП-11 | яч.13, 20 ГПП-11 | яч.13, 20 ГПП-11 | яч.13, 20 ГПП-11 | яч.13, 20 ГПП-11 | яч.13, 20 ГПП-11 | яч.13, 20 ГПП-11 | яч.13, 20 ГПП-11 | яч.13, 20 ГПП-11 | яч.13, 20 ГПП-11 | яч.13, 20 ГПП-11 |  | КТП-509Т |  | 6 |  |  |  | 0 | [10 empty] | 0
307 | Аварийно-диспетчерская служба | ГПП-8 РП-983 яч. 15, 16 | яч.3 РП-77 ГПП-8 | яч.3 РП-77 ГПП-8 | яч.3 РП-77 ГПП-8 | яч.3 РП-77 ГПП-8 | яч.3 РП-77 ГПП-8 | яч.3 РП-77 ГПП-8 | яч.3 РП-77 ГПП-8 | яч.3 РП-77 ГПП-8 | яч.3 РП-77 ГПП-8 | яч.3 РП-77 ГПП-8 | яч.3 РП-77 ГПП-8 | яч.3 РП-77 ГПП-8 | яч.3 РП-77 ГПП-8 | яч.3 РП-77 ГПП-8 |  | ТП-989-1П |  | 6 |  |  |  | 0 | [10 empty] | 0
308 | Аварийно-диспетчерская служба | ГПП-59 яч. 27, 28 | яч.13, 20 ГПП-11 | яч.13, 20 ГПП-11 | яч.13, 20 ГПП-11 | яч.13, 20 ГПП-11 | яч.13, 20 ГПП-11 | яч.13, 20 ГПП-11 | яч.13, 20 ГПП-11 | яч.13, 20 ГПП-11 | яч.13, 20 ГПП-11 | яч.13, 20 ГПП-11 | яч.13, 20 ГПП-11 | яч.13, 20 ГПП-11 | яч.13, 20 ГПП-11 | яч.13, 20 ГПП-11 |  | КТП-190 |  | 6 |  |  |  | 0 | [10 empty] | 0
309 | Аварийно-диспетчерская служба | ГПП-59 яч. 27, 28 | яч.13, 20 ГПП-11 | яч.13, 20 ГПП-11 | яч.13, 20 ГПП-11 | яч.13, 20 ГПП-11 | яч.13, 20 ГПП-11 | яч.13, 20 ГПП-11 | яч.13, 20 ГПП-11 | яч.13, 20 ГПП-11 | яч.13, 20 ГПП-11 | яч.13, 20 ГПП-11 | яч.13, 20 ГПП-11 | яч.13, 20 ГПП-11 | яч.13, 20 ГПП-11 | яч.13, 20 ГПП-11 |  | КТП-193 |  | 6 |  |  |  | 0 | [10 empty] | 0
310 | Аварийно-диспетчерская служба | ГПП-45 яч.2 (ЗРУ 10 кВ РП-107 ТЭЦ-3) | яч.13, 20 ГПП-11 | яч.13, 20 ГПП-11 | яч.13, 20 ГПП-11 | яч.13, 20 ГПП-11 | яч.13, 20 ГПП-11 | яч.13, 20 ГПП-11 | яч.13, 20 ГПП-11 | яч.13, 20 ГПП-11 | яч.13, 20 ГПП-11 | яч.13, 20 ГПП-11 | яч.13, 20 ГПП-11 | яч.13, 20 ГПП-11 | яч.13, 20 ГПП-11 | яч.13, 20 ГПП-11 |  | КТП-211Н |  | 6 |  |  |  | 0 | [10 empty] | 0
311 | Аварийно-диспетчерская служба | ГПП-11 РП-294 яч. 19, 22 | яч.13, 20 ГПП-11 | яч.13, 20 ГПП-11 | яч.13, 20 ГПП-11 | яч.13, 20 ГПП-11 | яч.13, 20 ГПП-11 | яч.13, 20 ГПП-11 | яч.13, 20 ГПП-11 | яч.13, 20 ГПП-11 | яч.13, 20 ГПП-11 | яч.13, 20 ГПП-11 | яч.13, 20 ГПП-11 | яч.13, 20 ГПП-11 | яч.13, 20 ГПП-11 | яч.13, 20 ГПП-11 |  | КТП-294 |  | 6 |  |  |  | 0 | [10 empty] | 0
312 | Аварийно-диспетчерская служба | ГПП-34 яч. 5, 6 | яч.13, 20 ГПП-11 | яч.13, 20 ГПП-11 | яч.13, 20 ГПП-11 | яч.13, 20 ГПП-11 | яч.13, 20 ГПП-11 | яч.13, 20 ГПП-11 | яч.13, 20 ГПП-11 | яч.13, 20 ГПП-11 | яч.13, 20 ГПП-11 | яч.13, 20 ГПП-11 | яч.13, 20 ГПП-11 | яч.13, 20 ГПП-11 | яч.13, 20 ГПП-11 | яч.13, 20 ГПП-11 |  | КТП-295 |  | 6 |  |  |  | 0 | [10 empty] | 0
313 | Аварийно-диспетчерская служба | ГПП-65 РП-701г яч. 19, 22 | яч.13, 20 ГПП-11 | яч.13, 20 ГПП-11 | яч.13, 20 ГПП-11 | яч.13, 20 ГПП-11 | яч.13, 20 ГПП-11 | яч.13, 20 ГПП-11 | яч.13, 20 ГПП-11 | яч.13, 20 ГПП-11 | яч.13, 20 ГПП-11 | яч.13, 20 ГПП-11 | яч.13, 20 ГПП-11 | яч.13, 20 ГПП-11 | яч.13, 20 ГПП-11 | яч.13, 20 ГПП-11 |  | КТП-704г |  | 6 |  |  |  | 0 | [10 empty] | 0
314 | Аварийно-диспетчерская служба | ГПП-65 РП-845г яч. 5, 6 | яч.13, 20 ГПП-11 | яч.13, 20 ГПП-11 | яч.13, 20 ГПП-11 | яч.13, 20 ГПП-11 | яч.13, 20 ГПП-11 | яч.13, 20 ГПП-11 | яч.13, 20 ГПП-11 | яч.13, 20 ГПП-11 | яч.13, 20 ГПП-11 | яч.13, 20 ГПП-11 | яч.13, 20 ГПП-11 | яч.13, 20 ГПП-11 | яч.13, 20 ГПП-11 | яч.13, 20 ГПП-11 |  | КТП-846г |  | 6 |  |  |  | 0 | [10 empty] | 0
315 | Аварийно-диспетчерская служба | ГПП-65 РП-845г яч. 7, 8 | яч.13, 20 ГПП-11 | яч.13, 20 ГПП-11 | яч.13, 20 ГПП-11 | яч.13, 20 ГПП-11 | яч.13, 20 ГПП-11 | яч.13, 20 ГПП-11 | яч.13, 20 ГПП-11 | яч.13, 20 ГПП-11 | яч.13, 20 ГПП-11 | яч.13, 20 ГПП-11 | яч.13, 20 ГПП-11 | яч.13, 20 ГПП-11 | яч.13, 20 ГПП-11 | яч.13, 20 ГПП-11 |  | КТП-847г |  | 6 |  |  |  | 0 | [10 empty] | 0
316 | Аварийно-диспетчерская служба | ГПП-40 РП-4Т яч. 16, 19 | яч.13, 20 ГПП-11 | яч.13, 20 ГПП-11 | яч.13, 20 ГПП-11 | яч.13, 20 ГПП-11 | яч.13, 20 ГПП-11 | яч.13, 20 ГПП-11 | яч.13, 20 ГПП-11 | яч.13, 20 ГПП-11 | яч.13, 20 ГПП-11 | яч.13, 20 ГПП-11 | яч.13, 20 ГПП-11 | яч.13, 20 ГПП-11 | яч.13, 20 ГПП-11 | яч.13, 20 ГПП-11 |  | КТП-861 |  | 6 |  |  |  | 0 | [10 empty] | 0
317 | Аварийно-диспетчерская служба | ГПП-40 РП-4Т яч. 16, 19 | яч.13, 20 ГПП-11 | яч.13, 20 ГПП-11 | яч.13, 20 ГПП-11 | яч.13, 20 ГПП-11 | яч.13, 20 ГПП-11 | яч.13, 20 ГПП-11 | яч.13, 20 ГПП-11 | яч.13, 20 ГПП-11 | яч.13, 20 ГПП-11 | яч.13, 20 ГПП-11 | яч.13, 20 ГПП-11 | яч.13, 20 ГПП-11 | яч.13, 20 ГПП-11 | яч.13, 20 ГПП-11 |  | КТП-878 |  | 6 |  |  |  | 0 | [10 empty] | 0
ИТОГО: | [23 empty] | 0 | 0 | 0 | 0 |  | 0 | 0 |  |  | 0 |  | 0
[16 empty] | Заместитель главного инженера по электроснабжению МУП "КОС" | [6 empty] | Дацюк В.В.
[16 empty] | Должность | [6 empty] | Ф.И.О. |  |  |  |  | Подпись

## Форма 8.1.1-2021 (февраль)
[31 empty] | Форма 8.1.1. Ведомость присоединений потребителей услуг сетевой организации (наименование) за | 2 | месяц | 2021 |  | года
МУП "КОС"
Наименование сетевой организации
№ п/п | Наименование структурной единицы сетевой организации | Наименование вышестоящего центра питания относительно вторичного уровня присоединения при нормальной схеме электроснабжения (при наличии) | [14 empty] | Диспетчерское наименование ЛЭП от вышестоящего центра питания до объекта электросетевого хозяйства, определенного вторичным уровнем напряжения | Вторичный уровень присоединения |  |  | Первичный уровень присоединения |  |  | Количество точек поставки потребителей услуг сетевой организации, присоединенных к первичному уровню присоединения, шт.
[18 empty] | Диспетчерское наименование ПС, ТП, РП |  | Высший класс напряжения, кВ | Диспетчерское наименование ВЛ, КЛ | Класс напряжения, кВ |  | Всего | в разделении категорий надежности потребителей электрической энергии |  |  |  | в разделении уровней напряжения ЭПУ потребителей электрической энергии | [7 empty] | Смежные сетевые организации и производители электрической энергии
[25 empty] | 1-я категория надежности | 2-я категория надежности | 3-я категория надежности |  | ВН (110 кВ и выше) | СН1 (35 кВ) |  |  | СН2 (6 - 20 кВ) |  | НН (ниже 1 кВ)
1 | 2 | 3 | [14 empty] | 4 | 5 |  | 6 | 7 | 8 |  | 9 | 10 | 11 | 12 |  | 13 | 14 |  |  | 15 |  | 16 |  | 17
1 | Аварийно-диспетчерская служба | ГПП-7 яч.11, 12 | ГПП-7 яч.11 | ГПП-7 яч.11 | ГПП-7 яч.11 | ГПП-7 яч.11 | ГПП-7 яч.11 | ГПП-7 яч.11 | ГПП-7 яч.11 | ГПП-7 яч.11 | ГПП-7 яч.11 | ГПП-7 яч.11 | ГПП-7 яч.11 | ГПП-7 яч.11 | ГПП-7 яч.11 | ГПП-7 яч.11 |  | ТП-32 |  | 6 |  |  |  | 0 | [10 empty] | 0
2 | Аварийно-диспетчерская служба | ГПП-26 РП-46 яч. 21, 20 | ГПП-26 яч.25,26, РП-46 яч.21,20 ТП-104 ф.ф.7,8 | ГПП-26 яч.25,26, РП-46 яч.21,20 ТП-104 ф.ф.7,8 | ГПП-26 яч.25,26, РП-46 яч.21,20 ТП-104 ф.ф.7,8 | ГПП-26 яч.25,26, РП-46 яч.21,20 ТП-104 ф.ф.7,8 | ГПП-26 яч.25,26, РП-46 яч.21,20 ТП-104 ф.ф.7,8 | ГПП-26 яч.25,26, РП-46 яч.21,20 ТП-104 ф.ф.7,8 | ГПП-26 яч.25,26, РП-46 яч.21,20 ТП-104 ф.ф.7,8 | ГПП-26 яч.25,26, РП-46 яч.21,20 ТП-104 ф.ф.7,8 | ГПП-26 яч.25,26, РП-46 яч.21,20 ТП-104 ф.ф.7,8 | ГПП-26 яч.25,26, РП-46 яч.21,20 ТП-104 ф.ф.7,8 | ГПП-26 яч.25,26, РП-46 яч.21,20 ТП-104 ф.ф.7,8 | ГПП-26 яч.25,26, РП-46 яч.21,20 ТП-104 ф.ф.7,8 | ГПП-26 яч.25,26, РП-46 яч.21,20 ТП-104 ф.ф.7,8 | ГПП-26 яч.25,26, РП-46 яч.21,20 ТП-104 ф.ф.7,8 |  | КТП-35 |  | 6 |  |  |  | 0 | [10 empty] | 0
3 | Аварийно-диспетчерская служба | ГПП-26 РП-46 яч.29,28 | ГПП-26 яч. 25,26 РП-46 яч.29,28 | ГПП-26 яч. 25,26 РП-46 яч.29,28 | ГПП-26 яч. 25,26 РП-46 яч.29,28 | ГПП-26 яч. 25,26 РП-46 яч.29,28 | ГПП-26 яч. 25,26 РП-46 яч.29,28 | ГПП-26 яч. 25,26 РП-46 яч.29,28 | ГПП-26 яч. 25,26 РП-46 яч.29,28 | ГПП-26 яч. 25,26 РП-46 яч.29,28 | ГПП-26 яч. 25,26 РП-46 яч.29,28 | ГПП-26 яч. 25,26 РП-46 яч.29,28 | ГПП-26 яч. 25,26 РП-46 яч.29,28 | ГПП-26 яч. 25,26 РП-46 яч.29,28 | ГПП-26 яч. 25,26 РП-46 яч.29,28 | ГПП-26 яч. 25,26 РП-46 яч.29,28 |  | ТП-51-2П |  | 6 |  |  |  | 0 | [10 empty] | 0
4 | Аварийно-диспетчерская служба | ГПП-26 РП-46 ф.10, 11 | ГПП-26 РП-46 ф.10, 11 | ГПП-26 РП-46 ф.10, 11 | ГПП-26 РП-46 ф.10, 11 | ГПП-26 РП-46 ф.10, 11 | ГПП-26 РП-46 ф.10, 11 | ГПП-26 РП-46 ф.10, 11 | ГПП-26 РП-46 ф.10, 11 | ГПП-26 РП-46 ф.10, 11 | ГПП-26 РП-46 ф.10, 11 | ГПП-26 РП-46 ф.10, 11 | ГПП-26 РП-46 ф.10, 11 | ГПП-26 РП-46 ф.10, 11 | ГПП-26 РП-46 ф.10, 11 | ГПП-26 РП-46 ф.10, 11 |  | ТП-52П |  | 6 |  |  |  | 0 | [10 empty] | 0
5 | Аварийно-диспетчерская служба | ГПП-50 РП-66 яч. 7 (ГПП-8 РП-66 яч. 8) | ГПП-50 РП-66 яч. 7 | ГПП-50 РП-66 яч. 7 | ГПП-50 РП-66 яч. 7 | ГПП-50 РП-66 яч. 7 | ГПП-50 РП-66 яч. 7 | ГПП-50 РП-66 яч. 7 | ГПП-50 РП-66 яч. 7 | ГПП-50 РП-66 яч. 7 | ГПП-50 РП-66 яч. 7 | ГПП-50 РП-66 яч. 7 | ГПП-50 РП-66 яч. 7 | ГПП-50 РП-66 яч. 7 | ГПП-50 РП-66 яч. 7 | ГПП-50 РП-66 яч. 7 |  | ТП-64П |  | 6 |  |  |  | 0 | [10 empty] | 0
6 | Аварийно-диспетчерская служба | ГПП-8 РП-46 яч. 12, 13 | ГПП-8 яч.12 РП-46 яч. 13 | ГПП-8 яч.12 РП-46 яч. 13 | ГПП-8 яч.12 РП-46 яч. 13 | ГПП-8 яч.12 РП-46 яч. 13 | ГПП-8 яч.12 РП-46 яч. 13 | ГПП-8 яч.12 РП-46 яч. 13 | ГПП-8 яч.12 РП-46 яч. 13 | ГПП-8 яч.12 РП-46 яч. 13 | ГПП-8 яч.12 РП-46 яч. 13 | ГПП-8 яч.12 РП-46 яч. 13 | ГПП-8 яч.12 РП-46 яч. 13 | ГПП-8 яч.12 РП-46 яч. 13 | ГПП-8 яч.12 РП-46 яч. 13 | ГПП-8 яч.12 РП-46 яч. 13 |  | ТП-64б |  | 6 |  |  |  | 0 | [10 empty] | 0
7 | Аварийно-диспетчерская служба | ГПП-26 яч. 37,38 | ГПП-26 яч. 37,38 | ГПП-26 яч. 37,38 | ГПП-26 яч. 37,38 | ГПП-26 яч. 37,38 | ГПП-26 яч. 37,38 | ГПП-26 яч. 37,38 | ГПП-26 яч. 37,38 | ГПП-26 яч. 37,38 | ГПП-26 яч. 37,38 | ГПП-26 яч. 37,38 | ГПП-26 яч. 37,38 | ГПП-26 яч. 37,38 | ГПП-26 яч. 37,38 | ГПП-26 яч. 37,38 |  | ТП-64-1П |  | 6 |  |  |  | 0 | [10 empty] | 0
8 | Аварийно-диспетчерская служба | ГПП-8 яч.12,11; ГПП-26 РП-46 яч.12,13 | Т-1 ГПП-8 яч.12,11; Т-2 ГПП-26, РП-46 яч.12,13 | Т-1 ГПП-8 яч.12,11; Т-2 ГПП-26, РП-46 яч.12,13 | Т-1 ГПП-8 яч.12,11; Т-2 ГПП-26, РП-46 яч.12,13 | Т-1 ГПП-8 яч.12,11; Т-2 ГПП-26, РП-46 яч.12,13 | Т-1 ГПП-8 яч.12,11; Т-2 ГПП-26, РП-46 яч.12,13 | Т-1 ГПП-8 яч.12,11; Т-2 ГПП-26, РП-46 яч.12,13 | Т-1 ГПП-8 яч.12,11; Т-2 ГПП-26, РП-46 яч.12,13 | Т-1 ГПП-8 яч.12,11; Т-2 ГПП-26, РП-46 яч.12,13 | Т-1 ГПП-8 яч.12,11; Т-2 ГПП-26, РП-46 яч.12,13 | Т-1 ГПП-8 яч.12,11; Т-2 ГПП-26, РП-46 яч.12,13 | Т-1 ГПП-8 яч.12,11; Т-2 ГПП-26, РП-46 яч.12,13 | Т-1 ГПП-8 яч.12,11; Т-2 ГПП-26, РП-46 яч.12,13 | Т-1 ГПП-8 яч.12,11; Т-2 ГПП-26, РП-46 яч.12,13 | Т-1 ГПП-8 яч.12,11; Т-2 ГПП-26, РП-46 яч.12,13 |  | ТП-76 |  | 6 |  |  |  | 0 | [10 empty] | 0
9 | Аварийно-диспетчерская служба | ГПП-7 ф.12 | ГПП-7 ф.12 | ГПП-7 ф.12 | ГПП-7 ф.12 | ГПП-7 ф.12 | ГПП-7 ф.12 | ГПП-7 ф.12 | ГПП-7 ф.12 | ГПП-7 ф.12 | ГПП-7 ф.12 | ГПП-7 ф.12 | ГПП-7 ф.12 | ГПП-7 ф.12 | ГПП-7 ф.12 | ГПП-7 ф.12 |  | КТПН-80П |  | 6 |  |  |  | 0 | [10 empty] | 0
10 | Аварийно-диспетчерская служба | ГПП-7 яч.11 | ГПП-7 яч.11 | ГПП-7 яч.11 | ГПП-7 яч.11 | ГПП-7 яч.11 | ГПП-7 яч.11 | ГПП-7 яч.11 | ГПП-7 яч.11 | ГПП-7 яч.11 | ГПП-7 яч.11 | ГПП-7 яч.11 | ГПП-7 яч.11 | ГПП-7 яч.11 | ГПП-7 яч.11 | ГПП-7 яч.11 |  | КТПН-96 |  | 6 |  |  |  | 0 | [10 empty] | 0
11 | Аварийно-диспетчерская служба | ГПП-26 РП-150 яч.3,4 | ГПП-26 РП-150 яч.3,4 | ГПП-26 РП-150 яч.3,4 | ГПП-26 РП-150 яч.3,4 | ГПП-26 РП-150 яч.3,4 | ГПП-26 РП-150 яч.3,4 | ГПП-26 РП-150 яч.3,4 | ГПП-26 РП-150 яч.3,4 | ГПП-26 РП-150 яч.3,4 | ГПП-26 РП-150 яч.3,4 | ГПП-26 РП-150 яч.3,4 | ГПП-26 РП-150 яч.3,4 | ГПП-26 РП-150 яч.3,4 | ГПП-26 РП-150 яч.3,4 | ГПП-26 РП-150 яч.3,4 |  | КТП-151 |  | 6 |  |  |  | 0 | [10 empty] | 0
12 | Аварийно-диспетчерская служба | ГПП-26 РП-436 яч.8 | ГПП-26 РП-436 ф.8 ТП-47 ф.4 | ГПП-26 РП-436 ф.8 ТП-47 ф.4 | ГПП-26 РП-436 ф.8 ТП-47 ф.4 | ГПП-26 РП-436 ф.8 ТП-47 ф.4 | ГПП-26 РП-436 ф.8 ТП-47 ф.4 | ГПП-26 РП-436 ф.8 ТП-47 ф.4 | ГПП-26 РП-436 ф.8 ТП-47 ф.4 | ГПП-26 РП-436 ф.8 ТП-47 ф.4 | ГПП-26 РП-436 ф.8 ТП-47 ф.4 | ГПП-26 РП-436 ф.8 ТП-47 ф.4 | ГПП-26 РП-436 ф.8 ТП-47 ф.4 | ГПП-26 РП-436 ф.8 ТП-47 ф.4 | ГПП-26 РП-436 ф.8 ТП-47 ф.4 | ГПП-26 РП-436 ф.8 ТП-47 ф.4 |  | КТП-218П |  | 6 |  |  |  | 0 | [10 empty] | 0
13 | Аварийно-диспетчерская служба | ГПП-26 яч.15, 16 (ГПП-26 РП-46 яч.13) | ГПП-26 яч.15 РП-46 яч.13 | ГПП-26 яч.15 РП-46 яч.13 | ГПП-26 яч.15 РП-46 яч.13 | ГПП-26 яч.15 РП-46 яч.13 | ГПП-26 яч.15 РП-46 яч.13 | ГПП-26 яч.15 РП-46 яч.13 | ГПП-26 яч.15 РП-46 яч.13 | ГПП-26 яч.15 РП-46 яч.13 | ГПП-26 яч.15 РП-46 яч.13 | ГПП-26 яч.15 РП-46 яч.13 | ГПП-26 яч.15 РП-46 яч.13 | ГПП-26 яч.15 РП-46 яч.13 | ГПП-26 яч.15 РП-46 яч.13 | ГПП-26 яч.15 РП-46 яч.13 |  | КТП-220 |  | 6 |  |  |  | 0 | [10 empty] | 0
14 | Аварийно-диспетчерская служба | ГПП-26 яч.15, 16 (ГПП-26 РП-46 яч.13) | ГПП-26 яч.15 РП-46 яч.13 | ГПП-26 яч.15 РП-46 яч.13 | ГПП-26 яч.15 РП-46 яч.13 | ГПП-26 яч.15 РП-46 яч.13 | ГПП-26 яч.15 РП-46 яч.13 | ГПП-26 яч.15 РП-46 яч.13 | ГПП-26 яч.15 РП-46 яч.13 | ГПП-26 яч.15 РП-46 яч.13 | ГПП-26 яч.15 РП-46 яч.13 | ГПП-26 яч.15 РП-46 яч.13 | ГПП-26 яч.15 РП-46 яч.13 | ГПП-26 яч.15 РП-46 яч.13 | ГПП-26 яч.15 РП-46 яч.13 | ГПП-26 яч.15 РП-46 яч.13 |  | КТП-221 |  | 6 |  |  |  | 0 | [10 empty] | 0
15 | Аварийно-диспетчерская служба | ГПП-18 яч.10 | ГПП-18 ф.10 | ГПП-18 ф.10 | ГПП-18 ф.10 | ГПП-18 ф.10 | ГПП-18 ф.10 | ГПП-18 ф.10 | ГПП-18 ф.10 | ГПП-18 ф.10 | ГПП-18 ф.10 | ГПП-18 ф.10 | ГПП-18 ф.10 | ГПП-18 ф.10 | ГПП-18 ф.10 | ГПП-18 ф.10 |  | КТПН-242-1П |  | 6 |  |  |  | 0 | [10 empty] | 0
16 | Аварийно-диспетчерская служба | ГПП-48 ф.ф.28,29; РП-784 ф.ф. 11,12 | ГПП-48 ф.ф.28,29; РП-784 ф.ф. 11,12 | ГПП-48 ф.ф.28,29; РП-784 ф.ф. 11,12 | ГПП-48 ф.ф.28,29; РП-784 ф.ф. 11,12 | ГПП-48 ф.ф.28,29; РП-784 ф.ф. 11,12 | ГПП-48 ф.ф.28,29; РП-784 ф.ф. 11,12 | ГПП-48 ф.ф.28,29; РП-784 ф.ф. 11,12 | ГПП-48 ф.ф.28,29; РП-784 ф.ф. 11,12 | ГПП-48 ф.ф.28,29; РП-784 ф.ф. 11,12 | ГПП-48 ф.ф.28,29; РП-784 ф.ф. 11,12 | ГПП-48 ф.ф.28,29; РП-784 ф.ф. 11,12 | ГПП-48 ф.ф.28,29; РП-784 ф.ф. 11,12 | ГПП-48 ф.ф.28,29; РП-784 ф.ф. 11,12 | ГПП-48 ф.ф.28,29; РП-784 ф.ф. 11,12 | ГПП-48 ф.ф.28,29; РП-784 ф.ф. 11,12 |  | ТП-343 |  | 6 |  |  |  | 0 | [10 empty] | 0
17 | Аварийно-диспетчерская служба | ГПП-36 яч.16 | ГПП-36 яч.16 | ГПП-36 яч.16 | ГПП-36 яч.16 | ГПП-36 яч.16 | ГПП-36 яч.16 | ГПП-36 яч.16 | ГПП-36 яч.16 | ГПП-36 яч.16 | ГПП-36 яч.16 | ГПП-36 яч.16 | ГПП-36 яч.16 | ГПП-36 яч.16 | ГПП-36 яч.16 | ГПП-36 яч.16 |  | КТП-346П |  | 6 |  |  |  | 0 | [10 empty] | 0
18 | Аварийно-диспетчерская служба | ГПП-11 РП-294 яч.13, 26 | ГПП-11 РП-294 ф.13 | ГПП-11 РП-294 ф.13 | ГПП-11 РП-294 ф.13 | ГПП-11 РП-294 ф.13 | ГПП-11 РП-294 ф.13 | ГПП-11 РП-294 ф.13 | ГПП-11 РП-294 ф.13 | ГПП-11 РП-294 ф.13 | ГПП-11 РП-294 ф.13 | ГПП-11 РП-294 ф.13 | ГПП-11 РП-294 ф.13 | ГПП-11 РП-294 ф.13 | ГПП-11 РП-294 ф.13 | ГПП-11 РП-294 ф.13 |  | КТП-350-1П |  | 6 |  |  |  | 0 | [10 empty] | 0
19 | Аварийно-диспетчерская служба | ГПП-11 яч. 15, 20 | ГПП-11 яч. 15, 20 | ГПП-11 яч. 15, 20 | ГПП-11 яч. 15, 20 | ГПП-11 яч. 15, 20 | ГПП-11 яч. 15, 20 | ГПП-11 яч. 15, 20 | ГПП-11 яч. 15, 20 | ГПП-11 яч. 15, 20 | ГПП-11 яч. 15, 20 | ГПП-11 яч. 15, 20 | ГПП-11 яч. 15, 20 | ГПП-11 яч. 15, 20 | ГПП-11 яч. 15, 20 | ГПП-11 яч. 15, 20 |  | ТП-354 |  | 6 |  |  |  | 0 | [10 empty] | 0
20 | Аварийно-диспетчерская служба | ГПП-26 ТП-994-1П яч.3 | ГПП-26 яч. 1, 2 ТП-994-1П ф.3 | ГПП-26 яч. 1, 2 ТП-994-1П ф.3 | ГПП-26 яч. 1, 2 ТП-994-1П ф.3 | ГПП-26 яч. 1, 2 ТП-994-1П ф.3 | ГПП-26 яч. 1, 2 ТП-994-1П ф.3 | ГПП-26 яч. 1, 2 ТП-994-1П ф.3 | ГПП-26 яч. 1, 2 ТП-994-1П ф.3 | ГПП-26 яч. 1, 2 ТП-994-1П ф.3 | ГПП-26 яч. 1, 2 ТП-994-1П ф.3 | ГПП-26 яч. 1, 2 ТП-994-1П ф.3 | ГПП-26 яч. 1, 2 ТП-994-1П ф.3 | ГПП-26 яч. 1, 2 ТП-994-1П ф.3 | ГПП-26 яч. 1, 2 ТП-994-1П ф.3 | ГПП-26 яч. 1, 2 ТП-994-1П ф.3 |  | КТПН-356 |  | 6 |  |  |  | 0 | [10 empty] | 0
21 | Аварийно-диспетчерская служба | ГПП-12 РП-770 яч.20 | ГПП-12 РП-770 ф.20 | ГПП-12 РП-770 ф.20 | ГПП-12 РП-770 ф.20 | ГПП-12 РП-770 ф.20 | ГПП-12 РП-770 ф.20 | ГПП-12 РП-770 ф.20 | ГПП-12 РП-770 ф.20 | ГПП-12 РП-770 ф.20 | ГПП-12 РП-770 ф.20 | ГПП-12 РП-770 ф.20 | ГПП-12 РП-770 ф.20 | ГПП-12 РП-770 ф.20 | ГПП-12 РП-770 ф.20 | ГПП-12 РП-770 ф.20 |  | КТПН-400Т |  | 6 |  |  |  | 0 | [10 empty] | 0
22 | Аварийно-диспетчерская служба | ГПП-59 яч.9,10 | ГПП-59 яч.9,10 ТП-465 яч.7, 8 | ГПП-59 яч.9,10 ТП-465 яч.7, 8 | ГПП-59 яч.9,10 ТП-465 яч.7, 8 | ГПП-59 яч.9,10 ТП-465 яч.7, 8 | ГПП-59 яч.9,10 ТП-465 яч.7, 8 | ГПП-59 яч.9,10 ТП-465 яч.7, 8 | ГПП-59 яч.9,10 ТП-465 яч.7, 8 | ГПП-59 яч.9,10 ТП-465 яч.7, 8 | ГПП-59 яч.9,10 ТП-465 яч.7, 8 | ГПП-59 яч.9,10 ТП-465 яч.7, 8 | ГПП-59 яч.9,10 ТП-465 яч.7, 8 | ГПП-59 яч.9,10 ТП-465 яч.7, 8 | ГПП-59 яч.9,10 ТП-465 яч.7, 8 | ГПП-59 яч.9,10 ТП-465 яч.7, 8 |  | ТП-405К |  | 6 |  |  |  | 0 | [10 empty] | 0
23 | Аварийно-диспетчерская служба | ГПП-59 яч. 9, 10 | ГПП-59 ТП-414 ф.7 | ГПП-59 ТП-414 ф.7 | ГПП-59 ТП-414 ф.7 | ГПП-59 ТП-414 ф.7 | ГПП-59 ТП-414 ф.7 | ГПП-59 ТП-414 ф.7 | ГПП-59 ТП-414 ф.7 | ГПП-59 ТП-414 ф.7 | ГПП-59 ТП-414 ф.7 | ГПП-59 ТП-414 ф.7 | ГПП-59 ТП-414 ф.7 | ГПП-59 ТП-414 ф.7 | ГПП-59 ТП-414 ф.7 | ГПП-59 ТП-414 ф.7 |  | ТП-415 |  | 6 |  |  |  | 0 | [10 empty] | 0
24 | Аварийно-диспетчерская служба | ГПП-4 ф. 51, РП-512 ф.11 | ГПП-4 ф. 51, РП-512 ф.11 | ГПП-4 ф. 51, РП-512 ф.11 | ГПП-4 ф. 51, РП-512 ф.11 | ГПП-4 ф. 51, РП-512 ф.11 | ГПП-4 ф. 51, РП-512 ф.11 | ГПП-4 ф. 51, РП-512 ф.11 | ГПП-4 ф. 51, РП-512 ф.11 | ГПП-4 ф. 51, РП-512 ф.11 | ГПП-4 ф. 51, РП-512 ф.11 | ГПП-4 ф. 51, РП-512 ф.11 | ГПП-4 ф. 51, РП-512 ф.11 | ГПП-4 ф. 51, РП-512 ф.11 | ГПП-4 ф. 51, РП-512 ф.11 | ГПП-4 ф. 51, РП-512 ф.11 |  | КТП-514 |  | 6 |  |  |  | 0 | [10 empty] | 0
25 | Аварийно-диспетчерская служба | ГПП-48 ф.ф.25,30 | ГПП-48 ф.ф.25,30 | ГПП-48 ф.ф.25,30 | ГПП-48 ф.ф.25,30 | ГПП-48 ф.ф.25,30 | ГПП-48 ф.ф.25,30 | ГПП-48 ф.ф.25,30 | ГПП-48 ф.ф.25,30 | ГПП-48 ф.ф.25,30 | ГПП-48 ф.ф.25,30 | ГПП-48 ф.ф.25,30 | ГПП-48 ф.ф.25,30 | ГПП-48 ф.ф.25,30 | ГПП-48 ф.ф.25,30 | ГПП-48 ф.ф.25,30 |  | ТП-520 |  | 6 |  |  |  | 0 | [10 empty] | 0
26 | Аварийно-диспетчерская служба | ГПП-12 РП-868 яч. 22 | ф. 22 РП-868; ГПП-12 ф.ф. 9,56 | ф. 22 РП-868; ГПП-12 ф.ф. 9,56 | ф. 22 РП-868; ГПП-12 ф.ф. 9,56 | ф. 22 РП-868; ГПП-12 ф.ф. 9,56 | ф. 22 РП-868; ГПП-12 ф.ф. 9,56 | ф. 22 РП-868; ГПП-12 ф.ф. 9,56 | ф. 22 РП-868; ГПП-12 ф.ф. 9,56 | ф. 22 РП-868; ГПП-12 ф.ф. 9,56 | ф. 22 РП-868; ГПП-12 ф.ф. 9,56 | ф. 22 РП-868; ГПП-12 ф.ф. 9,56 | ф. 22 РП-868; ГПП-12 ф.ф. 9,56 | ф. 22 РП-868; ГПП-12 ф.ф. 9,56 | ф. 22 РП-868; ГПП-12 ф.ф. 9,56 | ф. 22 РП-868; ГПП-12 ф.ф. 9,56 |  | КТПН-521 |  | 6 |  |  |  | 0 | [10 empty] | 0
27 | Аварийно-диспетчерская служба | ГПП-4 РП-512 яч.12 | ГПП-4 РП-512 яч.12 | ГПП-4 РП-512 яч.12 | ГПП-4 РП-512 яч.12 | ГПП-4 РП-512 яч.12 | ГПП-4 РП-512 яч.12 | ГПП-4 РП-512 яч.12 | ГПП-4 РП-512 яч.12 | ГПП-4 РП-512 яч.12 | ГПП-4 РП-512 яч.12 | ГПП-4 РП-512 яч.12 | ГПП-4 РП-512 яч.12 | ГПП-4 РП-512 яч.12 | ГПП-4 РП-512 яч.12 | ГПП-4 РП-512 яч.12 |  | ТП-558П |  | 6 |  |  |  | 0 | [10 empty] | 0
28 | Аварийно-диспетчерская служба | ГПП-25 РП-983 яч.21, 22 | ГПП-25 РП-983 яч.21, ТП-999 ЗРУ 6кВ яч.7,8 | ГПП-25 РП-983 яч.21, ТП-999 ЗРУ 6кВ яч.7,8 | ГПП-25 РП-983 яч.21, ТП-999 ЗРУ 6кВ яч.7,8 | ГПП-25 РП-983 яч.21, ТП-999 ЗРУ 6кВ яч.7,8 | ГПП-25 РП-983 яч.21, ТП-999 ЗРУ 6кВ яч.7,8 | ГПП-25 РП-983 яч.21, ТП-999 ЗРУ 6кВ яч.7,8 | ГПП-25 РП-983 яч.21, ТП-999 ЗРУ 6кВ яч.7,8 | ГПП-25 РП-983 яч.21, ТП-999 ЗРУ 6кВ яч.7,8 | ГПП-25 РП-983 яч.21, ТП-999 ЗРУ 6кВ яч.7,8 | ГПП-25 РП-983 яч.21, ТП-999 ЗРУ 6кВ яч.7,8 | ГПП-25 РП-983 яч.21, ТП-999 ЗРУ 6кВ яч.7,8 | ГПП-25 РП-983 яч.21, ТП-999 ЗРУ 6кВ яч.7,8 | ГПП-25 РП-983 яч.21, ТП-999 ЗРУ 6кВ яч.7,8 | ГПП-25 РП-983 яч.21, ТП-999 ЗРУ 6кВ яч.7,8 |  | ТП-607 бис |  | 6 |  |  |  | 0 | [10 empty] | 0
29 | Аварийно-диспетчерская служба | ГПП-8 яч. 32, 31 | ГПП-8 ф.32 | ГПП-8 ф.32 | ГПП-8 ф.32 | ГПП-8 ф.32 | ГПП-8 ф.32 | ГПП-8 ф.32 | ГПП-8 ф.32 | ГПП-8 ф.32 | ГПП-8 ф.32 | ГПП-8 ф.32 | ГПП-8 ф.32 | ГПП-8 ф.32 | ГПП-8 ф.32 | ГПП-8 ф.32 |  | ТП-620 |  | 6 |  |  |  | 0 | [10 empty] | 0
30 | Аварийно-диспетчерская служба | ГПП-8 яч. 32, 31 | ГПП-8 ф.32 | ГПП-8 ф.32 | ГПП-8 ф.32 | ГПП-8 ф.32 | ГПП-8 ф.32 | ГПП-8 ф.32 | ГПП-8 ф.32 | ГПП-8 ф.32 | ГПП-8 ф.32 | ГПП-8 ф.32 | ГПП-8 ф.32 | ГПП-8 ф.32 | ГПП-8 ф.32 | ГПП-8 ф.32 |  | ТП-621 |  | 6 |  |  |  | 0 | [10 empty] | 0
31 | Аварийно-диспетчерская служба | ГПП-7 яч. 11, 12 | ГПП-7 ф.10 | ГПП-7 ф.10 | ГПП-7 ф.10 | ГПП-7 ф.10 | ГПП-7 ф.10 | ГПП-7 ф.10 | ГПП-7 ф.10 | ГПП-7 ф.10 | ГПП-7 ф.10 | ГПП-7 ф.10 | ГПП-7 ф.10 | ГПП-7 ф.10 | ГПП-7 ф.10 | ГПП-7 ф.10 |  | КТП-691-1П |  | 6 |  |  |  | 0 | [10 empty] | 0
32 | Аварийно-диспетчерская служба | ГПП-7 яч.10 | ГПП-7 яч.10 | ГПП-7 яч.10 | ГПП-7 яч.10 | ГПП-7 яч.10 | ГПП-7 яч.10 | ГПП-7 яч.10 | ГПП-7 яч.10 | ГПП-7 яч.10 | ГПП-7 яч.10 | ГПП-7 яч.10 | ГПП-7 яч.10 | ГПП-7 яч.10 | ГПП-7 яч.10 | ГПП-7 яч.10 |  | ТП-693 |  | 6 |  |  |  | 0 | [10 empty] | 0
33 | Аварийно-диспетчерская служба | ГПП-8 яч. 31, 32 | ГПП-8 ф.31 ТП-621 ф.3 | ГПП-8 ф.31 ТП-621 ф.3 | ГПП-8 ф.31 ТП-621 ф.3 | ГПП-8 ф.31 ТП-621 ф.3 | ГПП-8 ф.31 ТП-621 ф.3 | ГПП-8 ф.31 ТП-621 ф.3 | ГПП-8 ф.31 ТП-621 ф.3 | ГПП-8 ф.31 ТП-621 ф.3 | ГПП-8 ф.31 ТП-621 ф.3 | ГПП-8 ф.31 ТП-621 ф.3 | ГПП-8 ф.31 ТП-621 ф.3 | ГПП-8 ф.31 ТП-621 ф.3 | ГПП-8 ф.31 ТП-621 ф.3 | ГПП-8 ф.31 ТП-621 ф.3 |  | ТП-694 |  | 6 |  |  |  | 0 | [10 empty] | 0
34 | Аварийно-диспетчерская служба | ГПП-34 яч.48 | ГПП-34 ф.48 | ГПП-34 ф.48 | ГПП-34 ф.48 | ГПП-34 ф.48 | ГПП-34 ф.48 | ГПП-34 ф.48 | ГПП-34 ф.48 | ГПП-34 ф.48 | ГПП-34 ф.48 | ГПП-34 ф.48 | ГПП-34 ф.48 | ГПП-34 ф.48 | ГПП-34 ф.48 | ГПП-34 ф.48 |  | КТПН-701-1П |  | 6 |  |  |  | 0 | [10 empty] | 0
35 | Аварийно-диспетчерская служба | ГПП-34 яч.48 | ГПП-34 ф.48 | ГПП-34 ф.48 | ГПП-34 ф.48 | ГПП-34 ф.48 | ГПП-34 ф.48 | ГПП-34 ф.48 | ГПП-34 ф.48 | ГПП-34 ф.48 | ГПП-34 ф.48 | ГПП-34 ф.48 | ГПП-34 ф.48 | ГПП-34 ф.48 | ГПП-34 ф.48 | ГПП-34 ф.48 |  | КТПН-701-2П |  | 6 |  |  |  | 0 | [10 empty] | 0
36 | Аварийно-диспетчерская служба | ГПП-34 яч.48 | ГПП-34 ф.48 | ГПП-34 ф.48 | ГПП-34 ф.48 | ГПП-34 ф.48 | ГПП-34 ф.48 | ГПП-34 ф.48 | ГПП-34 ф.48 | ГПП-34 ф.48 | ГПП-34 ф.48 | ГПП-34 ф.48 | ГПП-34 ф.48 | ГПП-34 ф.48 | ГПП-34 ф.48 | ГПП-34 ф.48 |  | КТПН-701-3П |  | 6 |  |  |  | 0 | [10 empty] | 0
37 | Аварийно-диспетчерская служба | ГПП-34 яч.48 | ГПП-34 ф.48 | ГПП-34 ф.48 | ГПП-34 ф.48 | ГПП-34 ф.48 | ГПП-34 ф.48 | ГПП-34 ф.48 | ГПП-34 ф.48 | ГПП-34 ф.48 | ГПП-34 ф.48 | ГПП-34 ф.48 | ГПП-34 ф.48 | ГПП-34 ф.48 | ГПП-34 ф.48 | ГПП-34 ф.48 |  | КТПН-701-4П |  | 6 |  |  |  | 0 | [10 empty] | 0
38 | Аварийно-диспетчерская служба | ГПП-48 РП-784 яч.11,12 | ГПП-48 ф.28,; РП-784 яч.11,12; ТП-735 шина;ТП-739 ф.3,4 | ГПП-48 ф.28,; РП-784 яч.11,12; ТП-735 шина;ТП-739 ф.3,4 | ГПП-48 ф.28,; РП-784 яч.11,12; ТП-735 шина;ТП-739 ф.3,4 | ГПП-48 ф.28,; РП-784 яч.11,12; ТП-735 шина;ТП-739 ф.3,4 | ГПП-48 ф.28,; РП-784 яч.11,12; ТП-735 шина;ТП-739 ф.3,4 | ГПП-48 ф.28,; РП-784 яч.11,12; ТП-735 шина;ТП-739 ф.3,4 | ГПП-48 ф.28,; РП-784 яч.11,12; ТП-735 шина;ТП-739 ф.3,4 | ГПП-48 ф.28,; РП-784 яч.11,12; ТП-735 шина;ТП-739 ф.3,4 | ГПП-48 ф.28,; РП-784 яч.11,12; ТП-735 шина;ТП-739 ф.3,4 | ГПП-48 ф.28,; РП-784 яч.11,12; ТП-735 шина;ТП-739 ф.3,4 | ГПП-48 ф.28,; РП-784 яч.11,12; ТП-735 шина;ТП-739 ф.3,4 | ГПП-48 ф.28,; РП-784 яч.11,12; ТП-735 шина;ТП-739 ф.3,4 | ГПП-48 ф.28,; РП-784 яч.11,12; ТП-735 шина;ТП-739 ф.3,4 | ГПП-48 ф.28,; РП-784 яч.11,12; ТП-735 шина;ТП-739 ф.3,4 |  | ТП-738 |  | 6 |  |  |  | 0 | [10 empty] | 0
39 | Аварийно-диспетчерская служба | ГПП-12 яч.43Ц | ГПП-48 ф.ф.28,29; РП-784 ф.ф. 11,12 | ГПП-48 ф.ф.28,29; РП-784 ф.ф. 11,12 | ГПП-48 ф.ф.28,29; РП-784 ф.ф. 11,12 | ГПП-48 ф.ф.28,29; РП-784 ф.ф. 11,12 | ГПП-48 ф.ф.28,29; РП-784 ф.ф. 11,12 | ГПП-48 ф.ф.28,29; РП-784 ф.ф. 11,12 | ГПП-48 ф.ф.28,29; РП-784 ф.ф. 11,12 | ГПП-48 ф.ф.28,29; РП-784 ф.ф. 11,12 | ГПП-48 ф.ф.28,29; РП-784 ф.ф. 11,12 | ГПП-48 ф.ф.28,29; РП-784 ф.ф. 11,12 | ГПП-48 ф.ф.28,29; РП-784 ф.ф. 11,12 | ГПП-48 ф.ф.28,29; РП-784 ф.ф. 11,12 | ГПП-48 ф.ф.28,29; РП-784 ф.ф. 11,12 | ГПП-48 ф.ф.28,29; РП-784 ф.ф. 11,12 |  | МТП-761 |  | 6 |  |  |  | 0 | [10 empty] | 0
40 | Аварийно-диспетчерская служба | ГПП-48 РП 800 яч. 9, 10 | ГПП-48 ф.ф.27,28; РП 800 ф.ф.9,10 | ГПП-48 ф.ф.27,28; РП 800 ф.ф.9,10 | ГПП-48 ф.ф.27,28; РП 800 ф.ф.9,10 | ГПП-48 ф.ф.27,28; РП 800 ф.ф.9,10 | ГПП-48 ф.ф.27,28; РП 800 ф.ф.9,10 | ГПП-48 ф.ф.27,28; РП 800 ф.ф.9,10 | ГПП-48 ф.ф.27,28; РП 800 ф.ф.9,10 | ГПП-48 ф.ф.27,28; РП 800 ф.ф.9,10 | ГПП-48 ф.ф.27,28; РП 800 ф.ф.9,10 | ГПП-48 ф.ф.27,28; РП 800 ф.ф.9,10 | ГПП-48 ф.ф.27,28; РП 800 ф.ф.9,10 | ГПП-48 ф.ф.27,28; РП 800 ф.ф.9,10 | ГПП-48 ф.ф.27,28; РП 800 ф.ф.9,10 | ГПП-48 ф.ф.27,28; РП 800 ф.ф.9,10 |  | ТП-801 |  | 6 |  |  |  | 0 | [10 empty] | 0
41 | Аварийно-диспетчерская служба | ГПП-48 РП-88 яч.19 (ГПП-48 РП-796 яч. 12) | ГПП-48 ф.ф.16,17; РП-88 ф.19 | ГПП-48 ф.ф.16,17; РП-88 ф.19 | ГПП-48 ф.ф.16,17; РП-88 ф.19 | ГПП-48 ф.ф.16,17; РП-88 ф.19 | ГПП-48 ф.ф.16,17; РП-88 ф.19 | ГПП-48 ф.ф.16,17; РП-88 ф.19 | ГПП-48 ф.ф.16,17; РП-88 ф.19 | ГПП-48 ф.ф.16,17; РП-88 ф.19 | ГПП-48 ф.ф.16,17; РП-88 ф.19 | ГПП-48 ф.ф.16,17; РП-88 ф.19 | ГПП-48 ф.ф.16,17; РП-88 ф.19 | ГПП-48 ф.ф.16,17; РП-88 ф.19 | ГПП-48 ф.ф.16,17; РП-88 ф.19 | ГПП-48 ф.ф.16,17; РП-88 ф.19 |  | ТП-834 |  | 6 |  |  |  | 0 | [10 empty] | 0
42 | Аварийно-диспетчерская служба | ГПП-65 яч.47,48 | ГПП-65 яч.47,48 ТП-109г ф.ф.7,8 | ГПП-65 яч.47,48 ТП-109г ф.ф.7,8 | ГПП-65 яч.47,48 ТП-109г ф.ф.7,8 | ГПП-65 яч.47,48 ТП-109г ф.ф.7,8 | ГПП-65 яч.47,48 ТП-109г ф.ф.7,8 | ГПП-65 яч.47,48 ТП-109г ф.ф.7,8 | ГПП-65 яч.47,48 ТП-109г ф.ф.7,8 | ГПП-65 яч.47,48 ТП-109г ф.ф.7,8 | ГПП-65 яч.47,48 ТП-109г ф.ф.7,8 | ГПП-65 яч.47,48 ТП-109г ф.ф.7,8 | ГПП-65 яч.47,48 ТП-109г ф.ф.7,8 | ГПП-65 яч.47,48 ТП-109г ф.ф.7,8 | ГПП-65 яч.47,48 ТП-109г ф.ф.7,8 | ГПП-65 яч.47,48 ТП-109г ф.ф.7,8 |  | ТП-849г |  | 6 |  |  |  | 0 | [10 empty] | 0
43 | Аварийно-диспетчерская служба | ГПП-25 РП-983 яч.9, 10 | ГПП-25 РП-983 яч.9, 10 | ГПП-25 РП-983 яч.9, 10 | ГПП-25 РП-983 яч.9, 10 | ГПП-25 РП-983 яч.9, 10 | ГПП-25 РП-983 яч.9, 10 | ГПП-25 РП-983 яч.9, 10 | ГПП-25 РП-983 яч.9, 10 | ГПП-25 РП-983 яч.9, 10 | ГПП-25 РП-983 яч.9, 10 | ГПП-25 РП-983 яч.9, 10 | ГПП-25 РП-983 яч.9, 10 | ГПП-25 РП-983 яч.9, 10 | ГПП-25 РП-983 яч.9, 10 | ГПП-25 РП-983 яч.9, 10 |  | ТП-928 |  | 6 |  |  |  | 0 | [10 empty] | 0
44 | Аварийно-диспетчерская служба | ГПП-25 РП-983 яч.9, 10 | ГПП-25 РП-983 яч.9, 10, ТП-928 ф.ф.1,2 | ГПП-25 РП-983 яч.9, 10, ТП-928 ф.ф.1,2 | ГПП-25 РП-983 яч.9, 10, ТП-928 ф.ф.1,2 | ГПП-25 РП-983 яч.9, 10, ТП-928 ф.ф.1,2 | ГПП-25 РП-983 яч.9, 10, ТП-928 ф.ф.1,2 | ГПП-25 РП-983 яч.9, 10, ТП-928 ф.ф.1,2 | ГПП-25 РП-983 яч.9, 10, ТП-928 ф.ф.1,2 | ГПП-25 РП-983 яч.9, 10, ТП-928 ф.ф.1,2 | ГПП-25 РП-983 яч.9, 10, ТП-928 ф.ф.1,2 | ГПП-25 РП-983 яч.9, 10, ТП-928 ф.ф.1,2 | ГПП-25 РП-983 яч.9, 10, ТП-928 ф.ф.1,2 | ГПП-25 РП-983 яч.9, 10, ТП-928 ф.ф.1,2 | ГПП-25 РП-983 яч.9, 10, ТП-928 ф.ф.1,2 | ГПП-25 РП-983 яч.9, 10, ТП-928 ф.ф.1,2 |  | ТП-929 |  | 6 |  |  |  | 0 | [10 empty] | 0
45 | Аварийно-диспетчерская служба | ГПП-25 яч. 9, 20 | ГПП-25 ф.9 | ГПП-25 ф.9 | ГПП-25 ф.9 | ГПП-25 ф.9 | ГПП-25 ф.9 | ГПП-25 ф.9 | ГПП-25 ф.9 | ГПП-25 ф.9 | ГПП-25 ф.9 | ГПП-25 ф.9 | ГПП-25 ф.9 | ГПП-25 ф.9 | ГПП-25 ф.9 | ГПП-25 ф.9 |  | ТП-937 |  | 6 |  |  |  | 0 | [10 empty] | 0
46 | Аварийно-диспетчерская служба | ГПП-25 яч. 9, 20 | ГПП-25 ф.9 | ГПП-25 ф.9 | ГПП-25 ф.9 | ГПП-25 ф.9 | ГПП-25 ф.9 | ГПП-25 ф.9 | ГПП-25 ф.9 | ГПП-25 ф.9 | ГПП-25 ф.9 | ГПП-25 ф.9 | ГПП-25 ф.9 | ГПП-25 ф.9 | ГПП-25 ф.9 | ГПП-25 ф.9 |  | ТП-938 |  | 6 |  |  |  | 0 | [10 empty] | 0
47 | Аварийно-диспетчерская служба | ГПП-25 яч. 19, 24 | ГПП-25 ф.24 | ГПП-25 ф.24 | ГПП-25 ф.24 | ГПП-25 ф.24 | ГПП-25 ф.24 | ГПП-25 ф.24 | ГПП-25 ф.24 | ГПП-25 ф.24 | ГПП-25 ф.24 | ГПП-25 ф.24 | ГПП-25 ф.24 | ГПП-25 ф.24 | ГПП-25 ф.24 | ГПП-25 ф.24 |  | ТП-945 |  | 6 |  |  |  | 0 | [10 empty] | 0
48 | Аварийно-диспетчерская служба | ГПП-25 яч. 19, 24 | ГПП-25 ф.24 | ГПП-25 ф.24 | ГПП-25 ф.24 | ГПП-25 ф.24 | ГПП-25 ф.24 | ГПП-25 ф.24 | ГПП-25 ф.24 | ГПП-25 ф.24 | ГПП-25 ф.24 | ГПП-25 ф.24 | ГПП-25 ф.24 | ГПП-25 ф.24 | ГПП-25 ф.24 | ГПП-25 ф.24 |  | ТП-946 |  | 6 |  |  |  | 0 | [10 empty] | 0
49 | Аварийно-диспетчерская служба | ГПП-25 яч. 19, 24 | ГПП-25 ф.24 | ГПП-25 ф.24 | ГПП-25 ф.24 | ГПП-25 ф.24 | ГПП-25 ф.24 | ГПП-25 ф.24 | ГПП-25 ф.24 | ГПП-25 ф.24 | ГПП-25 ф.24 | ГПП-25 ф.24 | ГПП-25 ф.24 | ГПП-25 ф.24 | ГПП-25 ф.24 | ГПП-25 ф.24 |  | ТП-947 |  | 6 |  |  |  | 0 | [10 empty] | 0
50 | Аварийно-диспетчерская служба | ГПП-25 яч. 19, 24 | ГПП-25 ф.24 | ГПП-25 ф.24 | ГПП-25 ф.24 | ГПП-25 ф.24 | ГПП-25 ф.24 | ГПП-25 ф.24 | ГПП-25 ф.24 | ГПП-25 ф.24 | ГПП-25 ф.24 | ГПП-25 ф.24 | ГПП-25 ф.24 | ГПП-25 ф.24 | ГПП-25 ф.24 | ГПП-25 ф.24 |  | ТП-948 |  | 6 |  |  |  | 0 | [10 empty] | 0
51 | Аварийно-диспетчерская служба | ГПП-11 яч.6, 21 | ГПП-11 яч.6 | ГПП-11 яч.6 | ГПП-11 яч.6 | ГПП-11 яч.6 | ГПП-11 яч.6 | ГПП-11 яч.6 | ГПП-11 яч.6 | ГПП-11 яч.6 | ГПП-11 яч.6 | ГПП-11 яч.6 | ГПП-11 яч.6 | ГПП-11 яч.6 | ГПП-11 яч.6 | ГПП-11 яч.6 |  | ТП-954б |  | 6 |  |  |  | 0 | [10 empty] | 0
52 | Аварийно-диспетчерская служба | ГПП-8 яч. 20, 23 | ГПП-8; ТП-973 ЗРУ 6кВ яч.1,2 | ГПП-8; ТП-973 ЗРУ 6кВ яч.1,2 | ГПП-8; ТП-973 ЗРУ 6кВ яч.1,2 | ГПП-8; ТП-973 ЗРУ 6кВ яч.1,2 | ГПП-8; ТП-973 ЗРУ 6кВ яч.1,2 | ГПП-8; ТП-973 ЗРУ 6кВ яч.1,2 | ГПП-8; ТП-973 ЗРУ 6кВ яч.1,2 | ГПП-8; ТП-973 ЗРУ 6кВ яч.1,2 | ГПП-8; ТП-973 ЗРУ 6кВ яч.1,2 | ГПП-8; ТП-973 ЗРУ 6кВ яч.1,2 | ГПП-8; ТП-973 ЗРУ 6кВ яч.1,2 | ГПП-8; ТП-973 ЗРУ 6кВ яч.1,2 | ГПП-8; ТП-973 ЗРУ 6кВ яч.1,2 | ГПП-8; ТП-973 ЗРУ 6кВ яч.1,2 |  | ТП-973 |  | 6 |  |  |  | 0 | [10 empty] | 0
53 | Аварийно-диспетчерская служба | ГПП-8 РП-983 яч. 19, 20 | ГПП-8 яч.19; РП-983 яч. 19, 20 | ГПП-8 яч.19; РП-983 яч. 19, 20 | ГПП-8 яч.19; РП-983 яч. 19, 20 | ГПП-8 яч.19; РП-983 яч. 19, 20 | ГПП-8 яч.19; РП-983 яч. 19, 20 | ГПП-8 яч.19; РП-983 яч. 19, 20 | ГПП-8 яч.19; РП-983 яч. 19, 20 | ГПП-8 яч.19; РП-983 яч. 19, 20 | ГПП-8 яч.19; РП-983 яч. 19, 20 | ГПП-8 яч.19; РП-983 яч. 19, 20 | ГПП-8 яч.19; РП-983 яч. 19, 20 | ГПП-8 яч.19; РП-983 яч. 19, 20 | ГПП-8 яч.19; РП-983 яч. 19, 20 | ГПП-8 яч.19; РП-983 яч. 19, 20 |  | ТП-980П |  | 6 |  |  |  | 0 | [10 empty] | 0
54 | Аварийно-диспетчерская служба | ГПП-11 яч 17,12 | ГПП-11 яч 17,12 | ГПП-11 яч 17,12 | ГПП-11 яч 17,12 | ГПП-11 яч 17,12 | ГПП-11 яч 17,12 | ГПП-11 яч 17,12 | ГПП-11 яч 17,12 | ГПП-11 яч 17,12 | ГПП-11 яч 17,12 | ГПП-11 яч 17,12 | ГПП-11 яч 17,12 | ГПП-11 яч 17,12 | ГПП-11 яч 17,12 | ГПП-11 яч 17,12 |  | ТП-992 |  | 6 |  |  |  | 0 | [10 empty] | 0
55 | Аварийно-диспетчерская служба | ГПП-26 ТП-994-1П яч.8 | ГПП-26 ф.ф.1, 2 ТП-994-1П ф.8 | ГПП-26 ф.ф.1, 2 ТП-994-1П ф.8 | ГПП-26 ф.ф.1, 2 ТП-994-1П ф.8 | ГПП-26 ф.ф.1, 2 ТП-994-1П ф.8 | ГПП-26 ф.ф.1, 2 ТП-994-1П ф.8 | ГПП-26 ф.ф.1, 2 ТП-994-1П ф.8 | ГПП-26 ф.ф.1, 2 ТП-994-1П ф.8 | ГПП-26 ф.ф.1, 2 ТП-994-1П ф.8 | ГПП-26 ф.ф.1, 2 ТП-994-1П ф.8 | ГПП-26 ф.ф.1, 2 ТП-994-1П ф.8 | ГПП-26 ф.ф.1, 2 ТП-994-1П ф.8 | ГПП-26 ф.ф.1, 2 ТП-994-1П ф.8 | ГПП-26 ф.ф.1, 2 ТП-994-1П ф.8 | ГПП-26 ф.ф.1, 2 ТП-994-1П ф.8 |  | ТП-994 |  | 6 |  |  |  | 0 | [10 empty] | 0
56 | Аварийно-диспетчерская служба | ГПП-26 РП-46 яч.13,12 | ГПП-26, РП-46 яч.13,12, ТП-60 яч.9,10 | ГПП-26, РП-46 яч.13,12, ТП-60 яч.9,10 | ГПП-26, РП-46 яч.13,12, ТП-60 яч.9,10 | ГПП-26, РП-46 яч.13,12, ТП-60 яч.9,10 | ГПП-26, РП-46 яч.13,12, ТП-60 яч.9,10 | ГПП-26, РП-46 яч.13,12, ТП-60 яч.9,10 | ГПП-26, РП-46 яч.13,12, ТП-60 яч.9,10 | ГПП-26, РП-46 яч.13,12, ТП-60 яч.9,10 | ГПП-26, РП-46 яч.13,12, ТП-60 яч.9,10 | ГПП-26, РП-46 яч.13,12, ТП-60 яч.9,10 | ГПП-26, РП-46 яч.13,12, ТП-60 яч.9,10 | ГПП-26, РП-46 яч.13,12, ТП-60 яч.9,10 | ГПП-26, РП-46 яч.13,12, ТП-60 яч.9,10 | ГПП-26, РП-46 яч.13,12, ТП-60 яч.9,10 |  | КТП-1016 |  | 6 |  |  |  | 0 | [10 empty] | 0
57 | Аварийно-диспетчерская служба | ГПП-59 яч.11,12 | ГПП-59 яч.11,12 ТП-476 ф.ф.9,10 | ГПП-59 яч.11,12 ТП-476 ф.ф.9,10 | ГПП-59 яч.11,12 ТП-476 ф.ф.9,10 | ГПП-59 яч.11,12 ТП-476 ф.ф.9,10 | ГПП-59 яч.11,12 ТП-476 ф.ф.9,10 | ГПП-59 яч.11,12 ТП-476 ф.ф.9,10 | ГПП-59 яч.11,12 ТП-476 ф.ф.9,10 | ГПП-59 яч.11,12 ТП-476 ф.ф.9,10 | ГПП-59 яч.11,12 ТП-476 ф.ф.9,10 | ГПП-59 яч.11,12 ТП-476 ф.ф.9,10 | ГПП-59 яч.11,12 ТП-476 ф.ф.9,10 | ГПП-59 яч.11,12 ТП-476 ф.ф.9,10 | ГПП-59 яч.11,12 ТП-476 ф.ф.9,10 | ГПП-59 яч.11,12 ТП-476 ф.ф.9,10 |  | ТП-406 |  | 6 |  |  |  | 0 | [10 empty] | 0
58 | Аварийно-диспетчерская служба | ГПП-59 яч.15,14 | ГПП-59 яч.15,14 ТП-408 ф.ф.3,4 | ГПП-59 яч.15,14 ТП-408 ф.ф.3,4 | ГПП-59 яч.15,14 ТП-408 ф.ф.3,4 | ГПП-59 яч.15,14 ТП-408 ф.ф.3,4 | ГПП-59 яч.15,14 ТП-408 ф.ф.3,4 | ГПП-59 яч.15,14 ТП-408 ф.ф.3,4 | ГПП-59 яч.15,14 ТП-408 ф.ф.3,4 | ГПП-59 яч.15,14 ТП-408 ф.ф.3,4 | ГПП-59 яч.15,14 ТП-408 ф.ф.3,4 | ГПП-59 яч.15,14 ТП-408 ф.ф.3,4 | ГПП-59 яч.15,14 ТП-408 ф.ф.3,4 | ГПП-59 яч.15,14 ТП-408 ф.ф.3,4 | ГПП-59 яч.15,14 ТП-408 ф.ф.3,4 | ГПП-59 яч.15,14 ТП-408 ф.ф.3,4 |  | ТП-407 |  | 6 |  |  |  | 0 | [10 empty] | 0
59 | Аварийно-диспетчерская служба | ГПП-59 яч.15,14 | ГПП-59 яч.15,14 | ГПП-59 яч.15,14 | ГПП-59 яч.15,14 | ГПП-59 яч.15,14 | ГПП-59 яч.15,14 | ГПП-59 яч.15,14 | ГПП-59 яч.15,14 | ГПП-59 яч.15,14 | ГПП-59 яч.15,14 | ГПП-59 яч.15,14 | ГПП-59 яч.15,14 | ГПП-59 яч.15,14 | ГПП-59 яч.15,14 | ГПП-59 яч.15,14 |  | ТП-408 |  | 6 |  |  |  | 0 | [10 empty] | 0
60 | Аварийно-диспетчерская служба | ГПП-59 яч.17,16 | ГПП-59 яч.17,18 ТП-473 ф.ф.3,4 | ГПП-59 яч.17,18 ТП-473 ф.ф.3,4 | ГПП-59 яч.17,18 ТП-473 ф.ф.3,4 | ГПП-59 яч.17,18 ТП-473 ф.ф.3,4 | ГПП-59 яч.17,18 ТП-473 ф.ф.3,4 | ГПП-59 яч.17,18 ТП-473 ф.ф.3,4 | ГПП-59 яч.17,18 ТП-473 ф.ф.3,4 | ГПП-59 яч.17,18 ТП-473 ф.ф.3,4 | ГПП-59 яч.17,18 ТП-473 ф.ф.3,4 | ГПП-59 яч.17,18 ТП-473 ф.ф.3,4 | ГПП-59 яч.17,18 ТП-473 ф.ф.3,4 | ГПП-59 яч.17,18 ТП-473 ф.ф.3,4 | ГПП-59 яч.17,18 ТП-473 ф.ф.3,4 | ГПП-59 яч.17,18 ТП-473 ф.ф.3,4 |  | ТП-409 |  | 6 |  |  |  | 0 | [10 empty] | 0
61 | Аварийно-диспетчерская служба | ГПП-59 яч.18,19 | ГПП-59 яч.18,19 | ГПП-59 яч.18,19 | ГПП-59 яч.18,19 | ГПП-59 яч.18,19 | ГПП-59 яч.18,19 | ГПП-59 яч.18,19 | ГПП-59 яч.18,19 | ГПП-59 яч.18,19 | ГПП-59 яч.18,19 | ГПП-59 яч.18,19 | ГПП-59 яч.18,19 | ГПП-59 яч.18,19 | ГПП-59 яч.18,19 | ГПП-59 яч.18,19 |  | ТП-410 |  | 6 |  |  |  | 0 | [10 empty] | 0
62 | Аварийно-диспетчерская служба | ГПП-59 яч.18,19 | ГПП-59 яч.18,19 | ГПП-59 яч.18,19 | ГПП-59 яч.18,19 | ГПП-59 яч.18,19 | ГПП-59 яч.18,19 | ГПП-59 яч.18,19 | ГПП-59 яч.18,19 | ГПП-59 яч.18,19 | ГПП-59 яч.18,19 | ГПП-59 яч.18,19 | ГПП-59 яч.18,19 | ГПП-59 яч.18,19 | ГПП-59 яч.18,19 | ГПП-59 яч.18,19 |  | ТП-411 |  | 6 |  |  |  | 0 | [10 empty] | 0
63 | Аварийно-диспетчерская служба | ГПП-59 яч.11,12 | ГПП-59 яч.11,12 | ГПП-59 яч.11,12 | ГПП-59 яч.11,12 | ГПП-59 яч.11,12 | ГПП-59 яч.11,12 | ГПП-59 яч.11,12 | ГПП-59 яч.11,12 | ГПП-59 яч.11,12 | ГПП-59 яч.11,12 | ГПП-59 яч.11,12 | ГПП-59 яч.11,12 | ГПП-59 яч.11,12 | ГПП-59 яч.11,12 | ГПП-59 яч.11,12 |  | ТП-412 |  | 6 |  |  |  | 0 | [10 empty] | 0
64 | Аварийно-диспетчерская служба | ГПП-59 яч.18,19 | ГПП-59 яч.18,19 | ГПП-59 яч.18,19 | ГПП-59 яч.18,19 | ГПП-59 яч.18,19 | ГПП-59 яч.18,19 | ГПП-59 яч.18,19 | ГПП-59 яч.18,19 | ГПП-59 яч.18,19 | ГПП-59 яч.18,19 | ГПП-59 яч.18,19 | ГПП-59 яч.18,19 | ГПП-59 яч.18,19 | ГПП-59 яч.18,19 | ГПП-59 яч.18,19 |  | ТП-413 |  | 6 |  |  |  | 0 | [10 empty] | 0
65 | Аварийно-диспетчерская служба | ГПП-59 яч .9, 10 | ГПП-59 ф.9 (10) | ГПП-59 ф.9 (10) | ГПП-59 ф.9 (10) | ГПП-59 ф.9 (10) | ГПП-59 ф.9 (10) | ГПП-59 ф.9 (10) | ГПП-59 ф.9 (10) | ГПП-59 ф.9 (10) | ГПП-59 ф.9 (10) | ГПП-59 ф.9 (10) | ГПП-59 ф.9 (10) | ГПП-59 ф.9 (10) | ГПП-59 ф.9 (10) | ГПП-59 ф.9 (10) |  | ТП-414 |  | 6 |  |  |  | 0 | [10 empty] | 0
66 | Аварийно-диспетчерская служба | ГПП-59 яч.39,38 | ГПП-59 ф.39,38 | ГПП-59 ф.39,38 | ГПП-59 ф.39,38 | ГПП-59 ф.39,38 | ГПП-59 ф.39,38 | ГПП-59 ф.39,38 | ГПП-59 ф.39,38 | ГПП-59 ф.39,38 | ГПП-59 ф.39,38 | ГПП-59 ф.39,38 | ГПП-59 ф.39,38 | ГПП-59 ф.39,38 | ГПП-59 ф.39,38 | ГПП-59 ф.39,38 |  | ТП-422 |  | 6 |  |  |  | 0 | [10 empty] | 0
67 | Аварийно-диспетчерская служба | ГПП-59 яч.39,38 | ГПП-59 ф.39,38 | ГПП-59 ф.39,38 | ГПП-59 ф.39,38 | ГПП-59 ф.39,38 | ГПП-59 ф.39,38 | ГПП-59 ф.39,38 | ГПП-59 ф.39,38 | ГПП-59 ф.39,38 | ГПП-59 ф.39,38 | ГПП-59 ф.39,38 | ГПП-59 ф.39,38 | ГПП-59 ф.39,38 | ГПП-59 ф.39,38 | ГПП-59 ф.39,38 |  | ТП-423 |  | 6 |  |  |  | 0 | [10 empty] | 0
68 | Аварийно-диспетчерская служба | ГПП-59 яч. 39, 38 | ТП-422 ф. 8,9; ГПП-59 ф.38 (39) | ТП-422 ф. 8,9; ГПП-59 ф.38 (39) | ТП-422 ф. 8,9; ГПП-59 ф.38 (39) | ТП-422 ф. 8,9; ГПП-59 ф.38 (39) | ТП-422 ф. 8,9; ГПП-59 ф.38 (39) | ТП-422 ф. 8,9; ГПП-59 ф.38 (39) | ТП-422 ф. 8,9; ГПП-59 ф.38 (39) | ТП-422 ф. 8,9; ГПП-59 ф.38 (39) | ТП-422 ф. 8,9; ГПП-59 ф.38 (39) | ТП-422 ф. 8,9; ГПП-59 ф.38 (39) | ТП-422 ф. 8,9; ГПП-59 ф.38 (39) | ТП-422 ф. 8,9; ГПП-59 ф.38 (39) | ТП-422 ф. 8,9; ГПП-59 ф.38 (39) | ТП-422 ф. 8,9; ГПП-59 ф.38 (39) |  | ТП-424 |  | 6 |  |  |  | 0 | [10 empty] | 0
69 | Аварийно-диспетчерская служба | ГПП-59 яч. 9, 10 | ГПП-59 ф.10 (9) | ГПП-59 ф.10 (9) | ГПП-59 ф.10 (9) | ГПП-59 ф.10 (9) | ГПП-59 ф.10 (9) | ГПП-59 ф.10 (9) | ГПП-59 ф.10 (9) | ГПП-59 ф.10 (9) | ГПП-59 ф.10 (9) | ГПП-59 ф.10 (9) | ГПП-59 ф.10 (9) | ГПП-59 ф.10 (9) | ГПП-59 ф.10 (9) | ГПП-59 ф.10 (9) |  | ТП-465 |  | 6 |  |  |  | 0 | [10 empty] | 0
70 | Аварийно-диспетчерская служба | ГПП-59 яч. 9, 10 | ГПП-59 ф.10 (9) | ГПП-59 ф.10 (9) | ГПП-59 ф.10 (9) | ГПП-59 ф.10 (9) | ГПП-59 ф.10 (9) | ГПП-59 ф.10 (9) | ГПП-59 ф.10 (9) | ГПП-59 ф.10 (9) | ГПП-59 ф.10 (9) | ГПП-59 ф.10 (9) | ГПП-59 ф.10 (9) | ГПП-59 ф.10 (9) | ГПП-59 ф.10 (9) | ГПП-59 ф.10 (9) |  | ТП-466 |  | 6 |  |  |  | 0 | [10 empty] | 0
71 | Аварийно-диспетчерская служба | ГПП-59 яч. 9, 10 | ГПП-59 ф.10 (9) | ГПП-59 ф.10 (9) | ГПП-59 ф.10 (9) | ГПП-59 ф.10 (9) | ГПП-59 ф.10 (9) | ГПП-59 ф.10 (9) | ГПП-59 ф.10 (9) | ГПП-59 ф.10 (9) | ГПП-59 ф.10 (9) | ГПП-59 ф.10 (9) | ГПП-59 ф.10 (9) | ГПП-59 ф.10 (9) | ГПП-59 ф.10 (9) | ГПП-59 ф.10 (9) |  | ТП-467 |  | 6 |  |  |  | 0 | [10 empty] | 0
72 | Аварийно-диспетчерская служба | ГПП-59 яч. 17, 16 | ГПП-59 ф.16 (17) | ГПП-59 ф.16 (17) | ГПП-59 ф.16 (17) | ГПП-59 ф.16 (17) | ГПП-59 ф.16 (17) | ГПП-59 ф.16 (17) | ГПП-59 ф.16 (17) | ГПП-59 ф.16 (17) | ГПП-59 ф.16 (17) | ГПП-59 ф.16 (17) | ГПП-59 ф.16 (17) | ГПП-59 ф.16 (17) | ГПП-59 ф.16 (17) | ГПП-59 ф.16 (17) |  | ТП-472 |  | 6 |  |  |  | 0 | [10 empty] | 0
73 | Аварийно-диспетчерская служба | ГПП-59 яч. 17, 16 | ГПП-59 ф.16 (17) | ГПП-59 ф.16 (17) | ГПП-59 ф.16 (17) | ГПП-59 ф.16 (17) | ГПП-59 ф.16 (17) | ГПП-59 ф.16 (17) | ГПП-59 ф.16 (17) | ГПП-59 ф.16 (17) | ГПП-59 ф.16 (17) | ГПП-59 ф.16 (17) | ГПП-59 ф.16 (17) | ГПП-59 ф.16 (17) | ГПП-59 ф.16 (17) | ГПП-59 ф.16 (17) |  | ТП-473 |  | 6 |  |  |  | 0 | [10 empty] | 0
74 | Аварийно-диспетчерская служба | ГПП-59 яч. 17, 16 | ГПП-59 ф.16 (17) | ГПП-59 ф.16 (17) | ГПП-59 ф.16 (17) | ГПП-59 ф.16 (17) | ГПП-59 ф.16 (17) | ГПП-59 ф.16 (17) | ГПП-59 ф.16 (17) | ГПП-59 ф.16 (17) | ГПП-59 ф.16 (17) | ГПП-59 ф.16 (17) | ГПП-59 ф.16 (17) | ГПП-59 ф.16 (17) | ГПП-59 ф.16 (17) | ГПП-59 ф.16 (17) |  | ТП-474 |  | 6 |  |  |  | 0 | [10 empty] | 0
75 | Аварийно-диспетчерская служба | ГПП-59 яч. 17, 16 | ГПП-59 ф.16 (17) | ГПП-59 ф.16 (17) | ГПП-59 ф.16 (17) | ГПП-59 ф.16 (17) | ГПП-59 ф.16 (17) | ГПП-59 ф.16 (17) | ГПП-59 ф.16 (17) | ГПП-59 ф.16 (17) | ГПП-59 ф.16 (17) | ГПП-59 ф.16 (17) | ГПП-59 ф.16 (17) | ГПП-59 ф.16 (17) | ГПП-59 ф.16 (17) | ГПП-59 ф.16 (17) |  | ТП-475 |  | 6 |  |  |  | 0 | [10 empty] | 0
76 | Аварийно-диспетчерская служба | ГПП-59 яч. 12, 11 | ГПП-59 ф.12(11) | ГПП-59 ф.12(11) | ГПП-59 ф.12(11) | ГПП-59 ф.12(11) | ГПП-59 ф.12(11) | ГПП-59 ф.12(11) | ГПП-59 ф.12(11) | ГПП-59 ф.12(11) | ГПП-59 ф.12(11) | ГПП-59 ф.12(11) | ГПП-59 ф.12(11) | ГПП-59 ф.12(11) | ГПП-59 ф.12(11) | ГПП-59 ф.12(11) |  | ТП-476 |  | 6 |  |  |  | 0 | [10 empty] | 0
77 | Аварийно-диспетчерская служба | ГПП-59 яч. 12, 11 | ГПП-59 ф.12(11) | ГПП-59 ф.12(11) | ГПП-59 ф.12(11) | ГПП-59 ф.12(11) | ГПП-59 ф.12(11) | ГПП-59 ф.12(11) | ГПП-59 ф.12(11) | ГПП-59 ф.12(11) | ГПП-59 ф.12(11) | ГПП-59 ф.12(11) | ГПП-59 ф.12(11) | ГПП-59 ф.12(11) | ГПП-59 ф.12(11) | ГПП-59 ф.12(11) |  | ТП-477 |  | 6 |  |  |  | 0 | [10 empty] | 0
78 | Аварийно-диспетчерская служба | ГПП-59 яч.18,19 | ГПП-59 яч.18,19 | ГПП-59 яч.18,19 | ГПП-59 яч.18,19 | ГПП-59 яч.18,19 | ГПП-59 яч.18,19 | ГПП-59 яч.18,19 | ГПП-59 яч.18,19 | ГПП-59 яч.18,19 | ГПП-59 яч.18,19 | ГПП-59 яч.18,19 | ГПП-59 яч.18,19 | ГПП-59 яч.18,19 | ГПП-59 яч.18,19 | ГПП-59 яч.18,19 |  | ТП-696 |  | 6 |  |  |  | 0 | [10 empty] | 0
79 | Аварийно-диспетчерская служба | ГПП-59 яч.18,19 | ГПП-59 яч.18,19 | ГПП-59 яч.18,19 | ГПП-59 яч.18,19 | ГПП-59 яч.18,19 | ГПП-59 яч.18,19 | ГПП-59 яч.18,19 | ГПП-59 яч.18,19 | ГПП-59 яч.18,19 | ГПП-59 яч.18,19 | ГПП-59 яч.18,19 | ГПП-59 яч.18,19 | ГПП-59 яч.18,19 | ГПП-59 яч.18,19 | ГПП-59 яч.18,19 |  | ТП-758 |  | 6 |  |  |  | 0 | [10 empty] | 0
80 | Аварийно-диспетчерская служба | ГПП-26 РП-46 яч. 30, 31 | яч.31,30 РП-46 ГПП-26 | яч.31,30 РП-46 ГПП-26 | яч.31,30 РП-46 ГПП-26 | яч.31,30 РП-46 ГПП-26 | яч.31,30 РП-46 ГПП-26 | яч.31,30 РП-46 ГПП-26 | яч.31,30 РП-46 ГПП-26 | яч.31,30 РП-46 ГПП-26 | яч.31,30 РП-46 ГПП-26 | яч.31,30 РП-46 ГПП-26 | яч.31,30 РП-46 ГПП-26 | яч.31,30 РП-46 ГПП-26 | яч.31,30 РП-46 ГПП-26 | яч.31,30 РП-46 ГПП-26 |  | ТП-54 |  | 6 |  |  |  | 0 | [10 empty] | 0
81 | Аварийно-диспетчерская служба | ГПП-26 РП-46 яч. 30, 31 | яч.31,30 РП-46 ГПП-26 | яч.31,30 РП-46 ГПП-26 | яч.31,30 РП-46 ГПП-26 | яч.31,30 РП-46 ГПП-26 | яч.31,30 РП-46 ГПП-26 | яч.31,30 РП-46 ГПП-26 | яч.31,30 РП-46 ГПП-26 | яч.31,30 РП-46 ГПП-26 | яч.31,30 РП-46 ГПП-26 | яч.31,30 РП-46 ГПП-26 | яч.31,30 РП-46 ГПП-26 | яч.31,30 РП-46 ГПП-26 | яч.31,30 РП-46 ГПП-26 | яч.31,30 РП-46 ГПП-26 |  | ТП-55 |  | 6 |  |  |  | 0 | [10 empty] | 0
82 | Аварийно-диспетчерская служба | ГПП-8 РП-77 яч. 5, 16 | яч.6 РП-77 ГПП-8 | яч.6 РП-77 ГПП-8 | яч.6 РП-77 ГПП-8 | яч.6 РП-77 ГПП-8 | яч.6 РП-77 ГПП-8 | яч.6 РП-77 ГПП-8 | яч.6 РП-77 ГПП-8 | яч.6 РП-77 ГПП-8 | яч.6 РП-77 ГПП-8 | яч.6 РП-77 ГПП-8 | яч.6 РП-77 ГПП-8 | яч.6 РП-77 ГПП-8 | яч.6 РП-77 ГПП-8 | яч.6 РП-77 ГПП-8 |  | ТП-55б |  | 6 |  |  |  | 0 | [10 empty] | 0
83 | Аварийно-диспетчерская служба | ГПП-50 РП-66 яч. 7, 8 | яч.8 РП-66 ГПП-50 | яч.8 РП-66 ГПП-50 | яч.8 РП-66 ГПП-50 | яч.8 РП-66 ГПП-50 | яч.8 РП-66 ГПП-50 | яч.8 РП-66 ГПП-50 | яч.8 РП-66 ГПП-50 | яч.8 РП-66 ГПП-50 | яч.8 РП-66 ГПП-50 | яч.8 РП-66 ГПП-50 | яч.8 РП-66 ГПП-50 | яч.8 РП-66 ГПП-50 | яч.8 РП-66 ГПП-50 | яч.8 РП-66 ГПП-50 |  | ТП-69П |  | 6 |  |  |  | 0 | [10 empty] | 0
84 | Аварийно-диспетчерская служба | ГПП-8 РП-77 яч. 8 | яч.8 РП-77 ГПП-8 | яч.8 РП-77 ГПП-8 | яч.8 РП-77 ГПП-8 | яч.8 РП-77 ГПП-8 | яч.8 РП-77 ГПП-8 | яч.8 РП-77 ГПП-8 | яч.8 РП-77 ГПП-8 | яч.8 РП-77 ГПП-8 | яч.8 РП-77 ГПП-8 | яч.8 РП-77 ГПП-8 | яч.8 РП-77 ГПП-8 | яч.8 РП-77 ГПП-8 | яч.8 РП-77 ГПП-8 | яч.8 РП-77 ГПП-8 |  | ТП-70 |  | 6 |  |  |  | 0 | [10 empty] | 0
85 | Аварийно-диспетчерская служба | ГПП-50 РП-66 яч .8 (ГПП-8 РП-66 яч. 7) | яч.8 РП-66 ГПП-50 | яч.8 РП-66 ГПП-50 | яч.8 РП-66 ГПП-50 | яч.8 РП-66 ГПП-50 | яч.8 РП-66 ГПП-50 | яч.8 РП-66 ГПП-50 | яч.8 РП-66 ГПП-50 | яч.8 РП-66 ГПП-50 | яч.8 РП-66 ГПП-50 | яч.8 РП-66 ГПП-50 | яч.8 РП-66 ГПП-50 | яч.8 РП-66 ГПП-50 | яч.8 РП-66 ГПП-50 | яч.8 РП-66 ГПП-50 |  | ТП-70б |  | 6 |  |  |  | 0 | [10 empty] | 0
86 | Аварийно-диспетчерская служба | ГПП-8 РП-77 яч. 5, 6 | яч.5 РП-77 ГПП-8 | яч.5 РП-77 ГПП-8 | яч.5 РП-77 ГПП-8 | яч.5 РП-77 ГПП-8 | яч.5 РП-77 ГПП-8 | яч.5 РП-77 ГПП-8 | яч.5 РП-77 ГПП-8 | яч.5 РП-77 ГПП-8 | яч.5 РП-77 ГПП-8 | яч.5 РП-77 ГПП-8 | яч.5 РП-77 ГПП-8 | яч.5 РП-77 ГПП-8 | яч.5 РП-77 ГПП-8 | яч.5 РП-77 ГПП-8 |  | ТП-71б |  | 6 |  |  |  | 0 | [10 empty] | 0
87 | Аварийно-диспетчерская служба | ГПП-8 РП-77 яч .5, 6 | яч. 6 РП-77 ГПП-8 | яч. 6 РП-77 ГПП-8 | яч. 6 РП-77 ГПП-8 | яч. 6 РП-77 ГПП-8 | яч. 6 РП-77 ГПП-8 | яч. 6 РП-77 ГПП-8 | яч. 6 РП-77 ГПП-8 | яч. 6 РП-77 ГПП-8 | яч. 6 РП-77 ГПП-8 | яч. 6 РП-77 ГПП-8 | яч. 6 РП-77 ГПП-8 | яч. 6 РП-77 ГПП-8 | яч. 6 РП-77 ГПП-8 | яч. 6 РП-77 ГПП-8 |  | ТП-74 |  | 6 |  |  |  | 0 | [10 empty] | 0
88 | Аварийно-диспетчерская служба | ГПП-8 РП-77 яч .5, 6 | яч. 6 РП-77 ГПП-8 | яч. 6 РП-77 ГПП-8 | яч. 6 РП-77 ГПП-8 | яч. 6 РП-77 ГПП-8 | яч. 6 РП-77 ГПП-8 | яч. 6 РП-77 ГПП-8 | яч. 6 РП-77 ГПП-8 | яч. 6 РП-77 ГПП-8 | яч. 6 РП-77 ГПП-8 | яч. 6 РП-77 ГПП-8 | яч. 6 РП-77 ГПП-8 | яч. 6 РП-77 ГПП-8 | яч. 6 РП-77 ГПП-8 | яч. 6 РП-77 ГПП-8 |  | ТП-74б |  | 6 |  |  |  | 0 | [10 empty] | 0
89 | Аварийно-диспетчерская служба | ГПП-25 РП-983 яч. 9, 10 | ф.9,10 РП-983 ГПП-25 | ф.9,10 РП-983 ГПП-25 | ф.9,10 РП-983 ГПП-25 | ф.9,10 РП-983 ГПП-25 | ф.9,10 РП-983 ГПП-25 | ф.9,10 РП-983 ГПП-25 | ф.9,10 РП-983 ГПП-25 | ф.9,10 РП-983 ГПП-25 | ф.9,10 РП-983 ГПП-25 | ф.9,10 РП-983 ГПП-25 | ф.9,10 РП-983 ГПП-25 | ф.9,10 РП-983 ГПП-25 | ф.9,10 РП-983 ГПП-25 | ф.9,10 РП-983 ГПП-25 |  | ТП-75 |  | 6 |  |  |  | 0 | [10 empty] | 0
90 | Аварийно-диспетчерская служба | ГПП-8 РП-77 яч .7 | яч.7 РП-77 ГПП-8 | яч.7 РП-77 ГПП-8 | яч.7 РП-77 ГПП-8 | яч.7 РП-77 ГПП-8 | яч.7 РП-77 ГПП-8 | яч.7 РП-77 ГПП-8 | яч.7 РП-77 ГПП-8 | яч.7 РП-77 ГПП-8 | яч.7 РП-77 ГПП-8 | яч.7 РП-77 ГПП-8 | яч.7 РП-77 ГПП-8 | яч.7 РП-77 ГПП-8 | яч.7 РП-77 ГПП-8 | яч.7 РП-77 ГПП-8 |  | ТП-77 |  | 6 |  |  |  | 0 | [10 empty] | 0
91 | Аварийно-диспетчерская служба | ГПП-25 РП-983 яч. 9, 10 | ГПП яч.8; РП-983 яч. 19, 20 | ГПП яч.8; РП-983 яч. 19, 20 | ГПП яч.8; РП-983 яч. 19, 20 | ГПП яч.8; РП-983 яч. 19, 20 | ГПП яч.8; РП-983 яч. 19, 20 | ГПП яч.8; РП-983 яч. 19, 20 | ГПП яч.8; РП-983 яч. 19, 20 | ГПП яч.8; РП-983 яч. 19, 20 | ГПП яч.8; РП-983 яч. 19, 20 | ГПП яч.8; РП-983 яч. 19, 20 | ГПП яч.8; РП-983 яч. 19, 20 | ГПП яч.8; РП-983 яч. 19, 20 | ГПП яч.8; РП-983 яч. 19, 20 | ГПП яч.8; РП-983 яч. 19, 20 |  | ТП-985 |  | 6 |  |  |  | 0 | [10 empty] | 0
92 | Аварийно-диспетчерская служба | ГПП-25 РП-983 яч. 13, 14 | яч.13, 14 РП-983 ГПП-25 | яч.13, 14 РП-983 ГПП-25 | яч.13, 14 РП-983 ГПП-25 | яч.13, 14 РП-983 ГПП-25 | яч.13, 14 РП-983 ГПП-25 | яч.13, 14 РП-983 ГПП-25 | яч.13, 14 РП-983 ГПП-25 | яч.13, 14 РП-983 ГПП-25 | яч.13, 14 РП-983 ГПП-25 | яч.13, 14 РП-983 ГПП-25 | яч.13, 14 РП-983 ГПП-25 | яч.13, 14 РП-983 ГПП-25 | яч.13, 14 РП-983 ГПП-25 | яч.13, 14 РП-983 ГПП-25 |  | ТП-986 |  | 6 |  |  |  | 0 | [10 empty] | 0
93 | Аварийно-диспетчерская служба | ГПП-25 РП-983 яч. 9, 10 | ГПП яч.8; РП-983 яч. 19, 20 | ГПП яч.8; РП-983 яч. 19, 20 | ГПП яч.8; РП-983 яч. 19, 20 | ГПП яч.8; РП-983 яч. 19, 20 | ГПП яч.8; РП-983 яч. 19, 20 | ГПП яч.8; РП-983 яч. 19, 20 | ГПП яч.8; РП-983 яч. 19, 20 | ГПП яч.8; РП-983 яч. 19, 20 | ГПП яч.8; РП-983 яч. 19, 20 | ГПП яч.8; РП-983 яч. 19, 20 | ГПП яч.8; РП-983 яч. 19, 20 | ГПП яч.8; РП-983 яч. 19, 20 | ГПП яч.8; РП-983 яч. 19, 20 | ГПП яч.8; РП-983 яч. 19, 20 |  | ТП-987 |  | 6 |  |  |  | 0 | [10 empty] | 0
94 | Аварийно-диспетчерская служба | ГПП-25 РП-983 яч. 13, 14 | яч.13, 14 РП-983 ГПП-25 | яч.13, 14 РП-983 ГПП-25 | яч.13, 14 РП-983 ГПП-25 | яч.13, 14 РП-983 ГПП-25 | яч.13, 14 РП-983 ГПП-25 | яч.13, 14 РП-983 ГПП-25 | яч.13, 14 РП-983 ГПП-25 | яч.13, 14 РП-983 ГПП-25 | яч.13, 14 РП-983 ГПП-25 | яч.13, 14 РП-983 ГПП-25 | яч.13, 14 РП-983 ГПП-25 | яч.13, 14 РП-983 ГПП-25 | яч.13, 14 РП-983 ГПП-25 | яч.13, 14 РП-983 ГПП-25 |  | ТП-988П |  | 6 |  |  |  | 0 | [10 empty] | 0
95 | Аварийно-диспетчерская служба | ГПП-25 РП-983 яч. 13, 14 | яч.13, 14 РП-983 ГПП-25 | яч.13, 14 РП-983 ГПП-25 | яч.13, 14 РП-983 ГПП-25 | яч.13, 14 РП-983 ГПП-25 | яч.13, 14 РП-983 ГПП-25 | яч.13, 14 РП-983 ГПП-25 | яч.13, 14 РП-983 ГПП-25 | яч.13, 14 РП-983 ГПП-25 | яч.13, 14 РП-983 ГПП-25 | яч.13, 14 РП-983 ГПП-25 | яч.13, 14 РП-983 ГПП-25 | яч.13, 14 РП-983 ГПП-25 | яч.13, 14 РП-983 ГПП-25 | яч.13, 14 РП-983 ГПП-25 |  | ТП-989П |  | 6 |  |  |  | 0 | [10 empty] | 0
96 | Аварийно-диспетчерская служба | ГПП-25 РП-983 яч. 9, 10 | яч.9,10 РП-983 ГПП-25 | яч.9,10 РП-983 ГПП-25 | яч.9,10 РП-983 ГПП-25 | яч.9,10 РП-983 ГПП-25 | яч.9,10 РП-983 ГПП-25 | яч.9,10 РП-983 ГПП-25 | яч.9,10 РП-983 ГПП-25 | яч.9,10 РП-983 ГПП-25 | яч.9,10 РП-983 ГПП-25 | яч.9,10 РП-983 ГПП-25 | яч.9,10 РП-983 ГПП-25 | яч.9,10 РП-983 ГПП-25 | яч.9,10 РП-983 ГПП-25 | яч.9,10 РП-983 ГПП-25 |  | ТП-995 |  | 6 |  |  |  | 0 | [10 empty] | 0
97 | Аварийно-диспетчерская служба | ГПП-25 РП-983 яч. 15, 16 | яч.15,16 РП-983 ГПП-25 | яч.15,16 РП-983 ГПП-25 | яч.15,16 РП-983 ГПП-25 | яч.15,16 РП-983 ГПП-25 | яч.15,16 РП-983 ГПП-25 | яч.15,16 РП-983 ГПП-25 | яч.15,16 РП-983 ГПП-25 | яч.15,16 РП-983 ГПП-25 | яч.15,16 РП-983 ГПП-25 | яч.15,16 РП-983 ГПП-25 | яч.15,16 РП-983 ГПП-25 | яч.15,16 РП-983 ГПП-25 | яч.15,16 РП-983 ГПП-25 | яч.15,16 РП-983 ГПП-25 |  | ТП-43 |  | 6 |  |  |  | 0 | [10 empty] | 0
98 | Аварийно-диспетчерская служба | ГПП-25 яч. 9, 20 | яч.17 ГПП-11 | яч.17 ГПП-11 | яч.17 ГПП-11 | яч.17 ГПП-11 | яч.17 ГПП-11 | яч.17 ГПП-11 | яч.17 ГПП-11 | яч.17 ГПП-11 | яч.17 ГПП-11 | яч.17 ГПП-11 | яч.17 ГПП-11 | яч.17 ГПП-11 | яч.17 ГПП-11 | яч.17 ГПП-11 |  | ТП-662 |  | 6 |  |  |  | 0 | [10 empty] | 0
99 | Аварийно-диспетчерская служба | ГПП-25 яч .9, 20 | яч.20 ГПП-25 | яч.20 ГПП-25 | яч.20 ГПП-25 | яч.20 ГПП-25 | яч.20 ГПП-25 | яч.20 ГПП-25 | яч.20 ГПП-25 | яч.20 ГПП-25 | яч.20 ГПП-25 | яч.20 ГПП-25 | яч.20 ГПП-25 | яч.20 ГПП-25 | яч.20 ГПП-25 | яч.20 ГПП-25 |  | ТП-663 |  | 6 |  |  |  | 0 | [10 empty] | 0
100 | Аварийно-диспетчерская служба | ГПП-25 яч. 9, 20 | яч.20 ГПП-25 | яч.20 ГПП-25 | яч.20 ГПП-25 | яч.20 ГПП-25 | яч.20 ГПП-25 | яч.20 ГПП-25 | яч.20 ГПП-25 | яч.20 ГПП-25 | яч.20 ГПП-25 | яч.20 ГПП-25 | яч.20 ГПП-25 | яч.20 ГПП-25 | яч.20 ГПП-25 | яч.20 ГПП-25 |  | ТП-664б |  | 6 |  |  |  | 0 | [10 empty] | 0
101 | Аварийно-диспетчерская служба | ГПП-25 яч .9, 20 | яч.20 ГПП-25 | яч.20 ГПП-25 | яч.20 ГПП-25 | яч.20 ГПП-25 | яч.20 ГПП-25 | яч.20 ГПП-25 | яч.20 ГПП-25 | яч.20 ГПП-25 | яч.20 ГПП-25 | яч.20 ГПП-25 | яч.20 ГПП-25 | яч.20 ГПП-25 | яч.20 ГПП-25 | яч.20 ГПП-25 |  | ТП-667 |  | 6 |  |  |  | 0 | [10 empty] | 0
102 | Аварийно-диспетчерская служба | ГПП-25 яч. 9, 20 | яч.20 ГПП-25 | яч.20 ГПП-25 | яч.20 ГПП-25 | яч.20 ГПП-25 | яч.20 ГПП-25 | яч.20 ГПП-25 | яч.20 ГПП-25 | яч.20 ГПП-25 | яч.20 ГПП-25 | яч.20 ГПП-25 | яч.20 ГПП-25 | яч.20 ГПП-25 | яч.20 ГПП-25 | яч.20 ГПП-25 |  | ТП-668 |  | 6 |  |  |  | 0 | [10 empty] | 0
103 | Аварийно-диспетчерская служба | ГПП-25 яч.9, 20 | яч.20 ГПП-25 | яч.20 ГПП-25 | яч.20 ГПП-25 | яч.20 ГПП-25 | яч.20 ГПП-25 | яч.20 ГПП-25 | яч.20 ГПП-25 | яч.20 ГПП-25 | яч.20 ГПП-25 | яч.20 ГПП-25 | яч.20 ГПП-25 | яч.20 ГПП-25 | яч.20 ГПП-25 | яч.20 ГПП-25 |  | ТП-669 |  | 6 |  |  |  | 0 | [10 empty] | 0
104 | Аварийно-диспетчерская служба | ГПП-25 яч.19, 24 | яч.9 ГПП-25 | яч.9 ГПП-25 | яч.9 ГПП-25 | яч.9 ГПП-25 | яч.9 ГПП-25 | яч.9 ГПП-25 | яч.9 ГПП-25 | яч.9 ГПП-25 | яч.9 ГПП-25 | яч.9 ГПП-25 | яч.9 ГПП-25 | яч.9 ГПП-25 | яч.9 ГПП-25 | яч.9 ГПП-25 |  | ТП-939 |  | 6 |  |  |  | 0 | [10 empty] | 0
105 | Аварийно-диспетчерская служба | ГПП-25 яч. 9, 20 | яч.9 ГПП-25 | яч.9 ГПП-25 | яч.9 ГПП-25 | яч.9 ГПП-25 | яч.9 ГПП-25 | яч.9 ГПП-25 | яч.9 ГПП-25 | яч.9 ГПП-25 | яч.9 ГПП-25 | яч.9 ГПП-25 | яч.9 ГПП-25 | яч.9 ГПП-25 | яч.9 ГПП-25 | яч.9 ГПП-25 |  | ТП-940 |  | 6 |  |  |  | 0 | [10 empty] | 0
106 | Аварийно-диспетчерская служба | ГПП-25 яч.19, 24 | яч.9 ГПП-25 | яч.9 ГПП-25 | яч.9 ГПП-25 | яч.9 ГПП-25 | яч.9 ГПП-25 | яч.9 ГПП-25 | яч.9 ГПП-25 | яч.9 ГПП-25 | яч.9 ГПП-25 | яч.9 ГПП-25 | яч.9 ГПП-25 | яч.9 ГПП-25 | яч.9 ГПП-25 | яч.9 ГПП-25 |  | ТП-941 |  | 6 |  |  |  | 0 | [10 empty] | 0
107 | Аварийно-диспетчерская служба | ГПП-25 яч.19, 24 | яч.9 ГПП-25 | яч.9 ГПП-25 | яч.9 ГПП-25 | яч.9 ГПП-25 | яч.9 ГПП-25 | яч.9 ГПП-25 | яч.9 ГПП-25 | яч.9 ГПП-25 | яч.9 ГПП-25 | яч.9 ГПП-25 | яч.9 ГПП-25 | яч.9 ГПП-25 | яч.9 ГПП-25 | яч.9 ГПП-25 |  | ТП-942 |  | 6 |  |  |  | 0 | [10 empty] | 0
108 | Аварийно-диспетчерская служба | ГПП-25 яч.19, 24 | яч.9 ГПП-25 | яч.9 ГПП-25 | яч.9 ГПП-25 | яч.9 ГПП-25 | яч.9 ГПП-25 | яч.9 ГПП-25 | яч.9 ГПП-25 | яч.9 ГПП-25 | яч.9 ГПП-25 | яч.9 ГПП-25 | яч.9 ГПП-25 | яч.9 ГПП-25 | яч.9 ГПП-25 | яч.9 ГПП-25 |  | ТП-943 |  | 6 |  |  |  | 0 | [10 empty] | 0
109 | Аварийно-диспетчерская служба | ГПП-25 яч.19, 24 | яч.9 ГПП-25 | яч.9 ГПП-25 | яч.9 ГПП-25 | яч.9 ГПП-25 | яч.9 ГПП-25 | яч.9 ГПП-25 | яч.9 ГПП-25 | яч.9 ГПП-25 | яч.9 ГПП-25 | яч.9 ГПП-25 | яч.9 ГПП-25 | яч.9 ГПП-25 | яч.9 ГПП-25 | яч.9 ГПП-25 |  | ТП-944 |  | 6 |  |  |  | 0 | [10 empty] | 0
110 | Аварийно-диспетчерская служба | ГПП-25 яч.19, 24 | яч.9 ГПП-25 | яч.9 ГПП-25 | яч.9 ГПП-25 | яч.9 ГПП-25 | яч.9 ГПП-25 | яч.9 ГПП-25 | яч.9 ГПП-25 | яч.9 ГПП-25 | яч.9 ГПП-25 | яч.9 ГПП-25 | яч.9 ГПП-25 | яч.9 ГПП-25 | яч.9 ГПП-25 | яч.9 ГПП-25 |  | ТП-979 |  | 6 |  |  |  | 0 | [10 empty] | 0
111 | Аварийно-диспетчерская служба | ГПП-25 РП-983 яч.21, 22 | яч.21, 22 РП-983 ГПП-25 | яч.21, 22 РП-983 ГПП-25 | яч.21, 22 РП-983 ГПП-25 | яч.21, 22 РП-983 ГПП-25 | яч.21, 22 РП-983 ГПП-25 | яч.21, 22 РП-983 ГПП-25 | яч.21, 22 РП-983 ГПП-25 | яч.21, 22 РП-983 ГПП-25 | яч.21, 22 РП-983 ГПП-25 | яч.21, 22 РП-983 ГПП-25 | яч.21, 22 РП-983 ГПП-25 | яч.21, 22 РП-983 ГПП-25 | яч.21, 22 РП-983 ГПП-25 | яч.21, 22 РП-983 ГПП-25 |  | ТП-981 |  | 6 |  |  |  | 0 | [10 empty] | 0
112 | Аварийно-диспетчерская служба | ГПП-25 РП-983 яч. 15, 16 | яч.17,18 РП-983 ГПП-25 | яч.17,18 РП-983 ГПП-25 | яч.17,18 РП-983 ГПП-25 | яч.17,18 РП-983 ГПП-25 | яч.17,18 РП-983 ГПП-25 | яч.17,18 РП-983 ГПП-25 | яч.17,18 РП-983 ГПП-25 | яч.17,18 РП-983 ГПП-25 | яч.17,18 РП-983 ГПП-25 | яч.17,18 РП-983 ГПП-25 | яч.17,18 РП-983 ГПП-25 | яч.17,18 РП-983 ГПП-25 | яч.17,18 РП-983 ГПП-25 | яч.17,18 РП-983 ГПП-25 |  | ТП-982 |  | 6 |  |  |  | 0 | [10 empty] | 0
113 | Аварийно-диспетчерская служба | ГПП-25 РП-983 яч. 15, 16 | яч.15,16 РП-983 ГПП-25 | яч.15,16 РП-983 ГПП-25 | яч.15,16 РП-983 ГПП-25 | яч.15,16 РП-983 ГПП-25 | яч.15,16 РП-983 ГПП-25 | яч.15,16 РП-983 ГПП-25 | яч.15,16 РП-983 ГПП-25 | яч.15,16 РП-983 ГПП-25 | яч.15,16 РП-983 ГПП-25 | яч.15,16 РП-983 ГПП-25 | яч.15,16 РП-983 ГПП-25 | яч.15,16 РП-983 ГПП-25 | яч.15,16 РП-983 ГПП-25 | яч.15,16 РП-983 ГПП-25 |  | ТП-983 |  | 6 |  |  |  | 0 | [10 empty] | 0
114 | Аварийно-диспетчерская служба | ГПП-25 РП-983 яч. 21, 22 | яч.21, 22 РП-983 ГПП-25 | яч.21, 22 РП-983 ГПП-25 | яч.21, 22 РП-983 ГПП-25 | яч.21, 22 РП-983 ГПП-25 | яч.21, 22 РП-983 ГПП-25 | яч.21, 22 РП-983 ГПП-25 | яч.21, 22 РП-983 ГПП-25 | яч.21, 22 РП-983 ГПП-25 | яч.21, 22 РП-983 ГПП-25 | яч.21, 22 РП-983 ГПП-25 | яч.21, 22 РП-983 ГПП-25 | яч.21, 22 РП-983 ГПП-25 | яч.21, 22 РП-983 ГПП-25 | яч.21, 22 РП-983 ГПП-25 |  | ТП-996 |  | 6 |  |  |  | 0 | [10 empty] | 0
115 | Аварийно-диспетчерская служба | ГПП-25 яч. 19, 24 | яч.19, 24 ГПП-25 | яч.19, 24 ГПП-25 | яч.19, 24 ГПП-25 | яч.19, 24 ГПП-25 | яч.19, 24 ГПП-25 | яч.19, 24 ГПП-25 | яч.19, 24 ГПП-25 | яч.19, 24 ГПП-25 | яч.19, 24 ГПП-25 | яч.19, 24 ГПП-25 | яч.19, 24 ГПП-25 | яч.19, 24 ГПП-25 | яч.19, 24 ГПП-25 | яч.19, 24 ГПП-25 |  | ТП-997 |  | 6 |  |  |  | 0 | [10 empty] | 0
116 | Аварийно-диспетчерская служба | ГПП-25 РП-983 яч. 21, 22 | яч.21, 22 РП-983 ГПП-25 | яч.21, 22 РП-983 ГПП-25 | яч.21, 22 РП-983 ГПП-25 | яч.21, 22 РП-983 ГПП-25 | яч.21, 22 РП-983 ГПП-25 | яч.21, 22 РП-983 ГПП-25 | яч.21, 22 РП-983 ГПП-25 | яч.21, 22 РП-983 ГПП-25 | яч.21, 22 РП-983 ГПП-25 | яч.21, 22 РП-983 ГПП-25 | яч.21, 22 РП-983 ГПП-25 | яч.21, 22 РП-983 ГПП-25 | яч.21, 22 РП-983 ГПП-25 | яч.21, 22 РП-983 ГПП-25 |  | ТП-999 |  | 6 |  |  |  | 0 | [10 empty] | 0
117 | Аварийно-диспетчерская служба | ГПП-11 яч. 15, 20 | яч.15, 20 ГПП-11 | яч.15, 20 ГПП-11 | яч.15, 20 ГПП-11 | яч.15, 20 ГПП-11 | яч.15, 20 ГПП-11 | яч.15, 20 ГПП-11 | яч.15, 20 ГПП-11 | яч.15, 20 ГПП-11 | яч.15, 20 ГПП-11 | яч.15, 20 ГПП-11 | яч.15, 20 ГПП-11 | яч.15, 20 ГПП-11 | яч.15, 20 ГПП-11 | яч.15, 20 ГПП-11 |  | ТП-351 |  | 6 |  |  |  | 0 | [10 empty] | 0
118 | Аварийно-диспетчерская служба | ГПП-11 яч. 1, 24 | яч.1 , 24 ГПП-11 | яч.1 , 24 ГПП-11 | яч.1 , 24 ГПП-11 | яч.1 , 24 ГПП-11 | яч.1 , 24 ГПП-11 | яч.1 , 24 ГПП-11 | яч.1 , 24 ГПП-11 | яч.1 , 24 ГПП-11 | яч.1 , 24 ГПП-11 | яч.1 , 24 ГПП-11 | яч.1 , 24 ГПП-11 | яч.1 , 24 ГПП-11 | яч.1 , 24 ГПП-11 | яч.1 , 24 ГПП-11 |  | ТП-387 |  | 6 |  |  |  | 0 | [10 empty] | 0
119 | Аварийно-диспетчерская служба | ГПП-11 яч. 1, 24 | яч.1 , 24 ГПП-11 | яч.1 , 24 ГПП-11 | яч.1 , 24 ГПП-11 | яч.1 , 24 ГПП-11 | яч.1 , 24 ГПП-11 | яч.1 , 24 ГПП-11 | яч.1 , 24 ГПП-11 | яч.1 , 24 ГПП-11 | яч.1 , 24 ГПП-11 | яч.1 , 24 ГПП-11 | яч.1 , 24 ГПП-11 | яч.1 , 24 ГПП-11 | яч.1 , 24 ГПП-11 | яч.1 , 24 ГПП-11 |  | ТП-388 |  | 6 |  |  |  | 0 | [10 empty] | 0
120 | Аварийно-диспетчерская служба | ГПП-25 яч. 27, 28 | яч.27, 28 ГПП-25 | яч.27, 28 ГПП-25 | яч.27, 28 ГПП-25 | яч.27, 28 ГПП-25 | яч.27, 28 ГПП-25 | яч.27, 28 ГПП-25 | яч.27, 28 ГПП-25 | яч.27, 28 ГПП-25 | яч.27, 28 ГПП-25 | яч.27, 28 ГПП-25 | яч.27, 28 ГПП-25 | яч.27, 28 ГПП-25 | яч.27, 28 ГПП-25 | яч.27, 28 ГПП-25 |  | ТП-389 |  | 6 |  |  |  | 0 | [10 empty] | 0
121 | Аварийно-диспетчерская служба | ГПП-11 яч. 1, 24 | яч.1 , 24 ГПП-11 | яч.1 , 24 ГПП-11 | яч.1 , 24 ГПП-11 | яч.1 , 24 ГПП-11 | яч.1 , 24 ГПП-11 | яч.1 , 24 ГПП-11 | яч.1 , 24 ГПП-11 | яч.1 , 24 ГПП-11 | яч.1 , 24 ГПП-11 | яч.1 , 24 ГПП-11 | яч.1 , 24 ГПП-11 | яч.1 , 24 ГПП-11 | яч.1 , 24 ГПП-11 | яч.1 , 24 ГПП-11 |  | ТП-391 |  | 6 |  |  |  | 0 | [10 empty] | 0
122 | Аварийно-диспетчерская служба | ГПП-11яч. 23, 26 | яч.23, 26 ГПП-11 | яч.23, 26 ГПП-11 | яч.23, 26 ГПП-11 | яч.23, 26 ГПП-11 | яч.23, 26 ГПП-11 | яч.23, 26 ГПП-11 | яч.23, 26 ГПП-11 | яч.23, 26 ГПП-11 | яч.23, 26 ГПП-11 | яч.23, 26 ГПП-11 | яч.23, 26 ГПП-11 | яч.23, 26 ГПП-11 | яч.23, 26 ГПП-11 | яч.23, 26 ГПП-11 |  | ТП-911 |  | 6 |  |  |  | 0 | [10 empty] | 0
123 | Аварийно-диспетчерская служба | ГПП-11 яч. 23, 26 | яч.23, 26 ГПП-11 | яч.23, 26 ГПП-11 | яч.23, 26 ГПП-11 | яч.23, 26 ГПП-11 | яч.23, 26 ГПП-11 | яч.23, 26 ГПП-11 | яч.23, 26 ГПП-11 | яч.23, 26 ГПП-11 | яч.23, 26 ГПП-11 | яч.23, 26 ГПП-11 | яч.23, 26 ГПП-11 | яч.23, 26 ГПП-11 | яч.23, 26 ГПП-11 | яч.23, 26 ГПП-11 |  | ТП-912 |  | 6 |  |  |  | 0 | [10 empty] | 0
124 | Аварийно-диспетчерская служба | ГПП-11 яч. 23, 26 | яч.23, 26 ГПП-11 | яч.23, 26 ГПП-11 | яч.23, 26 ГПП-11 | яч.23, 26 ГПП-11 | яч.23, 26 ГПП-11 | яч.23, 26 ГПП-11 | яч.23, 26 ГПП-11 | яч.23, 26 ГПП-11 | яч.23, 26 ГПП-11 | яч.23, 26 ГПП-11 | яч.23, 26 ГПП-11 | яч.23, 26 ГПП-11 | яч.23, 26 ГПП-11 | яч.23, 26 ГПП-11 |  | ТП-913 |  | 6 |  |  |  | 0 | [10 empty] | 0
125 | Аварийно-диспетчерская служба | ГПП-11 яч. 23, 26 | яч.23, 26 ГПП-11 | яч.23, 26 ГПП-11 | яч.23, 26 ГПП-11 | яч.23, 26 ГПП-11 | яч.23, 26 ГПП-11 | яч.23, 26 ГПП-11 | яч.23, 26 ГПП-11 | яч.23, 26 ГПП-11 | яч.23, 26 ГПП-11 | яч.23, 26 ГПП-11 | яч.23, 26 ГПП-11 | яч.23, 26 ГПП-11 | яч.23, 26 ГПП-11 | яч.23, 26 ГПП-11 |  | ТП-914 |  | 6 |  |  |  | 0 | [10 empty] | 0
126 | Аварийно-диспетчерская служба | ГПП-11 яч. 23, 26 | яч.23, 26 ГПП-11 | яч.23, 26 ГПП-11 | яч.23, 26 ГПП-11 | яч.23, 26 ГПП-11 | яч.23, 26 ГПП-11 | яч.23, 26 ГПП-11 | яч.23, 26 ГПП-11 | яч.23, 26 ГПП-11 | яч.23, 26 ГПП-11 | яч.23, 26 ГПП-11 | яч.23, 26 ГПП-11 | яч.23, 26 ГПП-11 | яч.23, 26 ГПП-11 | яч.23, 26 ГПП-11 |  | ТП-915 |  | 6 |  |  |  | 0 | [10 empty] | 0
127 | Аварийно-диспетчерская служба | ГПП-11 яч. 23, 26 | яч.23, 26 ГПП-11 | яч.23, 26 ГПП-11 | яч.23, 26 ГПП-11 | яч.23, 26 ГПП-11 | яч.23, 26 ГПП-11 | яч.23, 26 ГПП-11 | яч.23, 26 ГПП-11 | яч.23, 26 ГПП-11 | яч.23, 26 ГПП-11 | яч.23, 26 ГПП-11 | яч.23, 26 ГПП-11 | яч.23, 26 ГПП-11 | яч.23, 26 ГПП-11 | яч.23, 26 ГПП-11 |  | ТП-917 |  | 6 |  |  |  | 0 | [10 empty] | 0
128 | Аварийно-диспетчерская служба | ГПП-11 яч. 23, 26 | яч.23, 26 ГПП-11 | яч.23, 26 ГПП-11 | яч.23, 26 ГПП-11 | яч.23, 26 ГПП-11 | яч.23, 26 ГПП-11 | яч.23, 26 ГПП-11 | яч.23, 26 ГПП-11 | яч.23, 26 ГПП-11 | яч.23, 26 ГПП-11 | яч.23, 26 ГПП-11 | яч.23, 26 ГПП-11 | яч.23, 26 ГПП-11 | яч.23, 26 ГПП-11 | яч.23, 26 ГПП-11 |  | ТП-918 |  | 6 |  |  |  | 0 | [10 empty] | 0
129 | Аварийно-диспетчерская служба | ГПП-11 яч. 23, 26 | яч.26 ГПП-11 | яч.26 ГПП-11 | яч.26 ГПП-11 | яч.26 ГПП-11 | яч.26 ГПП-11 | яч.26 ГПП-11 | яч.26 ГПП-11 | яч.26 ГПП-11 | яч.26 ГПП-11 | яч.26 ГПП-11 | яч.26 ГПП-11 | яч.26 ГПП-11 | яч.26 ГПП-11 | яч.26 ГПП-11 |  | ТП-919 |  | 6 |  |  |  | 0 | [10 empty] | 0
130 | Аварийно-диспетчерская служба | ГПП-25 яч. 17, 18 | яч.18, (17) ГПП-25 | яч.18, (17) ГПП-25 | яч.18, (17) ГПП-25 | яч.18, (17) ГПП-25 | яч.18, (17) ГПП-25 | яч.18, (17) ГПП-25 | яч.18, (17) ГПП-25 | яч.18, (17) ГПП-25 | яч.18, (17) ГПП-25 | яч.18, (17) ГПП-25 | яч.18, (17) ГПП-25 | яч.18, (17) ГПП-25 | яч.18, (17) ГПП-25 | яч.18, (17) ГПП-25 |  | ТП-920 |  | 6 |  |  |  | 0 | [10 empty] | 0
131 | Аварийно-диспетчерская служба | ГПП-25 яч. 17, 18 | яч.17, 18 ГПП-25 | яч.17, 18 ГПП-25 | яч.17, 18 ГПП-25 | яч.17, 18 ГПП-25 | яч.17, 18 ГПП-25 | яч.17, 18 ГПП-25 | яч.17, 18 ГПП-25 | яч.17, 18 ГПП-25 | яч.17, 18 ГПП-25 | яч.17, 18 ГПП-25 | яч.17, 18 ГПП-25 | яч.17, 18 ГПП-25 | яч.17, 18 ГПП-25 | яч.17, 18 ГПП-25 |  | ТП-921 |  | 6 |  |  |  | 0 | [10 empty] | 0
132 | Аварийно-диспетчерская служба | ГПП-25 яч. 17, 18 | яч.18, (17) ГПП-25 | яч.18, (17) ГПП-25 | яч.18, (17) ГПП-25 | яч.18, (17) ГПП-25 | яч.18, (17) ГПП-25 | яч.18, (17) ГПП-25 | яч.18, (17) ГПП-25 | яч.18, (17) ГПП-25 | яч.18, (17) ГПП-25 | яч.18, (17) ГПП-25 | яч.18, (17) ГПП-25 | яч.18, (17) ГПП-25 | яч.18, (17) ГПП-25 | яч.18, (17) ГПП-25 |  | ТП-922 |  | 6 |  |  |  | 0 | [10 empty] | 0
133 | Аварийно-диспетчерская служба | ГПП-25 яч. 17, 18 | яч.18, (17) ГПП-25 | яч.18, (17) ГПП-25 | яч.18, (17) ГПП-25 | яч.18, (17) ГПП-25 | яч.18, (17) ГПП-25 | яч.18, (17) ГПП-25 | яч.18, (17) ГПП-25 | яч.18, (17) ГПП-25 | яч.18, (17) ГПП-25 | яч.18, (17) ГПП-25 | яч.18, (17) ГПП-25 | яч.18, (17) ГПП-25 | яч.18, (17) ГПП-25 | яч.18, (17) ГПП-25 |  | ТП-923 |  | 6 |  |  |  | 0 | [10 empty] | 0
134 | Аварийно-диспетчерская служба | ГПП-25 яч. 17, 18 | яч.17, (18) ГПП-25 | яч.17, (18) ГПП-25 | яч.17, (18) ГПП-25 | яч.17, (18) ГПП-25 | яч.17, (18) ГПП-25 | яч.17, (18) ГПП-25 | яч.17, (18) ГПП-25 | яч.17, (18) ГПП-25 | яч.17, (18) ГПП-25 | яч.17, (18) ГПП-25 | яч.17, (18) ГПП-25 | яч.17, (18) ГПП-25 | яч.17, (18) ГПП-25 | яч.17, (18) ГПП-25 |  | ТП-924 |  | 6 |  |  |  | 0 | [10 empty] | 0
135 | Аварийно-диспетчерская служба | ГПП-25 яч. 17, 18 | яч.17, 18 ГПП-25 | яч.17, 18 ГПП-25 | яч.17, 18 ГПП-25 | яч.17, 18 ГПП-25 | яч.17, 18 ГПП-25 | яч.17, 18 ГПП-25 | яч.17, 18 ГПП-25 | яч.17, 18 ГПП-25 | яч.17, 18 ГПП-25 | яч.17, 18 ГПП-25 | яч.17, 18 ГПП-25 | яч.17, 18 ГПП-25 | яч.17, 18 ГПП-25 | яч.17, 18 ГПП-25 |  | ТП-924-1П |  | 6 |  |  |  | 0 | [10 empty] | 0
136 | Аварийно-диспетчерская служба | ГПП-25 яч. 17, 18 | яч.17, (18) ГПП-25 | яч.17, (18) ГПП-25 | яч.17, (18) ГПП-25 | яч.17, (18) ГПП-25 | яч.17, (18) ГПП-25 | яч.17, (18) ГПП-25 | яч.17, (18) ГПП-25 | яч.17, (18) ГПП-25 | яч.17, (18) ГПП-25 | яч.17, (18) ГПП-25 | яч.17, (18) ГПП-25 | яч.17, (18) ГПП-25 | яч.17, (18) ГПП-25 | яч.17, (18) ГПП-25 |  | ТП-925 |  | 6 |  |  |  | 0 | [10 empty] | 0
137 | Аварийно-диспетчерская служба | ГПП-25 яч. 17, 18 | яч.17, (18) ГПП-25 | яч.17, (18) ГПП-25 | яч.17, (18) ГПП-25 | яч.17, (18) ГПП-25 | яч.17, (18) ГПП-25 | яч.17, (18) ГПП-25 | яч.17, (18) ГПП-25 | яч.17, (18) ГПП-25 | яч.17, (18) ГПП-25 | яч.17, (18) ГПП-25 | яч.17, (18) ГПП-25 | яч.17, (18) ГПП-25 | яч.17, (18) ГПП-25 | яч.17, (18) ГПП-25 |  | ТП-926 |  | 6 |  |  |  | 0 | [10 empty] | 0
138 | Аварийно-диспетчерская служба | ГПП-25 яч. 17, 18 | яч.17, (18) ГПП-25 | яч.17, (18) ГПП-25 | яч.17, (18) ГПП-25 | яч.17, (18) ГПП-25 | яч.17, (18) ГПП-25 | яч.17, (18) ГПП-25 | яч.17, (18) ГПП-25 | яч.17, (18) ГПП-25 | яч.17, (18) ГПП-25 | яч.17, (18) ГПП-25 | яч.17, (18) ГПП-25 | яч.17, (18) ГПП-25 | яч.17, (18) ГПП-25 | яч.17, (18) ГПП-25 |  | ТП-927 |  | 6 |  |  |  | 0 | [10 empty] | 0
139 | Аварийно-диспетчерская служба | ГПП-26 РП-46 яч .11, 10 | яч.11,10 РП-46 ГПП-26 | яч.11,10 РП-46 ГПП-26 | яч.11,10 РП-46 ГПП-26 | яч.11,10 РП-46 ГПП-26 | яч.11,10 РП-46 ГПП-26 | яч.11,10 РП-46 ГПП-26 | яч.11,10 РП-46 ГПП-26 | яч.11,10 РП-46 ГПП-26 | яч.11,10 РП-46 ГПП-26 | яч.11,10 РП-46 ГПП-26 | яч.11,10 РП-46 ГПП-26 | яч.11,10 РП-46 ГПП-26 | яч.11,10 РП-46 ГПП-26 | яч.11,10 РП-46 ГПП-26 |  | ТП-45 |  | 6 |  |  |  | 0 | [10 empty] | 0
140 | Аварийно-диспетчерская служба | ГПП-26 РП-46 яч. 11, 10 | яч.11,10 РП-46 ГПП-26 | яч.11,10 РП-46 ГПП-26 | яч.11,10 РП-46 ГПП-26 | яч.11,10 РП-46 ГПП-26 | яч.11,10 РП-46 ГПП-26 | яч.11,10 РП-46 ГПП-26 | яч.11,10 РП-46 ГПП-26 | яч.11,10 РП-46 ГПП-26 | яч.11,10 РП-46 ГПП-26 | яч.11,10 РП-46 ГПП-26 | яч.11,10 РП-46 ГПП-26 | яч.11,10 РП-46 ГПП-26 | яч.11,10 РП-46 ГПП-26 | яч.11,10 РП-46 ГПП-26 |  | ТП-50 |  | 6 |  |  |  | 0 | [10 empty] | 0
141 | Аварийно-диспетчерская служба | ГПП-26 РП-46 яч. 30, 31 | ф.10,11 РП-46 ГПП-26 | ф.10,11 РП-46 ГПП-26 | ф.10,11 РП-46 ГПП-26 | ф.10,11 РП-46 ГПП-26 | ф.10,11 РП-46 ГПП-26 | ф.10,11 РП-46 ГПП-26 | ф.10,11 РП-46 ГПП-26 | ф.10,11 РП-46 ГПП-26 | ф.10,11 РП-46 ГПП-26 | ф.10,11 РП-46 ГПП-26 | ф.10,11 РП-46 ГПП-26 | ф.10,11 РП-46 ГПП-26 | ф.10,11 РП-46 ГПП-26 | ф.10,11 РП-46 ГПП-26 |  | ТП-51-1П |  | 6 |  |  |  | 0 | [10 empty] | 0
142 | Аварийно-диспетчерская служба | ГПП-26 ГПП-46 яч. 11, 10 | яч.11,10 РП-46 ГПП-26 | яч.11,10 РП-46 ГПП-26 | яч.11,10 РП-46 ГПП-26 | яч.11,10 РП-46 ГПП-26 | яч.11,10 РП-46 ГПП-26 | яч.11,10 РП-46 ГПП-26 | яч.11,10 РП-46 ГПП-26 | яч.11,10 РП-46 ГПП-26 | яч.11,10 РП-46 ГПП-26 | яч.11,10 РП-46 ГПП-26 | яч.11,10 РП-46 ГПП-26 | яч.11,10 РП-46 ГПП-26 | яч.11,10 РП-46 ГПП-26 | яч.11,10 РП-46 ГПП-26 |  | ТП-56 |  | 6 |  |  |  | 0 | [10 empty] | 0
143 | Аварийно-диспетчерская служба | ГПП-26 РП-46 яч. 13, 12 | яч.12,13 РП-46 ГПП-26 | яч.12,13 РП-46 ГПП-26 | яч.12,13 РП-46 ГПП-26 | яч.12,13 РП-46 ГПП-26 | яч.12,13 РП-46 ГПП-26 | яч.12,13 РП-46 ГПП-26 | яч.12,13 РП-46 ГПП-26 | яч.12,13 РП-46 ГПП-26 | яч.12,13 РП-46 ГПП-26 | яч.12,13 РП-46 ГПП-26 | яч.12,13 РП-46 ГПП-26 | яч.12,13 РП-46 ГПП-26 | яч.12,13 РП-46 ГПП-26 | яч.12,13 РП-46 ГПП-26 |  | ТП-60 |  | 6 |  |  |  | 0 | [10 empty] | 0
144 | Аварийно-диспетчерская служба | ГПП-26 РП-46 яч. 31, 30 | яч.31,30 РП-46 ГПП-26 | яч.31,30 РП-46 ГПП-26 | яч.31,30 РП-46 ГПП-26 | яч.31,30 РП-46 ГПП-26 | яч.31,30 РП-46 ГПП-26 | яч.31,30 РП-46 ГПП-26 | яч.31,30 РП-46 ГПП-26 | яч.31,30 РП-46 ГПП-26 | яч.31,30 РП-46 ГПП-26 | яч.31,30 РП-46 ГПП-26 | яч.31,30 РП-46 ГПП-26 | яч.31,30 РП-46 ГПП-26 | яч.31,30 РП-46 ГПП-26 | яч.31,30 РП-46 ГПП-26 |  | ТП-72-1П |  | 6 |  |  |  | 0 | [10 empty] | 0
145 | Аварийно-диспетчерская служба | ГПП-26 РП-46 яч. 21, 20 | яч.21,20 РП-46 ГПП-26 | яч.21,20 РП-46 ГПП-26 | яч.21,20 РП-46 ГПП-26 | яч.21,20 РП-46 ГПП-26 | яч.21,20 РП-46 ГПП-26 | яч.21,20 РП-46 ГПП-26 | яч.21,20 РП-46 ГПП-26 | яч.21,20 РП-46 ГПП-26 | яч.21,20 РП-46 ГПП-26 | яч.21,20 РП-46 ГПП-26 | яч.21,20 РП-46 ГПП-26 | яч.21,20 РП-46 ГПП-26 | яч.21,20 РП-46 ГПП-26 | яч.21,20 РП-46 ГПП-26 |  | ТП-101 |  | 6 |  |  |  | 0 | [10 empty] | 0
146 | Аварийно-диспетчерская служба | ГПП-26 РП-46 яч. 21, 20 | яч.21,20 РП-46 ГПП-26 | яч.21,20 РП-46 ГПП-26 | яч.21,20 РП-46 ГПП-26 | яч.21,20 РП-46 ГПП-26 | яч.21,20 РП-46 ГПП-26 | яч.21,20 РП-46 ГПП-26 | яч.21,20 РП-46 ГПП-26 | яч.21,20 РП-46 ГПП-26 | яч.21,20 РП-46 ГПП-26 | яч.21,20 РП-46 ГПП-26 | яч.21,20 РП-46 ГПП-26 | яч.21,20 РП-46 ГПП-26 | яч.21,20 РП-46 ГПП-26 | яч.21,20 РП-46 ГПП-26 |  | ТП-104 |  | 6 |  |  |  | 0 | [10 empty] | 0
147 | Аварийно-диспетчерская служба | ГПП-26 РП-46 яч. 18, 19 | яч.18,19 РП-46 ГПП-26 | яч.18,19 РП-46 ГПП-26 | яч.18,19 РП-46 ГПП-26 | яч.18,19 РП-46 ГПП-26 | яч.18,19 РП-46 ГПП-26 | яч.18,19 РП-46 ГПП-26 | яч.18,19 РП-46 ГПП-26 | яч.18,19 РП-46 ГПП-26 | яч.18,19 РП-46 ГПП-26 | яч.18,19 РП-46 ГПП-26 | яч.18,19 РП-46 ГПП-26 | яч.18,19 РП-46 ГПП-26 | яч.18,19 РП-46 ГПП-26 | яч.18,19 РП-46 ГПП-26 |  | ТП-138 |  | 6 |  |  |  | 0 | [10 empty] | 0
148 | Аварийно-диспетчерская служба | ГПП-50 РП-66 яч. 5, 6 | яч.5 РП-66 ГПП-50 | яч.5 РП-66 ГПП-50 | яч.5 РП-66 ГПП-50 | яч.5 РП-66 ГПП-50 | яч.5 РП-66 ГПП-50 | яч.5 РП-66 ГПП-50 | яч.5 РП-66 ГПП-50 | яч.5 РП-66 ГПП-50 | яч.5 РП-66 ГПП-50 | яч.5 РП-66 ГПП-50 | яч.5 РП-66 ГПП-50 | яч.5 РП-66 ГПП-50 | яч.5 РП-66 ГПП-50 | яч.5 РП-66 ГПП-50 |  | ТП-57 |  | 6 |  |  |  | 0 | [10 empty] | 0
149 | Аварийно-диспетчерская служба | ГПП-50 РП-66 яч. 5, 6 | яч.5 РП-66 ГПП-50 | яч.5 РП-66 ГПП-50 | яч.5 РП-66 ГПП-50 | яч.5 РП-66 ГПП-50 | яч.5 РП-66 ГПП-50 | яч.5 РП-66 ГПП-50 | яч.5 РП-66 ГПП-50 | яч.5 РП-66 ГПП-50 | яч.5 РП-66 ГПП-50 | яч.5 РП-66 ГПП-50 | яч.5 РП-66 ГПП-50 | яч.5 РП-66 ГПП-50 | яч.5 РП-66 ГПП-50 | яч.5 РП-66 ГПП-50 |  | ТП-58 |  | 6 |  |  |  | 0 | [10 empty] | 0
150 | Аварийно-диспетчерская служба | ГПП-50 РП-66 яч. 5, 6 | яч.5, 6 РП-66 ГПП-50 | яч.5, 6 РП-66 ГПП-50 | яч.5, 6 РП-66 ГПП-50 | яч.5, 6 РП-66 ГПП-50 | яч.5, 6 РП-66 ГПП-50 | яч.5, 6 РП-66 ГПП-50 | яч.5, 6 РП-66 ГПП-50 | яч.5, 6 РП-66 ГПП-50 | яч.5, 6 РП-66 ГПП-50 | яч.5, 6 РП-66 ГПП-50 | яч.5, 6 РП-66 ГПП-50 | яч.5, 6 РП-66 ГПП-50 | яч.5, 6 РП-66 ГПП-50 | яч.5, 6 РП-66 ГПП-50 |  | ТП-59-1П |  | 6 |  |  |  | 0 | [10 empty] | 0
151 | Аварийно-диспетчерская служба | ГПП-26 РП-46 яч. 12, 13 | яч.12,13 РП-46 ГПП-26 | яч.12,13 РП-46 ГПП-26 | яч.12,13 РП-46 ГПП-26 | яч.12,13 РП-46 ГПП-26 | яч.12,13 РП-46 ГПП-26 | яч.12,13 РП-46 ГПП-26 | яч.12,13 РП-46 ГПП-26 | яч.12,13 РП-46 ГПП-26 | яч.12,13 РП-46 ГПП-26 | яч.12,13 РП-46 ГПП-26 | яч.12,13 РП-46 ГПП-26 | яч.12,13 РП-46 ГПП-26 | яч.12,13 РП-46 ГПП-26 | яч.12,13 РП-46 ГПП-26 |  | ТП-61 |  | 6 |  |  |  | 0 | [10 empty] | 0
152 | Аварийно-диспетчерская служба | ГПП-26 РП-46яч. 12, 13 | яч.12,13 РП-46 ГПП-26 | яч.12,13 РП-46 ГПП-26 | яч.12,13 РП-46 ГПП-26 | яч.12,13 РП-46 ГПП-26 | яч.12,13 РП-46 ГПП-26 | яч.12,13 РП-46 ГПП-26 | яч.12,13 РП-46 ГПП-26 | яч.12,13 РП-46 ГПП-26 | яч.12,13 РП-46 ГПП-26 | яч.12,13 РП-46 ГПП-26 | яч.12,13 РП-46 ГПП-26 | яч.12,13 РП-46 ГПП-26 | яч.12,13 РП-46 ГПП-26 | яч.12,13 РП-46 ГПП-26 |  | ТП-105 |  | 6 |  |  |  | 0 | [10 empty] | 0
153 | Аварийно-диспетчерская служба | ГПП-8 яч. 31, 32 | яч.31,32 ГПП-8 | яч.31,32 ГПП-8 | яч.31,32 ГПП-8 | яч.31,32 ГПП-8 | яч.31,32 ГПП-8 | яч.31,32 ГПП-8 | яч.31,32 ГПП-8 | яч.31,32 ГПП-8 | яч.31,32 ГПП-8 | яч.31,32 ГПП-8 | яч.31,32 ГПП-8 | яч.31,32 ГПП-8 | яч.31,32 ГПП-8 | яч.31,32 ГПП-8 |  | ТП-622 |  | 6 |  |  |  | 0 | [10 empty] | 0
154 | Аварийно-диспетчерская служба | ГПП-8 яч. 31, 32 | яч.31,32 ГПП-8 | яч.31,32 ГПП-8 | яч.31,32 ГПП-8 | яч.31,32 ГПП-8 | яч.31,32 ГПП-8 | яч.31,32 ГПП-8 | яч.31,32 ГПП-8 | яч.31,32 ГПП-8 | яч.31,32 ГПП-8 | яч.31,32 ГПП-8 | яч.31,32 ГПП-8 | яч.31,32 ГПП-8 | яч.31,32 ГПП-8 | яч.31,32 ГПП-8 |  | ТП-623 |  | 6 |  |  |  | 0 | [10 empty] | 0
155 | Аварийно-диспетчерская служба | ГПП-26 РП-46 яч.12, 13 | яч.12,13 РП-46 ГПП-26 | яч.12,13 РП-46 ГПП-26 | яч.12,13 РП-46 ГПП-26 | яч.12,13 РП-46 ГПП-26 | яч.12,13 РП-46 ГПП-26 | яч.12,13 РП-46 ГПП-26 | яч.12,13 РП-46 ГПП-26 | яч.12,13 РП-46 ГПП-26 | яч.12,13 РП-46 ГПП-26 | яч.12,13 РП-46 ГПП-26 | яч.12,13 РП-46 ГПП-26 | яч.12,13 РП-46 ГПП-26 | яч.12,13 РП-46 ГПП-26 | яч.12,13 РП-46 ГПП-26 |  | ТП-63 |  | 6 |  |  |  | 0 | [10 empty] | 0
156 | Аварийно-диспетчерская служба | ГПП-50 РП-66 яч. 5, 6 | яч.5, 6 РП-66 ГПП-50 | яч.5, 6 РП-66 ГПП-50 | яч.5, 6 РП-66 ГПП-50 | яч.5, 6 РП-66 ГПП-50 | яч.5, 6 РП-66 ГПП-50 | яч.5, 6 РП-66 ГПП-50 | яч.5, 6 РП-66 ГПП-50 | яч.5, 6 РП-66 ГПП-50 | яч.5, 6 РП-66 ГПП-50 | яч.5, 6 РП-66 ГПП-50 | яч.5, 6 РП-66 ГПП-50 | яч.5, 6 РП-66 ГПП-50 | яч.5, 6 РП-66 ГПП-50 | яч.5, 6 РП-66 ГПП-50 |  | ТП-65 |  | 6 |  |  |  | 0 | [10 empty] | 0
157 | Аварийно-диспетчерская служба | ГПП-50 РП-66 яч. 5, 6 | яч.5, 6 РП-66 ГПП-50 | яч.5, 6 РП-66 ГПП-50 | яч.5, 6 РП-66 ГПП-50 | яч.5, 6 РП-66 ГПП-50 | яч.5, 6 РП-66 ГПП-50 | яч.5, 6 РП-66 ГПП-50 | яч.5, 6 РП-66 ГПП-50 | яч.5, 6 РП-66 ГПП-50 | яч.5, 6 РП-66 ГПП-50 | яч.5, 6 РП-66 ГПП-50 | яч.5, 6 РП-66 ГПП-50 | яч.5, 6 РП-66 ГПП-50 | яч.5, 6 РП-66 ГПП-50 | яч.5, 6 РП-66 ГПП-50 |  | ТП-65б |  | 6 |  |  |  | 0 | [10 empty] | 0
158 | Аварийно-диспетчерская служба | ГПП-50 РП-66 яч. 1 | яч.1 РП-66 ГПП-50 | яч.1 РП-66 ГПП-50 | яч.1 РП-66 ГПП-50 | яч.1 РП-66 ГПП-50 | яч.1 РП-66 ГПП-50 | яч.1 РП-66 ГПП-50 | яч.1 РП-66 ГПП-50 | яч.1 РП-66 ГПП-50 | яч.1 РП-66 ГПП-50 | яч.1 РП-66 ГПП-50 | яч.1 РП-66 ГПП-50 | яч.1 РП-66 ГПП-50 | яч.1 РП-66 ГПП-50 | яч.1 РП-66 ГПП-50 |  | ТП-66 |  | 6 |  |  |  | 0 | [10 empty] | 0
159 | Аварийно-диспетчерская служба | ГПП-50 РП-66 яч. 8 (ГПП-8 РП-66 яч. 7) | яч.8 РП-66 ГПП-50 | яч.8 РП-66 ГПП-50 | яч.8 РП-66 ГПП-50 | яч.8 РП-66 ГПП-50 | яч.8 РП-66 ГПП-50 | яч.8 РП-66 ГПП-50 | яч.8 РП-66 ГПП-50 | яч.8 РП-66 ГПП-50 | яч.8 РП-66 ГПП-50 | яч.8 РП-66 ГПП-50 | яч.8 РП-66 ГПП-50 | яч.8 РП-66 ГПП-50 | яч.8 РП-66 ГПП-50 | яч.8 РП-66 ГПП-50 |  | ТП-66б |  | 6 |  |  |  | 0 | [10 empty] | 0
160 | Аварийно-диспетчерская служба | ГПП-50 РП-66 яч. 8 (ГПП-8 РП-66 яч. 7) | яч.8 РП-66 ГПП-50 | яч.8 РП-66 ГПП-50 | яч.8 РП-66 ГПП-50 | яч.8 РП-66 ГПП-50 | яч.8 РП-66 ГПП-50 | яч.8 РП-66 ГПП-50 | яч.8 РП-66 ГПП-50 | яч.8 РП-66 ГПП-50 | яч.8 РП-66 ГПП-50 | яч.8 РП-66 ГПП-50 | яч.8 РП-66 ГПП-50 | яч.8 РП-66 ГПП-50 | яч.8 РП-66 ГПП-50 | яч.8 РП-66 ГПП-50 |  | ТП-67 |  | 6 |  |  |  | 0 | [10 empty] | 0
161 | Аварийно-диспетчерская служба | ГПП-8 яч. 11, 12 | яч.11 ГПП-8 | яч.11 ГПП-8 | яч.11 ГПП-8 | яч.11 ГПП-8 | яч.11 ГПП-8 | яч.11 ГПП-8 | яч.11 ГПП-8 | яч.11 ГПП-8 | яч.11 ГПП-8 | яч.11 ГПП-8 | яч.11 ГПП-8 | яч.11 ГПП-8 | яч.11 ГПП-8 | яч.11 ГПП-8 |  | ТП-67б |  | 6 |  |  |  | 0 | [10 empty] | 0
162 | Аварийно-диспетчерская служба | ГПП-50 РП-66 яч. 8 (ГПП-8 РП-66 яч. 7) | яч.8 РП-66 ГПП-50 | яч.8 РП-66 ГПП-50 | яч.8 РП-66 ГПП-50 | яч.8 РП-66 ГПП-50 | яч.8 РП-66 ГПП-50 | яч.8 РП-66 ГПП-50 | яч.8 РП-66 ГПП-50 | яч.8 РП-66 ГПП-50 | яч.8 РП-66 ГПП-50 | яч.8 РП-66 ГПП-50 | яч.8 РП-66 ГПП-50 | яч.8 РП-66 ГПП-50 | яч.8 РП-66 ГПП-50 | яч.8 РП-66 ГПП-50 |  | ТП-68 |  | 6 |  |  |  | 0 | [10 empty] | 0
163 | Аварийно-диспетчерская служба | ГПП-8 яч. 11, 12 | яч.11 ГПП-8 | яч.11 ГПП-8 | яч.11 ГПП-8 | яч.11 ГПП-8 | яч.11 ГПП-8 | яч.11 ГПП-8 | яч.11 ГПП-8 | яч.11 ГПП-8 | яч.11 ГПП-8 | яч.11 ГПП-8 | яч.11 ГПП-8 | яч.11 ГПП-8 | яч.11 ГПП-8 | яч.11 ГПП-8 |  | ТП-68б |  | 6 |  |  |  | 0 | [10 empty] | 0
164 | Аварийно-диспетчерская служба | ГПП-8 яч. 11, 12 | яч.11 ГПП-8 | яч.11 ГПП-8 | яч.11 ГПП-8 | яч.11 ГПП-8 | яч.11 ГПП-8 | яч.11 ГПП-8 | яч.11 ГПП-8 | яч.11 ГПП-8 | яч.11 ГПП-8 | яч.11 ГПП-8 | яч.11 ГПП-8 | яч.11 ГПП-8 | яч.11 ГПП-8 | яч.11 ГПП-8 |  | ТП-78 |  | 6 |  |  |  | 0 | [10 empty] | 0
165 | Аварийно-диспетчерская служба | ГПП-8 яч. 11, 12 | яч.11 ГПП-8 | яч.11 ГПП-8 | яч.11 ГПП-8 | яч.11 ГПП-8 | яч.11 ГПП-8 | яч.11 ГПП-8 | яч.11 ГПП-8 | яч.11 ГПП-8 | яч.11 ГПП-8 | яч.11 ГПП-8 | яч.11 ГПП-8 | яч.11 ГПП-8 | яч.11 ГПП-8 | яч.11 ГПП-8 |  | ТП-78б |  | 6 |  |  |  | 0 | [10 empty] | 0
166 | Аварийно-диспетчерская служба | ГПП-8 яч. 11, 12 | яч.11 ГПП-8 | яч.11 ГПП-8 | яч.11 ГПП-8 | яч.11 ГПП-8 | яч.11 ГПП-8 | яч.11 ГПП-8 | яч.11 ГПП-8 | яч.11 ГПП-8 | яч.11 ГПП-8 | яч.11 ГПП-8 | яч.11 ГПП-8 | яч.11 ГПП-8 | яч.11 ГПП-8 | яч.11 ГПП-8 |  | ТП-79 |  | 6 |  |  |  | 0 | [10 empty] | 0
167 | Аварийно-диспетчерская служба | ГПП-8 яч. 11, 12 | яч.11 ГПП-8 | яч.11 ГПП-8 | яч.11 ГПП-8 | яч.11 ГПП-8 | яч.11 ГПП-8 | яч.11 ГПП-8 | яч.11 ГПП-8 | яч.11 ГПП-8 | яч.11 ГПП-8 | яч.11 ГПП-8 | яч.11 ГПП-8 | яч.11 ГПП-8 | яч.11 ГПП-8 | яч.11 ГПП-8 |  | ТП-79Б |  | 6 |  |  |  | 0 | [10 empty] | 0
168 | Аварийно-диспетчерская служба | ГПП-8 яч. 20, 23 | яч.20,23 ГПП-8 | яч.20,23 ГПП-8 | яч.20,23 ГПП-8 | яч.20,23 ГПП-8 | яч.20,23 ГПП-8 | яч.20,23 ГПП-8 | яч.20,23 ГПП-8 | яч.20,23 ГПП-8 | яч.20,23 ГПП-8 | яч.20,23 ГПП-8 | яч.20,23 ГПП-8 | яч.20,23 ГПП-8 | яч.20,23 ГПП-8 | яч.20,23 ГПП-8 |  | ТП-971 |  | 6 |  |  |  | 0 | [10 empty] | 0
169 | Аварийно-диспетчерская служба | ГПП-8 яч. 20, 23 | яч.20,23 ГПП-8 | яч.20,23 ГПП-8 | яч.20,23 ГПП-8 | яч.20,23 ГПП-8 | яч.20,23 ГПП-8 | яч.20,23 ГПП-8 | яч.20,23 ГПП-8 | яч.20,23 ГПП-8 | яч.20,23 ГПП-8 | яч.20,23 ГПП-8 | яч.20,23 ГПП-8 | яч.20,23 ГПП-8 | яч.20,23 ГПП-8 | яч.20,23 ГПП-8 |  | ТП-972 |  | 6 |  |  |  | 0 | [10 empty] | 0
170 | Аварийно-диспетчерская служба | ГПП-8 яч. 20, 23 | яч.20,23 ГПП-8 | яч.20,23 ГПП-8 | яч.20,23 ГПП-8 | яч.20,23 ГПП-8 | яч.20,23 ГПП-8 | яч.20,23 ГПП-8 | яч.20,23 ГПП-8 | яч.20,23 ГПП-8 | яч.20,23 ГПП-8 | яч.20,23 ГПП-8 | яч.20,23 ГПП-8 | яч.20,23 ГПП-8 | яч.20,23 ГПП-8 | яч.20,23 ГПП-8 |  | ТП-974 |  | 6 |  |  |  | 0 | [10 empty] | 0
171 | Аварийно-диспетчерская служба | ГПП-26 яч. 15, 16 | яч.15,16 ГПП-26 | яч.15,16 ГПП-26 | яч.15,16 ГПП-26 | яч.15,16 ГПП-26 | яч.15,16 ГПП-26 | яч.15,16 ГПП-26 | яч.15,16 ГПП-26 | яч.15,16 ГПП-26 | яч.15,16 ГПП-26 | яч.15,16 ГПП-26 | яч.15,16 ГПП-26 | яч.15,16 ГПП-26 | яч.15,16 ГПП-26 | яч.15,16 ГПП-26 |  | ТП-976 |  | 6 |  |  |  | 0 | [10 empty] | 0
172 | Аварийно-диспетчерская служба | ГПП-26 яч. 15, 16 | яч.15,16 ГПП-26 | яч.15,16 ГПП-26 | яч.15,16 ГПП-26 | яч.15,16 ГПП-26 | яч.15,16 ГПП-26 | яч.15,16 ГПП-26 | яч.15,16 ГПП-26 | яч.15,16 ГПП-26 | яч.15,16 ГПП-26 | яч.15,16 ГПП-26 | яч.15,16 ГПП-26 | яч.15,16 ГПП-26 | яч.15,16 ГПП-26 | яч.15,16 ГПП-26 |  | ТП-977 |  | 6 |  |  |  | 0 | [10 empty] | 0
173 | Аварийно-диспетчерская служба | ГПП-26 яч. 15, 16 | ТП-977; яч.15,16 ГПП-26 | ТП-977; яч.15,16 ГПП-26 | ТП-977; яч.15,16 ГПП-26 | ТП-977; яч.15,16 ГПП-26 | ТП-977; яч.15,16 ГПП-26 | ТП-977; яч.15,16 ГПП-26 | ТП-977; яч.15,16 ГПП-26 | ТП-977; яч.15,16 ГПП-26 | ТП-977; яч.15,16 ГПП-26 | ТП-977; яч.15,16 ГПП-26 | ТП-977; яч.15,16 ГПП-26 | ТП-977; яч.15,16 ГПП-26 | ТП-977; яч.15,16 ГПП-26 | ТП-977; яч.15,16 ГПП-26 |  | ТП-978 |  | 6 |  |  |  | 0 | [10 empty] | 0
174 | Аварийно-диспетчерская служба | ГПП-11 яч. 17, 12 | яч.17, 12 ГПП-11 | яч.17, 12 ГПП-11 | яч.17, 12 ГПП-11 | яч.17, 12 ГПП-11 | яч.17, 12 ГПП-11 | яч.17, 12 ГПП-11 | яч.17, 12 ГПП-11 | яч.17, 12 ГПП-11 | яч.17, 12 ГПП-11 | яч.17, 12 ГПП-11 | яч.17, 12 ГПП-11 | яч.17, 12 ГПП-11 | яч.17, 12 ГПП-11 | яч.17, 12 ГПП-11 |  | ТП-644 |  | 6 |  |  |  | 0 | [10 empty] | 0
175 | Аварийно-диспетчерская служба | ГПП-11 яч. 17, 12 | яч.17, 12 ГПП-11 | яч.17, 12 ГПП-11 | яч.17, 12 ГПП-11 | яч.17, 12 ГПП-11 | яч.17, 12 ГПП-11 | яч.17, 12 ГПП-11 | яч.17, 12 ГПП-11 | яч.17, 12 ГПП-11 | яч.17, 12 ГПП-11 | яч.17, 12 ГПП-11 | яч.17, 12 ГПП-11 | яч.17, 12 ГПП-11 | яч.17, 12 ГПП-11 | яч.17, 12 ГПП-11 |  | ТП-645 |  | 6 |  |  |  | 0 | [10 empty] | 0
176 | Аварийно-диспетчерская служба | ГПП-11 яч. 17, 12 | яч.17, 12 ГПП-11 | яч.17, 12 ГПП-11 | яч.17, 12 ГПП-11 | яч.17, 12 ГПП-11 | яч.17, 12 ГПП-11 | яч.17, 12 ГПП-11 | яч.17, 12 ГПП-11 | яч.17, 12 ГПП-11 | яч.17, 12 ГПП-11 | яч.17, 12 ГПП-11 | яч.17, 12 ГПП-11 | яч.17, 12 ГПП-11 | яч.17, 12 ГПП-11 | яч.17, 12 ГПП-11 |  | ТП-646 |  | 6 |  |  |  | 0 | [10 empty] | 0
177 | Аварийно-диспетчерская служба | ГПП-11 яч. 17, 12 | яч.17, 12 ГПП-11 | яч.17, 12 ГПП-11 | яч.17, 12 ГПП-11 | яч.17, 12 ГПП-11 | яч.17, 12 ГПП-11 | яч.17, 12 ГПП-11 | яч.17, 12 ГПП-11 | яч.17, 12 ГПП-11 | яч.17, 12 ГПП-11 | яч.17, 12 ГПП-11 | яч.17, 12 ГПП-11 | яч.17, 12 ГПП-11 | яч.17, 12 ГПП-11 | яч.17, 12 ГПП-11 |  | ТП-647 |  | 6 |  |  |  | 0 | [10 empty] | 0
178 | Аварийно-диспетчерская служба | ГПП-11 яч. 17, 12 | яч.17, 12 ГПП-11 | яч.17, 12 ГПП-11 | яч.17, 12 ГПП-11 | яч.17, 12 ГПП-11 | яч.17, 12 ГПП-11 | яч.17, 12 ГПП-11 | яч.17, 12 ГПП-11 | яч.17, 12 ГПП-11 | яч.17, 12 ГПП-11 | яч.17, 12 ГПП-11 | яч.17, 12 ГПП-11 | яч.17, 12 ГПП-11 | яч.17, 12 ГПП-11 | яч.17, 12 ГПП-11 |  | ТП-648 |  | 6 |  |  |  | 0 | [10 empty] | 0
179 | Аварийно-диспетчерская служба | ГПП-11 яч. 17, 12 | яч.17, 12 ГПП-11 | яч.17, 12 ГПП-11 | яч.17, 12 ГПП-11 | яч.17, 12 ГПП-11 | яч.17, 12 ГПП-11 | яч.17, 12 ГПП-11 | яч.17, 12 ГПП-11 | яч.17, 12 ГПП-11 | яч.17, 12 ГПП-11 | яч.17, 12 ГПП-11 | яч.17, 12 ГПП-11 | яч.17, 12 ГПП-11 | яч.17, 12 ГПП-11 | яч.17, 12 ГПП-11 |  | ТП-650 |  | 6 |  |  |  | 0 | [10 empty] | 0
180 | Аварийно-диспетчерская служба | ГПП-11 яч. 17, 12 | яч.17, 12 ГПП-11 | яч.17, 12 ГПП-11 | яч.17, 12 ГПП-11 | яч.17, 12 ГПП-11 | яч.17, 12 ГПП-11 | яч.17, 12 ГПП-11 | яч.17, 12 ГПП-11 | яч.17, 12 ГПП-11 | яч.17, 12 ГПП-11 | яч.17, 12 ГПП-11 | яч.17, 12 ГПП-11 | яч.17, 12 ГПП-11 | яч.17, 12 ГПП-11 | яч.17, 12 ГПП-11 |  | ТП-651 |  | 6 |  |  |  | 0 | [10 empty] | 0
181 | Аварийно-диспетчерская служба | ГПП-11 яч. 17, 12 | яч.17, 12 ГПП-11 | яч.17, 12 ГПП-11 | яч.17, 12 ГПП-11 | яч.17, 12 ГПП-11 | яч.17, 12 ГПП-11 | яч.17, 12 ГПП-11 | яч.17, 12 ГПП-11 | яч.17, 12 ГПП-11 | яч.17, 12 ГПП-11 | яч.17, 12 ГПП-11 | яч.17, 12 ГПП-11 | яч.17, 12 ГПП-11 | яч.17, 12 ГПП-11 | яч.17, 12 ГПП-11 |  | ТП-652 |  | 6 |  |  |  | 0 | [10 empty] | 0
182 | Аварийно-диспетчерская служба | ГПП-11 яч. 17, 12 | яч.17, 12 ГПП-11 | яч.17, 12 ГПП-11 | яч.17, 12 ГПП-11 | яч.17, 12 ГПП-11 | яч.17, 12 ГПП-11 | яч.17, 12 ГПП-11 | яч.17, 12 ГПП-11 | яч.17, 12 ГПП-11 | яч.17, 12 ГПП-11 | яч.17, 12 ГПП-11 | яч.17, 12 ГПП-11 | яч.17, 12 ГПП-11 | яч.17, 12 ГПП-11 | яч.17, 12 ГПП-11 |  | ТП-653 |  | 6 |  |  |  | 0 | [10 empty] | 0
183 | Аварийно-диспетчерская служба | ГПП-11 яч. 19, 8 | яч.19, 8 ГПП-11 | яч.19, 8 ГПП-11 | яч.19, 8 ГПП-11 | яч.19, 8 ГПП-11 | яч.19, 8 ГПП-11 | яч.19, 8 ГПП-11 | яч.19, 8 ГПП-11 | яч.19, 8 ГПП-11 | яч.19, 8 ГПП-11 | яч.19, 8 ГПП-11 | яч.19, 8 ГПП-11 | яч.19, 8 ГПП-11 | яч.19, 8 ГПП-11 | яч.19, 8 ГПП-11 |  | ТП-931 |  | 6 |  |  |  | 0 | [10 empty] | 0
184 | Аварийно-диспетчерская служба | ГПП-11 яч. 19, 8 | яч.19, 8 ГПП-11 | яч.19, 8 ГПП-11 | яч.19, 8 ГПП-11 | яч.19, 8 ГПП-11 | яч.19, 8 ГПП-11 | яч.19, 8 ГПП-11 | яч.19, 8 ГПП-11 | яч.19, 8 ГПП-11 | яч.19, 8 ГПП-11 | яч.19, 8 ГПП-11 | яч.19, 8 ГПП-11 | яч.19, 8 ГПП-11 | яч.19, 8 ГПП-11 | яч.19, 8 ГПП-11 |  | ТП-932 |  | 6 |  |  |  | 0 | [10 empty] | 0
185 | Аварийно-диспетчерская служба | ГПП-11 яч. 19, 8 | яч.19, 8 ГПП-11 | яч.19, 8 ГПП-11 | яч.19, 8 ГПП-11 | яч.19, 8 ГПП-11 | яч.19, 8 ГПП-11 | яч.19, 8 ГПП-11 | яч.19, 8 ГПП-11 | яч.19, 8 ГПП-11 | яч.19, 8 ГПП-11 | яч.19, 8 ГПП-11 | яч.19, 8 ГПП-11 | яч.19, 8 ГПП-11 | яч.19, 8 ГПП-11 | яч.19, 8 ГПП-11 |  | ТП-933 |  | 6 |  |  |  | 0 | [10 empty] | 0
186 | Аварийно-диспетчерская служба | ГПП-11 яч. 19, 8 | яч.19, 8 ГПП-11 | яч.19, 8 ГПП-11 | яч.19, 8 ГПП-11 | яч.19, 8 ГПП-11 | яч.19, 8 ГПП-11 | яч.19, 8 ГПП-11 | яч.19, 8 ГПП-11 | яч.19, 8 ГПП-11 | яч.19, 8 ГПП-11 | яч.19, 8 ГПП-11 | яч.19, 8 ГПП-11 | яч.19, 8 ГПП-11 | яч.19, 8 ГПП-11 | яч.19, 8 ГПП-11 |  | ТП-934 |  | 6 |  |  |  | 0 | [10 empty] | 0
187 | Аварийно-диспетчерская служба | ГПП-11 яч. 19, 8 | яч.19, 8 ГПП-11 | яч.19, 8 ГПП-11 | яч.19, 8 ГПП-11 | яч.19, 8 ГПП-11 | яч.19, 8 ГПП-11 | яч.19, 8 ГПП-11 | яч.19, 8 ГПП-11 | яч.19, 8 ГПП-11 | яч.19, 8 ГПП-11 | яч.19, 8 ГПП-11 | яч.19, 8 ГПП-11 | яч.19, 8 ГПП-11 | яч.19, 8 ГПП-11 | яч.19, 8 ГПП-11 |  | ТП-935 |  | 6 |  |  |  | 0 | [10 empty] | 0
188 | Аварийно-диспетчерская служба | ГПП-11 яч. 19, 8 | яч.19, 8 ГПП-11 | яч.19, 8 ГПП-11 | яч.19, 8 ГПП-11 | яч.19, 8 ГПП-11 | яч.19, 8 ГПП-11 | яч.19, 8 ГПП-11 | яч.19, 8 ГПП-11 | яч.19, 8 ГПП-11 | яч.19, 8 ГПП-11 | яч.19, 8 ГПП-11 | яч.19, 8 ГПП-11 | яч.19, 8 ГПП-11 | яч.19, 8 ГПП-11 | яч.19, 8 ГПП-11 |  | ТП-936 |  | 6 |  |  |  | 0 | [10 empty] | 0
189 | Аварийно-диспетчерская служба | ГПП-11 яч. 19, 8 | яч.19, 8 ГПП-11 | яч.19, 8 ГПП-11 | яч.19, 8 ГПП-11 | яч.19, 8 ГПП-11 | яч.19, 8 ГПП-11 | яч.19, 8 ГПП-11 | яч.19, 8 ГПП-11 | яч.19, 8 ГПП-11 | яч.19, 8 ГПП-11 | яч.19, 8 ГПП-11 | яч.19, 8 ГПП-11 | яч.19, 8 ГПП-11 | яч.19, 8 ГПП-11 | яч.19, 8 ГПП-11 |  | ТП-964Б |  | 6 |  |  |  | 0 | [10 empty] | 0
190 | Аварийно-диспетчерская служба | ГПП-8 яч. 17, 18 | яч.17, 18 ГПП-8 | яч.17, 18 ГПП-8 | яч.17, 18 ГПП-8 | яч.17, 18 ГПП-8 | яч.17, 18 ГПП-8 | яч.17, 18 ГПП-8 | яч.17, 18 ГПП-8 | яч.17, 18 ГПП-8 | яч.17, 18 ГПП-8 | яч.17, 18 ГПП-8 | яч.17, 18 ГПП-8 | яч.17, 18 ГПП-8 | яч.17, 18 ГПП-8 | яч.17, 18 ГПП-8 |  | ТП-611 |  | 6 |  |  |  | 0 | [10 empty] | 0
191 | Аварийно-диспетчерская служба | ГПП-8 яч. 17, 18 | яч.17, 18 ГПП-8 | яч.17, 18 ГПП-8 | яч.17, 18 ГПП-8 | яч.17, 18 ГПП-8 | яч.17, 18 ГПП-8 | яч.17, 18 ГПП-8 | яч.17, 18 ГПП-8 | яч.17, 18 ГПП-8 | яч.17, 18 ГПП-8 | яч.17, 18 ГПП-8 | яч.17, 18 ГПП-8 | яч.17, 18 ГПП-8 | яч.17, 18 ГПП-8 | яч.17, 18 ГПП-8 |  | ТП-612 |  | 6 |  |  |  | 0 | [10 empty] | 0
192 | Аварийно-диспетчерская служба | ГПП-8 яч. 17, 18 | яч.17, 18 ГПП-8 | яч.17, 18 ГПП-8 | яч.17, 18 ГПП-8 | яч.17, 18 ГПП-8 | яч.17, 18 ГПП-8 | яч.17, 18 ГПП-8 | яч.17, 18 ГПП-8 | яч.17, 18 ГПП-8 | яч.17, 18 ГПП-8 | яч.17, 18 ГПП-8 | яч.17, 18 ГПП-8 | яч.17, 18 ГПП-8 | яч.17, 18 ГПП-8 | яч.17, 18 ГПП-8 |  | ТП-613 |  | 6 |  |  |  | 0 | [10 empty] | 0
193 | Аварийно-диспетчерская служба | ГПП-8 яч. 17, 18 | яч.17, 18 ГПП-8 | яч.17, 18 ГПП-8 | яч.17, 18 ГПП-8 | яч.17, 18 ГПП-8 | яч.17, 18 ГПП-8 | яч.17, 18 ГПП-8 | яч.17, 18 ГПП-8 | яч.17, 18 ГПП-8 | яч.17, 18 ГПП-8 | яч.17, 18 ГПП-8 | яч.17, 18 ГПП-8 | яч.17, 18 ГПП-8 | яч.17, 18 ГПП-8 | яч.17, 18 ГПП-8 |  | ТП-614П |  | 6 |  |  |  | 0 | [10 empty] | 0
194 | Аварийно-диспетчерская служба | ГПП-8 яч. 17, 18 | яч.17, 18 ГПП-8 | яч.17, 18 ГПП-8 | яч.17, 18 ГПП-8 | яч.17, 18 ГПП-8 | яч.17, 18 ГПП-8 | яч.17, 18 ГПП-8 | яч.17, 18 ГПП-8 | яч.17, 18 ГПП-8 | яч.17, 18 ГПП-8 | яч.17, 18 ГПП-8 | яч.17, 18 ГПП-8 | яч.17, 18 ГПП-8 | яч.17, 18 ГПП-8 | яч.17, 18 ГПП-8 |  | ТП-615 |  | 6 |  |  |  | 0 | [10 empty] | 0
195 | Аварийно-диспетчерская служба | ГПП-8 яч. 17, 18 | яч.17, 18 ГПП-8 | яч.17, 18 ГПП-8 | яч.17, 18 ГПП-8 | яч.17, 18 ГПП-8 | яч.17, 18 ГПП-8 | яч.17, 18 ГПП-8 | яч.17, 18 ГПП-8 | яч.17, 18 ГПП-8 | яч.17, 18 ГПП-8 | яч.17, 18 ГПП-8 | яч.17, 18 ГПП-8 | яч.17, 18 ГПП-8 | яч.17, 18 ГПП-8 | яч.17, 18 ГПП-8 |  | ТП-616 |  | 6 |  |  |  | 0 | [10 empty] | 0
196 | Аварийно-диспетчерская служба | ГПП-8 яч. 17, 18 | яч.17, 18 ГПП-8 | яч.17, 18 ГПП-8 | яч.17, 18 ГПП-8 | яч.17, 18 ГПП-8 | яч.17, 18 ГПП-8 | яч.17, 18 ГПП-8 | яч.17, 18 ГПП-8 | яч.17, 18 ГПП-8 | яч.17, 18 ГПП-8 | яч.17, 18 ГПП-8 | яч.17, 18 ГПП-8 | яч.17, 18 ГПП-8 | яч.17, 18 ГПП-8 | яч.17, 18 ГПП-8 |  | ТП-617 |  | 6 |  |  |  | 0 | [10 empty] | 0
197 | Аварийно-диспетчерская служба | ГПП-8 яч. 17, 18 | яч.17, 18 ГПП-8 | яч.17, 18 ГПП-8 | яч.17, 18 ГПП-8 | яч.17, 18 ГПП-8 | яч.17, 18 ГПП-8 | яч.17, 18 ГПП-8 | яч.17, 18 ГПП-8 | яч.17, 18 ГПП-8 | яч.17, 18 ГПП-8 | яч.17, 18 ГПП-8 | яч.17, 18 ГПП-8 | яч.17, 18 ГПП-8 | яч.17, 18 ГПП-8 | яч.17, 18 ГПП-8 |  | ТП-618 |  | 6 |  |  |  | 0 | [10 empty] | 0
198 | Аварийно-диспетчерская служба | ГПП-8 яч. 27, 28 | яч.27, 28 ГПП-8 | яч.27, 28 ГПП-8 | яч.27, 28 ГПП-8 | яч.27, 28 ГПП-8 | яч.27, 28 ГПП-8 | яч.27, 28 ГПП-8 | яч.27, 28 ГПП-8 | яч.27, 28 ГПП-8 | яч.27, 28 ГПП-8 | яч.27, 28 ГПП-8 | яч.27, 28 ГПП-8 | яч.27, 28 ГПП-8 | яч.27, 28 ГПП-8 | яч.27, 28 ГПП-8 |  | ТП-900 |  | 6 |  |  |  | 0 | [10 empty] | 0
199 | Аварийно-диспетчерская служба | ГПП-8 яч. 27, 28 | яч.27, 28 ГПП-8 | яч.27, 28 ГПП-8 | яч.27, 28 ГПП-8 | яч.27, 28 ГПП-8 | яч.27, 28 ГПП-8 | яч.27, 28 ГПП-8 | яч.27, 28 ГПП-8 | яч.27, 28 ГПП-8 | яч.27, 28 ГПП-8 | яч.27, 28 ГПП-8 | яч.27, 28 ГПП-8 | яч.27, 28 ГПП-8 | яч.27, 28 ГПП-8 | яч.27, 28 ГПП-8 |  | ТП-903 |  | 6 |  |  |  | 0 | [10 empty] | 0
200 | Аварийно-диспетчерская служба | ГПП-8 яч. 27, 28 | яч.27, 28 ГПП-8 | яч.27, 28 ГПП-8 | яч.27, 28 ГПП-8 | яч.27, 28 ГПП-8 | яч.27, 28 ГПП-8 | яч.27, 28 ГПП-8 | яч.27, 28 ГПП-8 | яч.27, 28 ГПП-8 | яч.27, 28 ГПП-8 | яч.27, 28 ГПП-8 | яч.27, 28 ГПП-8 | яч.27, 28 ГПП-8 | яч.27, 28 ГПП-8 | яч.27, 28 ГПП-8 |  | ТП-904 |  | 6 |  |  |  | 0 | [10 empty] | 0
201 | Аварийно-диспетчерская служба | ГПП-8 яч. 27, 28 | яч.27, 28 ГПП-8 | яч.27, 28 ГПП-8 | яч.27, 28 ГПП-8 | яч.27, 28 ГПП-8 | яч.27, 28 ГПП-8 | яч.27, 28 ГПП-8 | яч.27, 28 ГПП-8 | яч.27, 28 ГПП-8 | яч.27, 28 ГПП-8 | яч.27, 28 ГПП-8 | яч.27, 28 ГПП-8 | яч.27, 28 ГПП-8 | яч.27, 28 ГПП-8 | яч.27, 28 ГПП-8 |  | ТП-905 |  | 6 |  |  |  | 0 | [10 empty] | 0
202 | Аварийно-диспетчерская служба | ГПП-8 яч. 27, 28 | яч.27, 28 ГПП-8 | яч.27, 28 ГПП-8 | яч.27, 28 ГПП-8 | яч.27, 28 ГПП-8 | яч.27, 28 ГПП-8 | яч.27, 28 ГПП-8 | яч.27, 28 ГПП-8 | яч.27, 28 ГПП-8 | яч.27, 28 ГПП-8 | яч.27, 28 ГПП-8 | яч.27, 28 ГПП-8 | яч.27, 28 ГПП-8 | яч.27, 28 ГПП-8 | яч.27, 28 ГПП-8 |  | ТП-906 |  | 6 |  |  |  | 0 | [10 empty] | 0
203 | Аварийно-диспетчерская служба | ГПП-8 яч. 27, 28 | яч.27, 28 ГПП-8 | яч.27, 28 ГПП-8 | яч.27, 28 ГПП-8 | яч.27, 28 ГПП-8 | яч.27, 28 ГПП-8 | яч.27, 28 ГПП-8 | яч.27, 28 ГПП-8 | яч.27, 28 ГПП-8 | яч.27, 28 ГПП-8 | яч.27, 28 ГПП-8 | яч.27, 28 ГПП-8 | яч.27, 28 ГПП-8 | яч.27, 28 ГПП-8 | яч.27, 28 ГПП-8 |  | ТП-907 |  | 6 |  |  |  | 0 | [10 empty] | 0
204 | Аварийно-диспетчерская служба | ГПП-8 яч. 27, 28 | яч.27, 28 ГПП-8 | яч.27, 28 ГПП-8 | яч.27, 28 ГПП-8 | яч.27, 28 ГПП-8 | яч.27, 28 ГПП-8 | яч.27, 28 ГПП-8 | яч.27, 28 ГПП-8 | яч.27, 28 ГПП-8 | яч.27, 28 ГПП-8 | яч.27, 28 ГПП-8 | яч.27, 28 ГПП-8 | яч.27, 28 ГПП-8 | яч.27, 28 ГПП-8 | яч.27, 28 ГПП-8 |  | ТП-908 |  | 6 |  |  |  | 0 | [10 empty] | 0
205 | Аварийно-диспетчерская служба | ГПП-8 яч. 27, 28 | яч.27, 28 ГПП-8 | яч.27, 28 ГПП-8 | яч.27, 28 ГПП-8 | яч.27, 28 ГПП-8 | яч.27, 28 ГПП-8 | яч.27, 28 ГПП-8 | яч.27, 28 ГПП-8 | яч.27, 28 ГПП-8 | яч.27, 28 ГПП-8 | яч.27, 28 ГПП-8 | яч.27, 28 ГПП-8 | яч.27, 28 ГПП-8 | яч.27, 28 ГПП-8 | яч.27, 28 ГПП-8 |  | ТП-909 |  | 6 |  |  |  | 0 | [10 empty] | 0
206 | Аварийно-диспетчерская служба | ГПП-8 яч. 27, 28 | яч.27, 28 ГПП-8 | яч.27, 28 ГПП-8 | яч.27, 28 ГПП-8 | яч.27, 28 ГПП-8 | яч.27, 28 ГПП-8 | яч.27, 28 ГПП-8 | яч.27, 28 ГПП-8 | яч.27, 28 ГПП-8 | яч.27, 28 ГПП-8 | яч.27, 28 ГПП-8 | яч.27, 28 ГПП-8 | яч.27, 28 ГПП-8 | яч.27, 28 ГПП-8 | яч.27, 28 ГПП-8 |  | ТП-910 |  | 6 |  |  |  | 0 | [10 empty] | 0
207 | Аварийно-диспетчерская служба | ГПП-8 яч. 27, 28 | яч.27, 28 ГПП-8 | яч.27, 28 ГПП-8 | яч.27, 28 ГПП-8 | яч.27, 28 ГПП-8 | яч.27, 28 ГПП-8 | яч.27, 28 ГПП-8 | яч.27, 28 ГПП-8 | яч.27, 28 ГПП-8 | яч.27, 28 ГПП-8 | яч.27, 28 ГПП-8 | яч.27, 28 ГПП-8 | яч.27, 28 ГПП-8 | яч.27, 28 ГПП-8 | яч.27, 28 ГПП-8 |  | ТП-910б |  | 6 |  |  |  | 0 | [10 empty] | 0
208 | Аварийно-диспетчерская служба | ГПП-8 яч. 25, 26 | яч.25, 26 ГПП-8 | яч.25, 26 ГПП-8 | яч.25, 26 ГПП-8 | яч.25, 26 ГПП-8 | яч.25, 26 ГПП-8 | яч.25, 26 ГПП-8 | яч.25, 26 ГПП-8 | яч.25, 26 ГПП-8 | яч.25, 26 ГПП-8 | яч.25, 26 ГПП-8 | яч.25, 26 ГПП-8 | яч.25, 26 ГПП-8 | яч.25, 26 ГПП-8 | яч.25, 26 ГПП-8 |  | ТП-964 |  | 6 |  |  |  | 0 | [10 empty] | 0
209 | Аварийно-диспетчерская служба | ГПП-8 яч. 25, 26 | яч.25, 26 ГПП-8 | яч.25, 26 ГПП-8 | яч.25, 26 ГПП-8 | яч.25, 26 ГПП-8 | яч.25, 26 ГПП-8 | яч.25, 26 ГПП-8 | яч.25, 26 ГПП-8 | яч.25, 26 ГПП-8 | яч.25, 26 ГПП-8 | яч.25, 26 ГПП-8 | яч.25, 26 ГПП-8 | яч.25, 26 ГПП-8 | яч.25, 26 ГПП-8 | яч.25, 26 ГПП-8 |  | ТП-965 |  | 6 |  |  |  | 0 | [10 empty] | 0
210 | Аварийно-диспетчерская служба | ГПП-8 яч. 25, 26 | яч.25, 26 ГПП-8 | яч.25, 26 ГПП-8 | яч.25, 26 ГПП-8 | яч.25, 26 ГПП-8 | яч.25, 26 ГПП-8 | яч.25, 26 ГПП-8 | яч.25, 26 ГПП-8 | яч.25, 26 ГПП-8 | яч.25, 26 ГПП-8 | яч.25, 26 ГПП-8 | яч.25, 26 ГПП-8 | яч.25, 26 ГПП-8 | яч.25, 26 ГПП-8 | яч.25, 26 ГПП-8 |  | ТП-966 |  | 6 |  |  |  | 0 | [10 empty] | 0
211 | Аварийно-диспетчерская служба | ГПП-8 яч. 25, 26 | яч.25, 26 ГПП-8 | яч.25, 26 ГПП-8 | яч.25, 26 ГПП-8 | яч.25, 26 ГПП-8 | яч.25, 26 ГПП-8 | яч.25, 26 ГПП-8 | яч.25, 26 ГПП-8 | яч.25, 26 ГПП-8 | яч.25, 26 ГПП-8 | яч.25, 26 ГПП-8 | яч.25, 26 ГПП-8 | яч.25, 26 ГПП-8 | яч.25, 26 ГПП-8 | яч.25, 26 ГПП-8 |  | ТП-967 |  | 6 |  |  |  | 0 | [10 empty] | 0
212 | Аварийно-диспетчерская служба | ГПП-8 яч. 25, 26 | яч.25, 26 ГПП-8 | яч.25, 26 ГПП-8 | яч.25, 26 ГПП-8 | яч.25, 26 ГПП-8 | яч.25, 26 ГПП-8 | яч.25, 26 ГПП-8 | яч.25, 26 ГПП-8 | яч.25, 26 ГПП-8 | яч.25, 26 ГПП-8 | яч.25, 26 ГПП-8 | яч.25, 26 ГПП-8 | яч.25, 26 ГПП-8 | яч.25, 26 ГПП-8 | яч.25, 26 ГПП-8 |  | ТП-968 |  | 6 |  |  |  | 0 | [10 empty] | 0
213 | Аварийно-диспетчерская служба | ГПП-8 яч. 25, 26 | яч.25, 26 ГПП-8 | яч.25, 26 ГПП-8 | яч.25, 26 ГПП-8 | яч.25, 26 ГПП-8 | яч.25, 26 ГПП-8 | яч.25, 26 ГПП-8 | яч.25, 26 ГПП-8 | яч.25, 26 ГПП-8 | яч.25, 26 ГПП-8 | яч.25, 26 ГПП-8 | яч.25, 26 ГПП-8 | яч.25, 26 ГПП-8 | яч.25, 26 ГПП-8 | яч.25, 26 ГПП-8 |  | ТП-969 |  | 6 |  |  |  | 0 | [10 empty] | 0
214 | Аварийно-диспетчерская служба | ГПП-11 яч. 2, 29 | ф.7,8 ТП-817 яч.2,29 ГПП-11 | ф.7,8 ТП-817 яч.2,29 ГПП-11 | ф.7,8 ТП-817 яч.2,29 ГПП-11 | ф.7,8 ТП-817 яч.2,29 ГПП-11 | ф.7,8 ТП-817 яч.2,29 ГПП-11 | ф.7,8 ТП-817 яч.2,29 ГПП-11 | ф.7,8 ТП-817 яч.2,29 ГПП-11 | ф.7,8 ТП-817 яч.2,29 ГПП-11 | ф.7,8 ТП-817 яч.2,29 ГПП-11 | ф.7,8 ТП-817 яч.2,29 ГПП-11 | ф.7,8 ТП-817 яч.2,29 ГПП-11 | ф.7,8 ТП-817 яч.2,29 ГПП-11 | ф.7,8 ТП-817 яч.2,29 ГПП-11 | ф.7,8 ТП-817 яч.2,29 ГПП-11 |  | ТП-816 |  | 6 |  |  |  | 0 | [10 empty] | 0
215 | Аварийно-диспетчерская служба | ГПП-11 яч. 2, 29 | ф.7,8 ТП-817 яч.2,29 ГПП-11 | ф.7,8 ТП-817 яч.2,29 ГПП-11 | ф.7,8 ТП-817 яч.2,29 ГПП-11 | ф.7,8 ТП-817 яч.2,29 ГПП-11 | ф.7,8 ТП-817 яч.2,29 ГПП-11 | ф.7,8 ТП-817 яч.2,29 ГПП-11 | ф.7,8 ТП-817 яч.2,29 ГПП-11 | ф.7,8 ТП-817 яч.2,29 ГПП-11 | ф.7,8 ТП-817 яч.2,29 ГПП-11 | ф.7,8 ТП-817 яч.2,29 ГПП-11 | ф.7,8 ТП-817 яч.2,29 ГПП-11 | ф.7,8 ТП-817 яч.2,29 ГПП-11 | ф.7,8 ТП-817 яч.2,29 ГПП-11 | ф.7,8 ТП-817 яч.2,29 ГПП-11 |  | ТП-817 |  | 6 |  |  |  | 0 | [10 empty] | 0
216 | Аварийно-диспетчерская служба | ГПП-11 яч. 2, 29 | ф.7,8 ТП-817 яч.2,29 ГПП-11 | ф.7,8 ТП-817 яч.2,29 ГПП-11 | ф.7,8 ТП-817 яч.2,29 ГПП-11 | ф.7,8 ТП-817 яч.2,29 ГПП-11 | ф.7,8 ТП-817 яч.2,29 ГПП-11 | ф.7,8 ТП-817 яч.2,29 ГПП-11 | ф.7,8 ТП-817 яч.2,29 ГПП-11 | ф.7,8 ТП-817 яч.2,29 ГПП-11 | ф.7,8 ТП-817 яч.2,29 ГПП-11 | ф.7,8 ТП-817 яч.2,29 ГПП-11 | ф.7,8 ТП-817 яч.2,29 ГПП-11 | ф.7,8 ТП-817 яч.2,29 ГПП-11 | ф.7,8 ТП-817 яч.2,29 ГПП-11 | ф.7,8 ТП-817 яч.2,29 ГПП-11 |  | ТП-819 |  | 6 |  |  |  | 0 | [10 empty] | 0
217 | Аварийно-диспетчерская служба | ГПП-11 яч. 6, 21 | яч.6, 21 ГПП-11 | яч.6, 21 ГПП-11 | яч.6, 21 ГПП-11 | яч.6, 21 ГПП-11 | яч.6, 21 ГПП-11 | яч.6, 21 ГПП-11 | яч.6, 21 ГПП-11 | яч.6, 21 ГПП-11 | яч.6, 21 ГПП-11 | яч.6, 21 ГПП-11 | яч.6, 21 ГПП-11 | яч.6, 21 ГПП-11 | яч.6, 21 ГПП-11 | яч.6, 21 ГПП-11 |  | ТП-950 |  | 6 |  |  |  | 0 | [10 empty] | 0
218 | Аварийно-диспетчерская служба | ГПП-11 яч. 6, 21 | яч.6, 21 ГПП-11 | яч.6, 21 ГПП-11 | яч.6, 21 ГПП-11 | яч.6, 21 ГПП-11 | яч.6, 21 ГПП-11 | яч.6, 21 ГПП-11 | яч.6, 21 ГПП-11 | яч.6, 21 ГПП-11 | яч.6, 21 ГПП-11 | яч.6, 21 ГПП-11 | яч.6, 21 ГПП-11 | яч.6, 21 ГПП-11 | яч.6, 21 ГПП-11 | яч.6, 21 ГПП-11 |  | ТП-951 |  | 6 |  |  |  | 0 | [10 empty] | 0
219 | Аварийно-диспетчерская служба | ГПП-11 яч. 6, 21 | яч.6, 21 ГПП-11 | яч.6, 21 ГПП-11 | яч.6, 21 ГПП-11 | яч.6, 21 ГПП-11 | яч.6, 21 ГПП-11 | яч.6, 21 ГПП-11 | яч.6, 21 ГПП-11 | яч.6, 21 ГПП-11 | яч.6, 21 ГПП-11 | яч.6, 21 ГПП-11 | яч.6, 21 ГПП-11 | яч.6, 21 ГПП-11 | яч.6, 21 ГПП-11 | яч.6, 21 ГПП-11 |  | ТП-952 |  | 6 |  |  |  | 0 | [10 empty] | 0
220 | Аварийно-диспетчерская служба | ГПП-11 яч. 6, 21 | яч.6, 21 ГПП-11 | яч.6, 21 ГПП-11 | яч.6, 21 ГПП-11 | яч.6, 21 ГПП-11 | яч.6, 21 ГПП-11 | яч.6, 21 ГПП-11 | яч.6, 21 ГПП-11 | яч.6, 21 ГПП-11 | яч.6, 21 ГПП-11 | яч.6, 21 ГПП-11 | яч.6, 21 ГПП-11 | яч.6, 21 ГПП-11 | яч.6, 21 ГПП-11 | яч.6, 21 ГПП-11 |  | ТП-953 |  | 6 |  |  |  | 0 | [10 empty] | 0
221 | Аварийно-диспетчерская служба | ГПП-11 яч. 6, 21 | яч.6, 21 ГПП-11 | яч.6, 21 ГПП-11 | яч.6, 21 ГПП-11 | яч.6, 21 ГПП-11 | яч.6, 21 ГПП-11 | яч.6, 21 ГПП-11 | яч.6, 21 ГПП-11 | яч.6, 21 ГПП-11 | яч.6, 21 ГПП-11 | яч.6, 21 ГПП-11 | яч.6, 21 ГПП-11 | яч.6, 21 ГПП-11 | яч.6, 21 ГПП-11 | яч.6, 21 ГПП-11 |  | ТП-954 |  | 6 |  |  |  | 0 | [10 empty] | 0
222 | Аварийно-диспетчерская служба | ГПП-11 яч. 6, 21 | яч.6, 21 ГПП-11 | яч.6, 21 ГПП-11 | яч.6, 21 ГПП-11 | яч.6, 21 ГПП-11 | яч.6, 21 ГПП-11 | яч.6, 21 ГПП-11 | яч.6, 21 ГПП-11 | яч.6, 21 ГПП-11 | яч.6, 21 ГПП-11 | яч.6, 21 ГПП-11 | яч.6, 21 ГПП-11 | яч.6, 21 ГПП-11 | яч.6, 21 ГПП-11 | яч.6, 21 ГПП-11 |  | ТП-955 |  | 6 |  |  |  | 0 | [10 empty] | 0
223 | Аварийно-диспетчерская служба | ГПП-65 яч. 41,42 | ГПП-65 яч.41,42 | ГПП-65 яч.41,42 | ГПП-65 яч.41,42 | ГПП-65 яч.41,42 | ГПП-65 яч.41,42 | ГПП-65 яч.41,42 | ГПП-65 яч.41,42 | ГПП-65 яч.41,42 | ГПП-65 яч.41,42 | ГПП-65 яч.41,42 | ГПП-65 яч.41,42 | ГПП-65 яч.41,42 | ГПП-65 яч.41,42 | ГПП-65 яч.41,42 |  | ТП-101г |  | 6 |  |  |  | 0 | [10 empty] | 0
224 | Аварийно-диспетчерская служба | ГПП-65 яч. 41,42 | ГПП-65 яч.41,42 ТП-101г ф.ф.7,8 | ГПП-65 яч.41,42 ТП-101г ф.ф.7,8 | ГПП-65 яч.41,42 ТП-101г ф.ф.7,8 | ГПП-65 яч.41,42 ТП-101г ф.ф.7,8 | ГПП-65 яч.41,42 ТП-101г ф.ф.7,8 | ГПП-65 яч.41,42 ТП-101г ф.ф.7,8 | ГПП-65 яч.41,42 ТП-101г ф.ф.7,8 | ГПП-65 яч.41,42 ТП-101г ф.ф.7,8 | ГПП-65 яч.41,42 ТП-101г ф.ф.7,8 | ГПП-65 яч.41,42 ТП-101г ф.ф.7,8 | ГПП-65 яч.41,42 ТП-101г ф.ф.7,8 | ГПП-65 яч.41,42 ТП-101г ф.ф.7,8 | ГПП-65 яч.41,42 ТП-101г ф.ф.7,8 | ГПП-65 яч.41,42 ТП-101г ф.ф.7,8 |  | ТП-103г |  | 6 |  |  |  | 0 | [10 empty] | 0
225 | Аварийно-диспетчерская служба | ГПП-65 яч. 43,44 | ГПП-65 яч.43,44 | ГПП-65 яч.43,44 | ГПП-65 яч.43,44 | ГПП-65 яч.43,44 | ГПП-65 яч.43,44 | ГПП-65 яч.43,44 | ГПП-65 яч.43,44 | ГПП-65 яч.43,44 | ГПП-65 яч.43,44 | ГПП-65 яч.43,44 | ГПП-65 яч.43,44 | ГПП-65 яч.43,44 | ГПП-65 яч.43,44 | ГПП-65 яч.43,44 |  | ТП-104г |  | 6 |  |  |  | 0 | [10 empty] | 0
226 | Аварийно-диспетчерская служба | ГПП-65 яч. 43,44 | ГПП-65 яч.43,44 ТП-104г ф.ф.7,8 | ГПП-65 яч.43,44 ТП-104г ф.ф.7,8 | ГПП-65 яч.43,44 ТП-104г ф.ф.7,8 | ГПП-65 яч.43,44 ТП-104г ф.ф.7,8 | ГПП-65 яч.43,44 ТП-104г ф.ф.7,8 | ГПП-65 яч.43,44 ТП-104г ф.ф.7,8 | ГПП-65 яч.43,44 ТП-104г ф.ф.7,8 | ГПП-65 яч.43,44 ТП-104г ф.ф.7,8 | ГПП-65 яч.43,44 ТП-104г ф.ф.7,8 | ГПП-65 яч.43,44 ТП-104г ф.ф.7,8 | ГПП-65 яч.43,44 ТП-104г ф.ф.7,8 | ГПП-65 яч.43,44 ТП-104г ф.ф.7,8 | ГПП-65 яч.43,44 ТП-104г ф.ф.7,8 | ГПП-65 яч.43,44 ТП-104г ф.ф.7,8 |  | ТП-106г |  | 6 |  |  |  | 0 | [10 empty] | 0
227 | Аварийно-диспетчерская служба | ГПП-65 яч. 47,48 | ГПП-65 яч.47,48 | ГПП-65 яч.47,48 | ГПП-65 яч.47,48 | ГПП-65 яч.47,48 | ГПП-65 яч.47,48 | ГПП-65 яч.47,48 | ГПП-65 яч.47,48 | ГПП-65 яч.47,48 | ГПП-65 яч.47,48 | ГПП-65 яч.47,48 | ГПП-65 яч.47,48 | ГПП-65 яч.47,48 | ГПП-65 яч.47,48 | ГПП-65 яч.47,48 |  | ТП-109г |  | 6 |  |  |  | 0 | [10 empty] | 0
228 | Аварийно-диспетчерская служба | ГПП-48 РП-88 яч.18 (17), 20 | ГПП-48; РП-88; ф.ф.18(17), 20; ТП-817 яч.1;ТП-820, яч.1 | ГПП-48; РП-88; ф.ф.18(17), 20; ТП-817 яч.1;ТП-820, яч.1 | ГПП-48; РП-88; ф.ф.18(17), 20; ТП-817 яч.1;ТП-820, яч.1 | ГПП-48; РП-88; ф.ф.18(17), 20; ТП-817 яч.1;ТП-820, яч.1 | ГПП-48; РП-88; ф.ф.18(17), 20; ТП-817 яч.1;ТП-820, яч.1 | ГПП-48; РП-88; ф.ф.18(17), 20; ТП-817 яч.1;ТП-820, яч.1 | ГПП-48; РП-88; ф.ф.18(17), 20; ТП-817 яч.1;ТП-820, яч.1 | ГПП-48; РП-88; ф.ф.18(17), 20; ТП-817 яч.1;ТП-820, яч.1 | ГПП-48; РП-88; ф.ф.18(17), 20; ТП-817 яч.1;ТП-820, яч.1 | ГПП-48; РП-88; ф.ф.18(17), 20; ТП-817 яч.1;ТП-820, яч.1 | ГПП-48; РП-88; ф.ф.18(17), 20; ТП-817 яч.1;ТП-820, яч.1 | ГПП-48; РП-88; ф.ф.18(17), 20; ТП-817 яч.1;ТП-820, яч.1 | ГПП-48; РП-88; ф.ф.18(17), 20; ТП-817 яч.1;ТП-820, яч.1 | ГПП-48; РП-88; ф.ф.18(17), 20; ТП-817 яч.1;ТП-820, яч.1 |  | ТП-337 |  | 6 |  |  |  | 0 | [10 empty] | 0
229 | Аварийно-диспетчерская служба | ГПП-48 РП-88 яч.13,14 | ГПП-48; РП-88; ф.ф.13,14 | ГПП-48; РП-88; ф.ф.13,14 | ГПП-48; РП-88; ф.ф.13,14 | ГПП-48; РП-88; ф.ф.13,14 | ГПП-48; РП-88; ф.ф.13,14 | ГПП-48; РП-88; ф.ф.13,14 | ГПП-48; РП-88; ф.ф.13,14 | ГПП-48; РП-88; ф.ф.13,14 | ГПП-48; РП-88; ф.ф.13,14 | ГПП-48; РП-88; ф.ф.13,14 | ГПП-48; РП-88; ф.ф.13,14 | ГПП-48; РП-88; ф.ф.13,14 | ГПП-48; РП-88; ф.ф.13,14 | ГПП-48; РП-88; ф.ф.13,14 |  | ТП-338 |  | 6 |  |  |  | 0 | [10 empty] | 0
230 | Аварийно-диспетчерская служба | ГПП-48 РП-88 яч.13,14 | ГПП-48; РП-88; ф.ф.13,14 | ГПП-48; РП-88; ф.ф.13,14 | ГПП-48; РП-88; ф.ф.13,14 | ГПП-48; РП-88; ф.ф.13,14 | ГПП-48; РП-88; ф.ф.13,14 | ГПП-48; РП-88; ф.ф.13,14 | ГПП-48; РП-88; ф.ф.13,14 | ГПП-48; РП-88; ф.ф.13,14 | ГПП-48; РП-88; ф.ф.13,14 | ГПП-48; РП-88; ф.ф.13,14 | ГПП-48; РП-88; ф.ф.13,14 | ГПП-48; РП-88; ф.ф.13,14 | ГПП-48; РП-88; ф.ф.13,14 | ГПП-48; РП-88; ф.ф.13,14 |  | 2КТПН-341 |  | 6 |  |  |  | 0 | [10 empty] | 0
231 | Аварийно-диспетчерская служба | ГПП-48 РП-88 яч.13,14 | ГПП-48; РП-88; ф.ф.13,14 | ГПП-48; РП-88; ф.ф.13,14 | ГПП-48; РП-88; ф.ф.13,14 | ГПП-48; РП-88; ф.ф.13,14 | ГПП-48; РП-88; ф.ф.13,14 | ГПП-48; РП-88; ф.ф.13,14 | ГПП-48; РП-88; ф.ф.13,14 | ГПП-48; РП-88; ф.ф.13,14 | ГПП-48; РП-88; ф.ф.13,14 | ГПП-48; РП-88; ф.ф.13,14 | ГПП-48; РП-88; ф.ф.13,14 | ГПП-48; РП-88; ф.ф.13,14 | ГПП-48; РП-88; ф.ф.13,14 | ГПП-48; РП-88; ф.ф.13,14 |  | ТП-342 |  | 6 |  |  |  | 0 | [10 empty] | 0
232 | Аварийно-диспетчерская служба | ГПП-48 РП-784 яч. 11, 12 | ГПП-48; РП-784; ф.ф.11,12 | ГПП-48; РП-784; ф.ф.11,12 | ГПП-48; РП-784; ф.ф.11,12 | ГПП-48; РП-784; ф.ф.11,12 | ГПП-48; РП-784; ф.ф.11,12 | ГПП-48; РП-784; ф.ф.11,12 | ГПП-48; РП-784; ф.ф.11,12 | ГПП-48; РП-784; ф.ф.11,12 | ГПП-48; РП-784; ф.ф.11,12 | ГПП-48; РП-784; ф.ф.11,12 | ГПП-48; РП-784; ф.ф.11,12 | ГПП-48; РП-784; ф.ф.11,12 | ГПП-48; РП-784; ф.ф.11,12 | ГПП-48; РП-784; ф.ф.11,12 |  | ТП-735 |  | 6 |  |  |  | 0 | [10 empty] | 0
233 | Аварийно-диспетчерская служба | ГПП-48 РП-784 яч. 11, 12 | ГПП-48; РП-784; ф.ф.11,12 | ГПП-48; РП-784; ф.ф.11,12 | ГПП-48; РП-784; ф.ф.11,12 | ГПП-48; РП-784; ф.ф.11,12 | ГПП-48; РП-784; ф.ф.11,12 | ГПП-48; РП-784; ф.ф.11,12 | ГПП-48; РП-784; ф.ф.11,12 | ГПП-48; РП-784; ф.ф.11,12 | ГПП-48; РП-784; ф.ф.11,12 | ГПП-48; РП-784; ф.ф.11,12 | ГПП-48; РП-784; ф.ф.11,12 | ГПП-48; РП-784; ф.ф.11,12 | ГПП-48; РП-784; ф.ф.11,12 | ГПП-48; РП-784; ф.ф.11,12 |  | ТП-737 |  | 6 |  |  |  | 0 | [10 empty] | 0
234 | Аварийно-диспетчерская служба | ГПП-48 РП-784 яч. 11, 12 | ГПП-48; РП-784; ф.ф.11,12 | ГПП-48; РП-784; ф.ф.11,12 | ГПП-48; РП-784; ф.ф.11,12 | ГПП-48; РП-784; ф.ф.11,12 | ГПП-48; РП-784; ф.ф.11,12 | ГПП-48; РП-784; ф.ф.11,12 | ГПП-48; РП-784; ф.ф.11,12 | ГПП-48; РП-784; ф.ф.11,12 | ГПП-48; РП-784; ф.ф.11,12 | ГПП-48; РП-784; ф.ф.11,12 | ГПП-48; РП-784; ф.ф.11,12 | ГПП-48; РП-784; ф.ф.11,12 | ГПП-48; РП-784; ф.ф.11,12 | ГПП-48; РП-784; ф.ф.11,12 |  | ТП-739 |  | 6 |  |  |  | 0 | [10 empty] | 0
235 | Аварийно-диспетчерская служба | ГПП-48 РП-88 яч.18, 17 (20) | ГПП-48; РП-88; ф.ф.18 (17, 20) | ГПП-48; РП-88; ф.ф.18 (17, 20) | ГПП-48; РП-88; ф.ф.18 (17, 20) | ГПП-48; РП-88; ф.ф.18 (17, 20) | ГПП-48; РП-88; ф.ф.18 (17, 20) | ГПП-48; РП-88; ф.ф.18 (17, 20) | ГПП-48; РП-88; ф.ф.18 (17, 20) | ГПП-48; РП-88; ф.ф.18 (17, 20) | ГПП-48; РП-88; ф.ф.18 (17, 20) | ГПП-48; РП-88; ф.ф.18 (17, 20) | ГПП-48; РП-88; ф.ф.18 (17, 20) | ГПП-48; РП-88; ф.ф.18 (17, 20) | ГПП-48; РП-88; ф.ф.18 (17, 20) | ГПП-48; РП-88; ф.ф.18 (17, 20) |  | ТП-782 |  | 6 |  |  |  | 0 | [10 empty] | 0
236 | Аварийно-диспетчерская служба | ГПП-48 РП-88 яч.18, 17 (20) | ГПП-48; РП-88; ф.ф.18 (17, 20) | ГПП-48; РП-88; ф.ф.18 (17, 20) | ГПП-48; РП-88; ф.ф.18 (17, 20) | ГПП-48; РП-88; ф.ф.18 (17, 20) | ГПП-48; РП-88; ф.ф.18 (17, 20) | ГПП-48; РП-88; ф.ф.18 (17, 20) | ГПП-48; РП-88; ф.ф.18 (17, 20) | ГПП-48; РП-88; ф.ф.18 (17, 20) | ГПП-48; РП-88; ф.ф.18 (17, 20) | ГПП-48; РП-88; ф.ф.18 (17, 20) | ГПП-48; РП-88; ф.ф.18 (17, 20) | ГПП-48; РП-88; ф.ф.18 (17, 20) | ГПП-48; РП-88; ф.ф.18 (17, 20) | ГПП-48; РП-88; ф.ф.18 (17, 20) |  | ТП-783 |  | 6 |  |  |  | 0 | [10 empty] | 0
237 | Аварийно-диспетчерская служба | ГПП-48 РП-88 яч.18, 17 (20) | ГПП-48; РП-88; ф.ф.18 (17, 20) | ГПП-48; РП-88; ф.ф.18 (17, 20) | ГПП-48; РП-88; ф.ф.18 (17, 20) | ГПП-48; РП-88; ф.ф.18 (17, 20) | ГПП-48; РП-88; ф.ф.18 (17, 20) | ГПП-48; РП-88; ф.ф.18 (17, 20) | ГПП-48; РП-88; ф.ф.18 (17, 20) | ГПП-48; РП-88; ф.ф.18 (17, 20) | ГПП-48; РП-88; ф.ф.18 (17, 20) | ГПП-48; РП-88; ф.ф.18 (17, 20) | ГПП-48; РП-88; ф.ф.18 (17, 20) | ГПП-48; РП-88; ф.ф.18 (17, 20) | ГПП-48; РП-88; ф.ф.18 (17, 20) | ГПП-48; РП-88; ф.ф.18 (17, 20) |  | ТП-783-1Т |  | 6 |  |  |  | 0 | [10 empty] | 0
238 | Аварийно-диспетчерская служба | ГПП-48 РП-88 яч.19 (РП-796 яч. 12) | ГПП-48;РП-88; ф.ф.19 | ГПП-48;РП-88; ф.ф.19 | ГПП-48;РП-88; ф.ф.19 | ГПП-48;РП-88; ф.ф.19 | ГПП-48;РП-88; ф.ф.19 | ГПП-48;РП-88; ф.ф.19 | ГПП-48;РП-88; ф.ф.19 | ГПП-48;РП-88; ф.ф.19 | ГПП-48;РП-88; ф.ф.19 | ГПП-48;РП-88; ф.ф.19 | ГПП-48;РП-88; ф.ф.19 | ГПП-48;РП-88; ф.ф.19 | ГПП-48;РП-88; ф.ф.19 | ГПП-48;РП-88; ф.ф.19 |  | ТП-815 |  | 6 |  |  |  | 0 | [10 empty] | 0
239 | Аварийно-диспетчерская служба | ГПП-48 РП-88 яч.18, 17 (20) | ГПП-48; РП-88; ф.ф.18 (20)(17) | ГПП-48; РП-88; ф.ф.18 (20)(17) | ГПП-48; РП-88; ф.ф.18 (20)(17) | ГПП-48; РП-88; ф.ф.18 (20)(17) | ГПП-48; РП-88; ф.ф.18 (20)(17) | ГПП-48; РП-88; ф.ф.18 (20)(17) | ГПП-48; РП-88; ф.ф.18 (20)(17) | ГПП-48; РП-88; ф.ф.18 (20)(17) | ГПП-48; РП-88; ф.ф.18 (20)(17) | ГПП-48; РП-88; ф.ф.18 (20)(17) | ГПП-48; РП-88; ф.ф.18 (20)(17) | ГПП-48; РП-88; ф.ф.18 (20)(17) | ГПП-48; РП-88; ф.ф.18 (20)(17) | ГПП-48; РП-88; ф.ф.18 (20)(17) |  | ТП-816 |  | 6 |  |  |  | 0 | [10 empty] | 0
240 | Аварийно-диспетчерская служба | ГПП-48 РП-88 яч.20, 17 (18) | ГПП-48; РП-88; ф.ф.20 (18)(17) | ГПП-48; РП-88; ф.ф.20 (18)(17) | ГПП-48; РП-88; ф.ф.20 (18)(17) | ГПП-48; РП-88; ф.ф.20 (18)(17) | ГПП-48; РП-88; ф.ф.20 (18)(17) | ГПП-48; РП-88; ф.ф.20 (18)(17) | ГПП-48; РП-88; ф.ф.20 (18)(17) | ГПП-48; РП-88; ф.ф.20 (18)(17) | ГПП-48; РП-88; ф.ф.20 (18)(17) | ГПП-48; РП-88; ф.ф.20 (18)(17) | ГПП-48; РП-88; ф.ф.20 (18)(17) | ГПП-48; РП-88; ф.ф.20 (18)(17) | ГПП-48; РП-88; ф.ф.20 (18)(17) | ГПП-48; РП-88; ф.ф.20 (18)(17) |  | ТП-817 |  | 6 |  |  |  | 0 | [10 empty] | 0
241 | Аварийно-диспетчерская служба | ГПП-48 РП-88 яч.20, 17 (18) | ГПП-48; РП-88; ф.ф.20 (18)(17) | ГПП-48; РП-88; ф.ф.20 (18)(17) | ГПП-48; РП-88; ф.ф.20 (18)(17) | ГПП-48; РП-88; ф.ф.20 (18)(17) | ГПП-48; РП-88; ф.ф.20 (18)(17) | ГПП-48; РП-88; ф.ф.20 (18)(17) | ГПП-48; РП-88; ф.ф.20 (18)(17) | ГПП-48; РП-88; ф.ф.20 (18)(17) | ГПП-48; РП-88; ф.ф.20 (18)(17) | ГПП-48; РП-88; ф.ф.20 (18)(17) | ГПП-48; РП-88; ф.ф.20 (18)(17) | ГПП-48; РП-88; ф.ф.20 (18)(17) | ГПП-48; РП-88; ф.ф.20 (18)(17) | ГПП-48; РП-88; ф.ф.20 (18)(17) |  | ТП-819Т |  | 6 |  |  |  | 0 | [10 empty] | 0
242 | Аварийно-диспетчерская служба | ГПП-48 РП-88 яч.20, 17 (18) | ГПП-48; РП-88; ф.ф.20 (18)(17) | ГПП-48; РП-88; ф.ф.20 (18)(17) | ГПП-48; РП-88; ф.ф.20 (18)(17) | ГПП-48; РП-88; ф.ф.20 (18)(17) | ГПП-48; РП-88; ф.ф.20 (18)(17) | ГПП-48; РП-88; ф.ф.20 (18)(17) | ГПП-48; РП-88; ф.ф.20 (18)(17) | ГПП-48; РП-88; ф.ф.20 (18)(17) | ГПП-48; РП-88; ф.ф.20 (18)(17) | ГПП-48; РП-88; ф.ф.20 (18)(17) | ГПП-48; РП-88; ф.ф.20 (18)(17) | ГПП-48; РП-88; ф.ф.20 (18)(17) | ГПП-48; РП-88; ф.ф.20 (18)(17) | ГПП-48; РП-88; ф.ф.20 (18)(17) |  | ТП-820 |  | 6 |  |  |  | 0 | [10 empty] | 0
243 | Аварийно-диспетчерская служба | ГПП-48 РП-88 яч.20, 17 (18) | ГПП-48; РП-88; ф.ф.20 (18)(17) | ГПП-48; РП-88; ф.ф.20 (18)(17) | ГПП-48; РП-88; ф.ф.20 (18)(17) | ГПП-48; РП-88; ф.ф.20 (18)(17) | ГПП-48; РП-88; ф.ф.20 (18)(17) | ГПП-48; РП-88; ф.ф.20 (18)(17) | ГПП-48; РП-88; ф.ф.20 (18)(17) | ГПП-48; РП-88; ф.ф.20 (18)(17) | ГПП-48; РП-88; ф.ф.20 (18)(17) | ГПП-48; РП-88; ф.ф.20 (18)(17) | ГПП-48; РП-88; ф.ф.20 (18)(17) | ГПП-48; РП-88; ф.ф.20 (18)(17) | ГПП-48; РП-88; ф.ф.20 (18)(17) | ГПП-48; РП-88; ф.ф.20 (18)(17) |  | ТП-823 |  | 6 |  |  |  | 0 | [10 empty] | 0
244 | Аварийно-диспетчерская служба | ГПП-48 РП-88 яч.15,16 | ГПП-48; РП-88; ф.ф.15,16 | ГПП-48; РП-88; ф.ф.15,16 | ГПП-48; РП-88; ф.ф.15,16 | ГПП-48; РП-88; ф.ф.15,16 | ГПП-48; РП-88; ф.ф.15,16 | ГПП-48; РП-88; ф.ф.15,16 | ГПП-48; РП-88; ф.ф.15,16 | ГПП-48; РП-88; ф.ф.15,16 | ГПП-48; РП-88; ф.ф.15,16 | ГПП-48; РП-88; ф.ф.15,16 | ГПП-48; РП-88; ф.ф.15,16 | ГПП-48; РП-88; ф.ф.15,16 | ГПП-48; РП-88; ф.ф.15,16 | ГПП-48; РП-88; ф.ф.15,16 |  | ТП-824 |  | 6 |  |  |  | 0 | [10 empty] | 0
245 | Аварийно-диспетчерская служба | ГПП-48 РП-88 яч.20, 17 (18) | ГПП-48; РП-88; ф.ф.20 (18)(17) | ГПП-48; РП-88; ф.ф.20 (18)(17) | ГПП-48; РП-88; ф.ф.20 (18)(17) | ГПП-48; РП-88; ф.ф.20 (18)(17) | ГПП-48; РП-88; ф.ф.20 (18)(17) | ГПП-48; РП-88; ф.ф.20 (18)(17) | ГПП-48; РП-88; ф.ф.20 (18)(17) | ГПП-48; РП-88; ф.ф.20 (18)(17) | ГПП-48; РП-88; ф.ф.20 (18)(17) | ГПП-48; РП-88; ф.ф.20 (18)(17) | ГПП-48; РП-88; ф.ф.20 (18)(17) | ГПП-48; РП-88; ф.ф.20 (18)(17) | ГПП-48; РП-88; ф.ф.20 (18)(17) | ГПП-48; РП-88; ф.ф.20 (18)(17) |  | ТП-836 |  | 6 |  |  |  | 0 | [10 empty] | 0
246 | Аварийно-диспетчерская служба | ГПП-48 РП-88 яч.20, 17 (18) | ГПП-48; РП-88; ф.ф.20 (18)(17) | ГПП-48; РП-88; ф.ф.20 (18)(17) | ГПП-48; РП-88; ф.ф.20 (18)(17) | ГПП-48; РП-88; ф.ф.20 (18)(17) | ГПП-48; РП-88; ф.ф.20 (18)(17) | ГПП-48; РП-88; ф.ф.20 (18)(17) | ГПП-48; РП-88; ф.ф.20 (18)(17) | ГПП-48; РП-88; ф.ф.20 (18)(17) | ГПП-48; РП-88; ф.ф.20 (18)(17) | ГПП-48; РП-88; ф.ф.20 (18)(17) | ГПП-48; РП-88; ф.ф.20 (18)(17) | ГПП-48; РП-88; ф.ф.20 (18)(17) | ГПП-48; РП-88; ф.ф.20 (18)(17) | ГПП-48; РП-88; ф.ф.20 (18)(17) |  | ТП-840 |  | 6 |  |  |  | 0 | [10 empty] | 0
247 | Аварийно-диспетчерская служба | ГПП-48 РП-88 яч.20, 17 (18) | ГПП-48; РП-88; ф.ф.20 (18)(17) | ГПП-48; РП-88; ф.ф.20 (18)(17) | ГПП-48; РП-88; ф.ф.20 (18)(17) | ГПП-48; РП-88; ф.ф.20 (18)(17) | ГПП-48; РП-88; ф.ф.20 (18)(17) | ГПП-48; РП-88; ф.ф.20 (18)(17) | ГПП-48; РП-88; ф.ф.20 (18)(17) | ГПП-48; РП-88; ф.ф.20 (18)(17) | ГПП-48; РП-88; ф.ф.20 (18)(17) | ГПП-48; РП-88; ф.ф.20 (18)(17) | ГПП-48; РП-88; ф.ф.20 (18)(17) | ГПП-48; РП-88; ф.ф.20 (18)(17) | ГПП-48; РП-88; ф.ф.20 (18)(17) | ГПП-48; РП-88; ф.ф.20 (18)(17) |  | ТП-844-1Т |  | 6 |  |  |  | 0 | [10 empty] | 0
248 | Аварийно-диспетчерская служба | ГПП-40 РП-4 яч.4, 30 | ГПП-40; РП-4Т; ф.ф.4,30 | ГПП-40; РП-4Т; ф.ф.4,30 | ГПП-40; РП-4Т; ф.ф.4,30 | ГПП-40; РП-4Т; ф.ф.4,30 | ГПП-40; РП-4Т; ф.ф.4,30 | ГПП-40; РП-4Т; ф.ф.4,30 | ГПП-40; РП-4Т; ф.ф.4,30 | ГПП-40; РП-4Т; ф.ф.4,30 | ГПП-40; РП-4Т; ф.ф.4,30 | ГПП-40; РП-4Т; ф.ф.4,30 | ГПП-40; РП-4Т; ф.ф.4,30 | ГПП-40; РП-4Т; ф.ф.4,30 | ГПП-40; РП-4Т; ф.ф.4,30 | ГПП-40; РП-4Т; ф.ф.4,30 |  | ТП-510Т |  | 6 |  |  |  | 0 | [10 empty] | 0
249 | Аварийно-диспетчерская служба | ГПП-40 РП-4 яч.4, 30 | ГПП-40; РП-4Т; ф.ф.4,30 | ГПП-40; РП-4Т; ф.ф.4,30 | ГПП-40; РП-4Т; ф.ф.4,30 | ГПП-40; РП-4Т; ф.ф.4,30 | ГПП-40; РП-4Т; ф.ф.4,30 | ГПП-40; РП-4Т; ф.ф.4,30 | ГПП-40; РП-4Т; ф.ф.4,30 | ГПП-40; РП-4Т; ф.ф.4,30 | ГПП-40; РП-4Т; ф.ф.4,30 | ГПП-40; РП-4Т; ф.ф.4,30 | ГПП-40; РП-4Т; ф.ф.4,30 | ГПП-40; РП-4Т; ф.ф.4,30 | ГПП-40; РП-4Т; ф.ф.4,30 | ГПП-40; РП-4Т; ф.ф.4,30 |  | ТП-511 |  | 6 |  |  |  | 0 | [10 empty] | 0
250 | Аварийно-диспетчерская служба | ГПП-40 РП-4 яч.4, 30 | ГПП-40; РП-4Т; ф.ф.4,30 | ГПП-40; РП-4Т; ф.ф.4,30 | ГПП-40; РП-4Т; ф.ф.4,30 | ГПП-40; РП-4Т; ф.ф.4,30 | ГПП-40; РП-4Т; ф.ф.4,30 | ГПП-40; РП-4Т; ф.ф.4,30 | ГПП-40; РП-4Т; ф.ф.4,30 | ГПП-40; РП-4Т; ф.ф.4,30 | ГПП-40; РП-4Т; ф.ф.4,30 | ГПП-40; РП-4Т; ф.ф.4,30 | ГПП-40; РП-4Т; ф.ф.4,30 | ГПП-40; РП-4Т; ф.ф.4,30 | ГПП-40; РП-4Т; ф.ф.4,30 | ГПП-40; РП-4Т; ф.ф.4,30 |  | ТП-512 |  | 6 |  |  |  | 0 | [10 empty] | 0
251 | Аварийно-диспетчерская служба | ГПП-40 РП-4 яч.4, 30 | ГПП-40; РП-4Т; ф.ф.4,30 | ГПП-40; РП-4Т; ф.ф.4,30 | ГПП-40; РП-4Т; ф.ф.4,30 | ГПП-40; РП-4Т; ф.ф.4,30 | ГПП-40; РП-4Т; ф.ф.4,30 | ГПП-40; РП-4Т; ф.ф.4,30 | ГПП-40; РП-4Т; ф.ф.4,30 | ГПП-40; РП-4Т; ф.ф.4,30 | ГПП-40; РП-4Т; ф.ф.4,30 | ГПП-40; РП-4Т; ф.ф.4,30 | ГПП-40; РП-4Т; ф.ф.4,30 | ГПП-40; РП-4Т; ф.ф.4,30 | ГПП-40; РП-4Т; ф.ф.4,30 | ГПП-40; РП-4Т; ф.ф.4,30 |  | ТП-513 |  | 6 |  |  |  | 0 | [10 empty] | 0
252 | Аварийно-диспетчерская служба | ГПП-48 яч.25,30 | ГПП-48 яч.25,30 | ГПП-48 яч.25,30 | ГПП-48 яч.25,30 | ГПП-48 яч.25,30 | ГПП-48 яч.25,30 | ГПП-48 яч.25,30 | ГПП-48 яч.25,30 | ГПП-48 яч.25,30 | ГПП-48 яч.25,30 | ГПП-48 яч.25,30 | ГПП-48 яч.25,30 | ГПП-48 яч.25,30 | ГПП-48 яч.25,30 | ГПП-48 яч.25,30 |  | ТП-522 |  | 6 |  |  |  | 0 | [10 empty] | 0
253 | Аварийно-диспетчерская служба | ГПП-48 яч.15,14 | ГПП-48; ф.ф.15,14 | ГПП-48; ф.ф.15,14 | ГПП-48; ф.ф.15,14 | ГПП-48; ф.ф.15,14 | ГПП-48; ф.ф.15,14 | ГПП-48; ф.ф.15,14 | ГПП-48; ф.ф.15,14 | ГПП-48; ф.ф.15,14 | ГПП-48; ф.ф.15,14 | ГПП-48; ф.ф.15,14 | ГПП-48; ф.ф.15,14 | ГПП-48; ф.ф.15,14 | ГПП-48; ф.ф.15,14 | ГПП-48; ф.ф.15,14 |  | ТП-524 |  | 6 |  |  |  | 0 | [10 empty] | 0
254 | Аварийно-диспетчерская служба | ГПП-48 РП-800 яч.1, 2 | ГПП-48;РП-800; ф.ф.1,2 | ГПП-48;РП-800; ф.ф.1,2 | ГПП-48;РП-800; ф.ф.1,2 | ГПП-48;РП-800; ф.ф.1,2 | ГПП-48;РП-800; ф.ф.1,2 | ГПП-48;РП-800; ф.ф.1,2 | ГПП-48;РП-800; ф.ф.1,2 | ГПП-48;РП-800; ф.ф.1,2 | ГПП-48;РП-800; ф.ф.1,2 | ГПП-48;РП-800; ф.ф.1,2 | ГПП-48;РП-800; ф.ф.1,2 | ГПП-48;РП-800; ф.ф.1,2 | ГПП-48;РП-800; ф.ф.1,2 | ГПП-48;РП-800; ф.ф.1,2 |  | ТП-800 |  | 6 |  |  |  | 0 | [10 empty] | 0
255 | Аварийно-диспетчерская служба | ГПП-48 РП-413 яч. 33, 30 | ГПП-48; РП-413; ф.ф.33,30 | ГПП-48; РП-413; ф.ф.33,30 | ГПП-48; РП-413; ф.ф.33,30 | ГПП-48; РП-413; ф.ф.33,30 | ГПП-48; РП-413; ф.ф.33,30 | ГПП-48; РП-413; ф.ф.33,30 | ГПП-48; РП-413; ф.ф.33,30 | ГПП-48; РП-413; ф.ф.33,30 | ГПП-48; РП-413; ф.ф.33,30 | ГПП-48; РП-413; ф.ф.33,30 | ГПП-48; РП-413; ф.ф.33,30 | ГПП-48; РП-413; ф.ф.33,30 | ГПП-48; РП-413; ф.ф.33,30 | ГПП-48; РП-413; ф.ф.33,30 |  | ТП-802 |  | 6 |  |  |  | 0 | [10 empty] | 0
256 | Аварийно-диспетчерская служба | ГПП-48 РП-413 яч. 33, 30 | ГПП-48; РП-413; ф.ф.33,30 | ГПП-48; РП-413; ф.ф.33,30 | ГПП-48; РП-413; ф.ф.33,30 | ГПП-48; РП-413; ф.ф.33,30 | ГПП-48; РП-413; ф.ф.33,30 | ГПП-48; РП-413; ф.ф.33,30 | ГПП-48; РП-413; ф.ф.33,30 | ГПП-48; РП-413; ф.ф.33,30 | ГПП-48; РП-413; ф.ф.33,30 | ГПП-48; РП-413; ф.ф.33,30 | ГПП-48; РП-413; ф.ф.33,30 | ГПП-48; РП-413; ф.ф.33,30 | ГПП-48; РП-413; ф.ф.33,30 | ГПП-48; РП-413; ф.ф.33,30 |  | ТП-803 |  | 6 |  |  |  | 0 | [10 empty] | 0
257 | Аварийно-диспетчерская служба | ГПП-48 РП-413 яч. 33, 30 | ГПП-48; РП-413; ф.ф.33,30 | ГПП-48; РП-413; ф.ф.33,30 | ГПП-48; РП-413; ф.ф.33,30 | ГПП-48; РП-413; ф.ф.33,30 | ГПП-48; РП-413; ф.ф.33,30 | ГПП-48; РП-413; ф.ф.33,30 | ГПП-48; РП-413; ф.ф.33,30 | ГПП-48; РП-413; ф.ф.33,30 | ГПП-48; РП-413; ф.ф.33,30 | ГПП-48; РП-413; ф.ф.33,30 | ГПП-48; РП-413; ф.ф.33,30 | ГПП-48; РП-413; ф.ф.33,30 | ГПП-48; РП-413; ф.ф.33,30 | ГПП-48; РП-413; ф.ф.33,30 |  | ТП-804 |  | 6 |  |  |  | 0 | [10 empty] | 0
258 | Аварийно-диспетчерская служба | ГПП-48 РП-800 яч.11,16 | ГПП-48;РП-800; ф.ф.11,16 | ГПП-48;РП-800; ф.ф.11,16 | ГПП-48;РП-800; ф.ф.11,16 | ГПП-48;РП-800; ф.ф.11,16 | ГПП-48;РП-800; ф.ф.11,16 | ГПП-48;РП-800; ф.ф.11,16 | ГПП-48;РП-800; ф.ф.11,16 | ГПП-48;РП-800; ф.ф.11,16 | ГПП-48;РП-800; ф.ф.11,16 | ГПП-48;РП-800; ф.ф.11,16 | ГПП-48;РП-800; ф.ф.11,16 | ГПП-48;РП-800; ф.ф.11,16 | ГПП-48;РП-800; ф.ф.11,16 | ГПП-48;РП-800; ф.ф.11,16 |  | ТП-805 |  | 6 |  |  |  | 0 | [10 empty] | 0
259 | Аварийно-диспетчерская служба | ГПП-48 РП-800 яч.11,16 | ГПП-48;РП-800; ф.ф.11,16 | ГПП-48;РП-800; ф.ф.11,16 | ГПП-48;РП-800; ф.ф.11,16 | ГПП-48;РП-800; ф.ф.11,16 | ГПП-48;РП-800; ф.ф.11,16 | ГПП-48;РП-800; ф.ф.11,16 | ГПП-48;РП-800; ф.ф.11,16 | ГПП-48;РП-800; ф.ф.11,16 | ГПП-48;РП-800; ф.ф.11,16 | ГПП-48;РП-800; ф.ф.11,16 | ГПП-48;РП-800; ф.ф.11,16 | ГПП-48;РП-800; ф.ф.11,16 | ГПП-48;РП-800; ф.ф.11,16 | ГПП-48;РП-800; ф.ф.11,16 |  | 2КТПН-807 |  | 6 |  |  |  | 0 | [10 empty] | 0
260 | Аварийно-диспетчерская служба | ГПП-48 РП-800 яч.11,16 | ГПП-48;РП-800; ф.ф.11,16 | ГПП-48;РП-800; ф.ф.11,16 | ГПП-48;РП-800; ф.ф.11,16 | ГПП-48;РП-800; ф.ф.11,16 | ГПП-48;РП-800; ф.ф.11,16 | ГПП-48;РП-800; ф.ф.11,16 | ГПП-48;РП-800; ф.ф.11,16 | ГПП-48;РП-800; ф.ф.11,16 | ГПП-48;РП-800; ф.ф.11,16 | ГПП-48;РП-800; ф.ф.11,16 | ГПП-48;РП-800; ф.ф.11,16 | ГПП-48;РП-800; ф.ф.11,16 | ГПП-48;РП-800; ф.ф.11,16 | ГПП-48;РП-800; ф.ф.11,16 |  | ТП-808 |  | 6 |  |  |  | 0 | [10 empty] | 0
261 | Аварийно-диспетчерская служба | ГПП-48 РП-800 яч.7,8 | ГПП-48; РП-800; ф.ф.7,8 | ГПП-48; РП-800; ф.ф.7,8 | ГПП-48; РП-800; ф.ф.7,8 | ГПП-48; РП-800; ф.ф.7,8 | ГПП-48; РП-800; ф.ф.7,8 | ГПП-48; РП-800; ф.ф.7,8 | ГПП-48; РП-800; ф.ф.7,8 | ГПП-48; РП-800; ф.ф.7,8 | ГПП-48; РП-800; ф.ф.7,8 | ГПП-48; РП-800; ф.ф.7,8 | ГПП-48; РП-800; ф.ф.7,8 | ГПП-48; РП-800; ф.ф.7,8 | ГПП-48; РП-800; ф.ф.7,8 | ГПП-48; РП-800; ф.ф.7,8 |  | ТП-811 |  | 6 |  |  |  | 0 | [10 empty] | 0
262 | Аварийно-диспетчерская служба | ГПП-48 РП-800 яч.7,8 | ГПП-48; РП-800; ф.ф.7,8 | ГПП-48; РП-800; ф.ф.7,8 | ГПП-48; РП-800; ф.ф.7,8 | ГПП-48; РП-800; ф.ф.7,8 | ГПП-48; РП-800; ф.ф.7,8 | ГПП-48; РП-800; ф.ф.7,8 | ГПП-48; РП-800; ф.ф.7,8 | ГПП-48; РП-800; ф.ф.7,8 | ГПП-48; РП-800; ф.ф.7,8 | ГПП-48; РП-800; ф.ф.7,8 | ГПП-48; РП-800; ф.ф.7,8 | ГПП-48; РП-800; ф.ф.7,8 | ГПП-48; РП-800; ф.ф.7,8 | ГПП-48; РП-800; ф.ф.7,8 |  | ТП-884 |  | 6 |  |  |  | 0 | [10 empty] | 0
263 | Аварийно-диспетчерская служба | ГПП-48 РП-800 яч. 11, 16 | ГПП-48; РП-800; ф.ф.7,8 | ГПП-48; РП-800; ф.ф.7,8 | ГПП-48; РП-800; ф.ф.7,8 | ГПП-48; РП-800; ф.ф.7,8 | ГПП-48; РП-800; ф.ф.7,8 | ГПП-48; РП-800; ф.ф.7,8 | ГПП-48; РП-800; ф.ф.7,8 | ГПП-48; РП-800; ф.ф.7,8 | ГПП-48; РП-800; ф.ф.7,8 | ГПП-48; РП-800; ф.ф.7,8 | ГПП-48; РП-800; ф.ф.7,8 | ГПП-48; РП-800; ф.ф.7,8 | ГПП-48; РП-800; ф.ф.7,8 | ГПП-48; РП-800; ф.ф.7,8 |  | ТП-897 |  | 6 |  |  |  | 0 | [10 empty] | 0
264 | Аварийно-диспетчерская служба | ГПП-48 яч.13,12 | ГПП-48 ф.ф.13,12 | ГПП-48 ф.ф.13,12 | ГПП-48 ф.ф.13,12 | ГПП-48 ф.ф.13,12 | ГПП-48 ф.ф.13,12 | ГПП-48 ф.ф.13,12 | ГПП-48 ф.ф.13,12 | ГПП-48 ф.ф.13,12 | ГПП-48 ф.ф.13,12 | ГПП-48 ф.ф.13,12 | ГПП-48 ф.ф.13,12 | ГПП-48 ф.ф.13,12 | ГПП-48 ф.ф.13,12 | ГПП-48 ф.ф.13,12 |  | ТП-501 |  | 6 |  |  |  | 0 | [10 empty] | 0
265 | Аварийно-диспетчерская служба | ГПП-48 яч.7, 4 | ГПП-48 ф.ф.7,4 | ГПП-48 ф.ф.7,4 | ГПП-48 ф.ф.7,4 | ГПП-48 ф.ф.7,4 | ГПП-48 ф.ф.7,4 | ГПП-48 ф.ф.7,4 | ГПП-48 ф.ф.7,4 | ГПП-48 ф.ф.7,4 | ГПП-48 ф.ф.7,4 | ГПП-48 ф.ф.7,4 | ГПП-48 ф.ф.7,4 | ГПП-48 ф.ф.7,4 | ГПП-48 ф.ф.7,4 | ГПП-48 ф.ф.7,4 |  | ТП-502 |  | 6 |  |  |  | 0 | [10 empty] | 0
266 | Аварийно-диспетчерская служба | ГПП-48 яч. 41, 24 | [15 empty] | ТП-503 |  | 6 |  |  |  | 0 | [10 empty] | 0
267 | Аварийно-диспетчерская служба | ГПП-48 яч. 41, 24 | [15 empty] | ТП-504 |  | 6 |  |  |  | 0 | [10 empty] | 0
268 | Аварийно-диспетчерская служба | ГПП-48 яч. 41, 24 | [15 empty] | ТП-505 |  | 6 |  |  |  | 0 | [10 empty] | 0
269 | Аварийно-диспетчерская служба | ГПП-48 яч. 41, 24 | [15 empty] | ТП-506 |  | 6 |  |  |  | 0 | [10 empty] | 0
270 | Аварийно-диспетчерская служба | ГПП-48 яч. 41, 24 | [15 empty] | ТП-507 |  | 6 |  |  |  | 0 | [10 empty] | 0
271 | Аварийно-диспетчерская служба | ГПП-48 яч. 41, 24 | [15 empty] | ТП-508 |  | 6 |  |  |  | 0 | [10 empty] | 0
272 | Аварийно-диспетчерская служба | ГПП-48 яч.13,12 | ГПП-48 ф.ф.13,12 | ГПП-48 ф.ф.13,12 | ГПП-48 ф.ф.13,12 | ГПП-48 ф.ф.13,12 | ГПП-48 ф.ф.13,12 | ГПП-48 ф.ф.13,12 | ГПП-48 ф.ф.13,12 | ГПП-48 ф.ф.13,12 | ГПП-48 ф.ф.13,12 | ГПП-48 ф.ф.13,12 | ГПП-48 ф.ф.13,12 | ГПП-48 ф.ф.13,12 | ГПП-48 ф.ф.13,12 | ГПП-48 ф.ф.13,12 |  | ТП-515 |  | 6 |  |  |  | 0 | [10 empty] | 0
273 | Аварийно-диспетчерская служба | ГПП-48 яч.13,12 | ГПП-48 ф.ф.13,12 | ГПП-48 ф.ф.13,12 | ГПП-48 ф.ф.13,12 | ГПП-48 ф.ф.13,12 | ГПП-48 ф.ф.13,12 | ГПП-48 ф.ф.13,12 | ГПП-48 ф.ф.13,12 | ГПП-48 ф.ф.13,12 | ГПП-48 ф.ф.13,12 | ГПП-48 ф.ф.13,12 | ГПП-48 ф.ф.13,12 | ГПП-48 ф.ф.13,12 | ГПП-48 ф.ф.13,12 | ГПП-48 ф.ф.13,12 |  | ТП-516 |  | 6 |  |  |  | 0 | [10 empty] | 0
274 | Аварийно-диспетчерская служба | ГПП-48 яч.25,30 | ГПП-48 ф.ф.25,30 | ГПП-48 ф.ф.25,30 | ГПП-48 ф.ф.25,30 | ГПП-48 ф.ф.25,30 | ГПП-48 ф.ф.25,30 | ГПП-48 ф.ф.25,30 | ГПП-48 ф.ф.25,30 | ГПП-48 ф.ф.25,30 | ГПП-48 ф.ф.25,30 | ГПП-48 ф.ф.25,30 | ГПП-48 ф.ф.25,30 | ГПП-48 ф.ф.25,30 | ГПП-48 ф.ф.25,30 | ГПП-48 ф.ф.25,30 |  | ТП-517 |  | 6 |  |  |  | 0 | [10 empty] | 0
275 | Аварийно-диспетчерская служба | ГПП-48 яч.13,12 | ГПП-48 ф.ф.13,12 | ГПП-48 ф.ф.13,12 | ГПП-48 ф.ф.13,12 | ГПП-48 ф.ф.13,12 | ГПП-48 ф.ф.13,12 | ГПП-48 ф.ф.13,12 | ГПП-48 ф.ф.13,12 | ГПП-48 ф.ф.13,12 | ГПП-48 ф.ф.13,12 | ГПП-48 ф.ф.13,12 | ГПП-48 ф.ф.13,12 | ГПП-48 ф.ф.13,12 | ГПП-48 ф.ф.13,12 | ГПП-48 ф.ф.13,12 |  | ТП-522 |  | 6 |  |  |  | 0 | [10 empty] | 0
276 | Аварийно-диспетчерская служба | ГПП-48 яч.13,12 | ГПП-48 ф.ф.13,12 | ГПП-48 ф.ф.13,12 | ГПП-48 ф.ф.13,12 | ГПП-48 ф.ф.13,12 | ГПП-48 ф.ф.13,12 | ГПП-48 ф.ф.13,12 | ГПП-48 ф.ф.13,12 | ГПП-48 ф.ф.13,12 | ГПП-48 ф.ф.13,12 | ГПП-48 ф.ф.13,12 | ГПП-48 ф.ф.13,12 | ГПП-48 ф.ф.13,12 | ГПП-48 ф.ф.13,12 | ГПП-48 ф.ф.13,12 |  | ТП-1001 |  | 6 |  |  |  | 0 | [10 empty] | 0
277 | Аварийно-диспетчерская служба | ГПП-8 РП-77 яч. 5, 6 | яч.5 РП-77 ГПП-8 | яч.5 РП-77 ГПП-8 | яч.5 РП-77 ГПП-8 | яч.5 РП-77 ГПП-8 | яч.5 РП-77 ГПП-8 | яч.5 РП-77 ГПП-8 | яч.5 РП-77 ГПП-8 | яч.5 РП-77 ГПП-8 | яч.5 РП-77 ГПП-8 | яч.5 РП-77 ГПП-8 | яч.5 РП-77 ГПП-8 | яч.5 РП-77 ГПП-8 | яч.5 РП-77 ГПП-8 | яч.5 РП-77 ГПП-8 |  | ТП-73 |  | 6 |  |  |  | 0 | [10 empty] | 0
278 | Аварийно-диспетчерская служба | ГПП-8 яч. 11, 12 | яч.11 ГПП-8 | яч.11 ГПП-8 | яч.11 ГПП-8 | яч.11 ГПП-8 | яч.11 ГПП-8 | яч.11 ГПП-8 | яч.11 ГПП-8 | яч.11 ГПП-8 | яч.11 ГПП-8 | яч.11 ГПП-8 | яч.11 ГПП-8 | яч.11 ГПП-8 | яч.11 ГПП-8 | яч.11 ГПП-8 |  | ТП-77б |  | 6 |  |  |  | 0 | [10 empty] | 0
279 | Аварийно-диспетчерская служба | ГПП-8 РП-77 яч. 3, 4 | яч.3 РП-77 ГПП-8 | яч.3 РП-77 ГПП-8 | яч.3 РП-77 ГПП-8 | яч.3 РП-77 ГПП-8 | яч.3 РП-77 ГПП-8 | яч.3 РП-77 ГПП-8 | яч.3 РП-77 ГПП-8 | яч.3 РП-77 ГПП-8 | яч.3 РП-77 ГПП-8 | яч.3 РП-77 ГПП-8 | яч.3 РП-77 ГПП-8 | яч.3 РП-77 ГПП-8 | яч.3 РП-77 ГПП-8 | яч.3 РП-77 ГПП-8 |  | ТП-600 |  | 6 |  |  |  | 0 | [10 empty] | 0
280 | Аварийно-диспетчерская служба | ГПП-8 РП-77 яч. 3, 4 | яч.3 РП-77 ГПП-8 | яч.3 РП-77 ГПП-8 | яч.3 РП-77 ГПП-8 | яч.3 РП-77 ГПП-8 | яч.3 РП-77 ГПП-8 | яч.3 РП-77 ГПП-8 | яч.3 РП-77 ГПП-8 | яч.3 РП-77 ГПП-8 | яч.3 РП-77 ГПП-8 | яч.3 РП-77 ГПП-8 | яч.3 РП-77 ГПП-8 | яч.3 РП-77 ГПП-8 | яч.3 РП-77 ГПП-8 | яч.3 РП-77 ГПП-8 |  | ТП-601 |  | 6 |  |  |  | 0 | [10 empty] | 0
281 | Аварийно-диспетчерская служба | ГПП-8 РП-77 яч. 3, 4 | яч.3 РП-77 ГПП-8 | яч.3 РП-77 ГПП-8 | яч.3 РП-77 ГПП-8 | яч.3 РП-77 ГПП-8 | яч.3 РП-77 ГПП-8 | яч.3 РП-77 ГПП-8 | яч.3 РП-77 ГПП-8 | яч.3 РП-77 ГПП-8 | яч.3 РП-77 ГПП-8 | яч.3 РП-77 ГПП-8 | яч.3 РП-77 ГПП-8 | яч.3 РП-77 ГПП-8 | яч.3 РП-77 ГПП-8 | яч.3 РП-77 ГПП-8 |  | ТП-602 |  | 6 |  |  |  | 0 | [10 empty] | 0
282 | Аварийно-диспетчерская служба | ГПП-8 РП-77 яч. 3, 4 | яч.3 РП-77 ГПП-8 | яч.3 РП-77 ГПП-8 | яч.3 РП-77 ГПП-8 | яч.3 РП-77 ГПП-8 | яч.3 РП-77 ГПП-8 | яч.3 РП-77 ГПП-8 | яч.3 РП-77 ГПП-8 | яч.3 РП-77 ГПП-8 | яч.3 РП-77 ГПП-8 | яч.3 РП-77 ГПП-8 | яч.3 РП-77 ГПП-8 | яч.3 РП-77 ГПП-8 | яч.3 РП-77 ГПП-8 | яч.3 РП-77 ГПП-8 |  | ТП-603 |  | 6 |  |  |  | 0 | [10 empty] | 0
283 | Аварийно-диспетчерская служба | ГПП-8 РП-77 яч. 3, 4 | яч.3 РП-77 ГПП-8 | яч.3 РП-77 ГПП-8 | яч.3 РП-77 ГПП-8 | яч.3 РП-77 ГПП-8 | яч.3 РП-77 ГПП-8 | яч.3 РП-77 ГПП-8 | яч.3 РП-77 ГПП-8 | яч.3 РП-77 ГПП-8 | яч.3 РП-77 ГПП-8 | яч.3 РП-77 ГПП-8 | яч.3 РП-77 ГПП-8 | яч.3 РП-77 ГПП-8 | яч.3 РП-77 ГПП-8 | яч.3 РП-77 ГПП-8 |  | ТП-604 |  | 6 |  |  |  | 0 | [10 empty] | 0
284 | Аварийно-диспетчерская служба | ГПП-8 РП-77 яч. 3, 4 | яч.3 РП-77 ГПП-8 | яч.3 РП-77 ГПП-8 | яч.3 РП-77 ГПП-8 | яч.3 РП-77 ГПП-8 | яч.3 РП-77 ГПП-8 | яч.3 РП-77 ГПП-8 | яч.3 РП-77 ГПП-8 | яч.3 РП-77 ГПП-8 | яч.3 РП-77 ГПП-8 | яч.3 РП-77 ГПП-8 | яч.3 РП-77 ГПП-8 | яч.3 РП-77 ГПП-8 | яч.3 РП-77 ГПП-8 | яч.3 РП-77 ГПП-8 |  | ТП-605 |  | 6 |  |  |  | 0 | [10 empty] | 0
285 | Аварийно-диспетчерская служба | ГПП-8 яч. 11, 12 | яч.11 ГПП-8 | яч.11 ГПП-8 | яч.11 ГПП-8 | яч.11 ГПП-8 | яч.11 ГПП-8 | яч.11 ГПП-8 | яч.11 ГПП-8 | яч.11 ГПП-8 | яч.11 ГПП-8 | яч.11 ГПП-8 | яч.11 ГПП-8 | яч.11 ГПП-8 | яч.11 ГПП-8 | яч.11 ГПП-8 |  | ТП-606 |  | 6 |  |  |  | 0 | [10 empty] | 0
286 | Аварийно-диспетчерская служба | ГПП-8 РП-77 яч. 3, 4 | яч.3 РП-77 ГПП-8 | яч.3 РП-77 ГПП-8 | яч.3 РП-77 ГПП-8 | яч.3 РП-77 ГПП-8 | яч.3 РП-77 ГПП-8 | яч.3 РП-77 ГПП-8 | яч.3 РП-77 ГПП-8 | яч.3 РП-77 ГПП-8 | яч.3 РП-77 ГПП-8 | яч.3 РП-77 ГПП-8 | яч.3 РП-77 ГПП-8 | яч.3 РП-77 ГПП-8 | яч.3 РП-77 ГПП-8 | яч.3 РП-77 ГПП-8 |  | ТП-607 |  | 6 |  |  |  | 0 | [10 empty] | 0
287 | Аварийно-диспетчерская служба | ГПП-8 РП-77 яч. 3, 4 | яч.3 РП-77 ГПП-8 | яч.3 РП-77 ГПП-8 | яч.3 РП-77 ГПП-8 | яч.3 РП-77 ГПП-8 | яч.3 РП-77 ГПП-8 | яч.3 РП-77 ГПП-8 | яч.3 РП-77 ГПП-8 | яч.3 РП-77 ГПП-8 | яч.3 РП-77 ГПП-8 | яч.3 РП-77 ГПП-8 | яч.3 РП-77 ГПП-8 | яч.3 РП-77 ГПП-8 | яч.3 РП-77 ГПП-8 | яч.3 РП-77 ГПП-8 |  | ТП-608 |  | 6 |  |  |  | 0 | [10 empty] | 0
288 | Аварийно-диспетчерская служба | ГПП-8 РП-77 яч. 3, 4 | яч.3 РП-77 ГПП-8 | яч.3 РП-77 ГПП-8 | яч.3 РП-77 ГПП-8 | яч.3 РП-77 ГПП-8 | яч.3 РП-77 ГПП-8 | яч.3 РП-77 ГПП-8 | яч.3 РП-77 ГПП-8 | яч.3 РП-77 ГПП-8 | яч.3 РП-77 ГПП-8 | яч.3 РП-77 ГПП-8 | яч.3 РП-77 ГПП-8 | яч.3 РП-77 ГПП-8 | яч.3 РП-77 ГПП-8 | яч.3 РП-77 ГПП-8 |  | ТП-609 |  | 6 |  |  |  | 0 | [10 empty] | 0
289 | Аварийно-диспетчерская служба | ГПП-8 РП-77 яч. 3, 4 | яч.3 РП-77 ГПП-8 | яч.3 РП-77 ГПП-8 | яч.3 РП-77 ГПП-8 | яч.3 РП-77 ГПП-8 | яч.3 РП-77 ГПП-8 | яч.3 РП-77 ГПП-8 | яч.3 РП-77 ГПП-8 | яч.3 РП-77 ГПП-8 | яч.3 РП-77 ГПП-8 | яч.3 РП-77 ГПП-8 | яч.3 РП-77 ГПП-8 | яч.3 РП-77 ГПП-8 | яч.3 РП-77 ГПП-8 | яч.3 РП-77 ГПП-8 |  | ТП-610 |  | 6 |  |  |  | 0 | [10 empty] | 0
290 | Аварийно-диспетчерская служба | ГПП-25 яч. 27, 28 | яч.27, 28 ГПП-25 | яч.27, 28 ГПП-25 | яч.27, 28 ГПП-25 | яч.27, 28 ГПП-25 | яч.27, 28 ГПП-25 | яч.27, 28 ГПП-25 | яч.27, 28 ГПП-25 | яч.27, 28 ГПП-25 | яч.27, 28 ГПП-25 | яч.27, 28 ГПП-25 | яч.27, 28 ГПП-25 | яч.27, 28 ГПП-25 | яч.27, 28 ГПП-25 | яч.27, 28 ГПП-25 |  | ТП-626 |  | 6 |  |  |  | 0 | [10 empty] | 0
291 | Аварийно-диспетчерская служба | ГПП-25 яч. 27, 28 | яч.27, 28 ГПП-25 | яч.27, 28 ГПП-25 | яч.27, 28 ГПП-25 | яч.27, 28 ГПП-25 | яч.27, 28 ГПП-25 | яч.27, 28 ГПП-25 | яч.27, 28 ГПП-25 | яч.27, 28 ГПП-25 | яч.27, 28 ГПП-25 | яч.27, 28 ГПП-25 | яч.27, 28 ГПП-25 | яч.27, 28 ГПП-25 | яч.27, 28 ГПП-25 | яч.27, 28 ГПП-25 |  | ТП-629 |  | 6 |  |  |  | 0 | [10 empty] | 0
292 | Аварийно-диспетчерская служба | ГПП-25 яч. 27, 28 | яч.27, 28 ГПП-25 | яч.27, 28 ГПП-25 | яч.27, 28 ГПП-25 | яч.27, 28 ГПП-25 | яч.27, 28 ГПП-25 | яч.27, 28 ГПП-25 | яч.27, 28 ГПП-25 | яч.27, 28 ГПП-25 | яч.27, 28 ГПП-25 | яч.27, 28 ГПП-25 | яч.27, 28 ГПП-25 | яч.27, 28 ГПП-25 | яч.27, 28 ГПП-25 | яч.27, 28 ГПП-25 |  | ТП-631 |  | 6 |  |  |  | 0 | [10 empty] | 0
293 | Аварийно-диспетчерская служба | ГПП-25 яч. 27, 28 | яч.27, 28 ГПП-25 | яч.27, 28 ГПП-25 | яч.27, 28 ГПП-25 | яч.27, 28 ГПП-25 | яч.27, 28 ГПП-25 | яч.27, 28 ГПП-25 | яч.27, 28 ГПП-25 | яч.27, 28 ГПП-25 | яч.27, 28 ГПП-25 | яч.27, 28 ГПП-25 | яч.27, 28 ГПП-25 | яч.27, 28 ГПП-25 | яч.27, 28 ГПП-25 | яч.27, 28 ГПП-25 |  | ТП-631-1П |  | 6 |  |  |  | 0 | [10 empty] | 0
294 | Аварийно-диспетчерская служба | ГПП-25 яч. 27, 28 | яч.27, 28 ГПП-25 | яч.27, 28 ГПП-25 | яч.27, 28 ГПП-25 | яч.27, 28 ГПП-25 | яч.27, 28 ГПП-25 | яч.27, 28 ГПП-25 | яч.27, 28 ГПП-25 | яч.27, 28 ГПП-25 | яч.27, 28 ГПП-25 | яч.27, 28 ГПП-25 | яч.27, 28 ГПП-25 | яч.27, 28 ГПП-25 | яч.27, 28 ГПП-25 | яч.27, 28 ГПП-25 |  | ТП-632 |  | 6 |  |  |  | 0 | [10 empty] | 0
295 | Аварийно-диспетчерская служба | ГПП-25 яч. 27, 28 | яч.27, 28 ГПП-25 | яч.27, 28 ГПП-25 | яч.27, 28 ГПП-25 | яч.27, 28 ГПП-25 | яч.27, 28 ГПП-25 | яч.27, 28 ГПП-25 | яч.27, 28 ГПП-25 | яч.27, 28 ГПП-25 | яч.27, 28 ГПП-25 | яч.27, 28 ГПП-25 | яч.27, 28 ГПП-25 | яч.27, 28 ГПП-25 | яч.27, 28 ГПП-25 | яч.27, 28 ГПП-25 |  | ТП-633 |  | 6 |  |  |  | 0 | [10 empty] | 0
296 | Аварийно-диспетчерская служба | ГПП-11 яч. 13, 20 | яч.13, 20 ГПП-11 | яч.13, 20 ГПП-11 | яч.13, 20 ГПП-11 | яч.13, 20 ГПП-11 | яч.13, 20 ГПП-11 | яч.13, 20 ГПП-11 | яч.13, 20 ГПП-11 | яч.13, 20 ГПП-11 | яч.13, 20 ГПП-11 | яч.13, 20 ГПП-11 | яч.13, 20 ГПП-11 | яч.13, 20 ГПП-11 | яч.13, 20 ГПП-11 | яч.13, 20 ГПП-11 |  | ТП-634 |  | 6 |  |  |  | 0 | [10 empty] | 0
297 | Аварийно-диспетчерская служба | ГПП-11 яч. 13, 20 | яч.13, 20 ГПП-11 | яч.13, 20 ГПП-11 | яч.13, 20 ГПП-11 | яч.13, 20 ГПП-11 | яч.13, 20 ГПП-11 | яч.13, 20 ГПП-11 | яч.13, 20 ГПП-11 | яч.13, 20 ГПП-11 | яч.13, 20 ГПП-11 | яч.13, 20 ГПП-11 | яч.13, 20 ГПП-11 | яч.13, 20 ГПП-11 | яч.13, 20 ГПП-11 | яч.13, 20 ГПП-11 |  | ТП-635 |  | 6 |  |  |  | 0 | [10 empty] | 0
298 | Аварийно-диспетчерская служба | ГПП-11 яч. 13, 20 | яч.13, 20 ГПП-11 | яч.13, 20 ГПП-11 | яч.13, 20 ГПП-11 | яч.13, 20 ГПП-11 | яч.13, 20 ГПП-11 | яч.13, 20 ГПП-11 | яч.13, 20 ГПП-11 | яч.13, 20 ГПП-11 | яч.13, 20 ГПП-11 | яч.13, 20 ГПП-11 | яч.13, 20 ГПП-11 | яч.13, 20 ГПП-11 | яч.13, 20 ГПП-11 | яч.13, 20 ГПП-11 |  | ТП-636 |  | 6 |  |  |  | 0 | [10 empty] | 0
299 | Аварийно-диспетчерская служба | ТП-637-1П яч. 19, 24 ГПП-25 | ТП-637-1П; яч. 19,24 ГПП-25 | ТП-637-1П; яч. 19,24 ГПП-25 | ТП-637-1П; яч. 19,24 ГПП-25 | ТП-637-1П; яч. 19,24 ГПП-25 | ТП-637-1П; яч. 19,24 ГПП-25 | ТП-637-1П; яч. 19,24 ГПП-25 | ТП-637-1П; яч. 19,24 ГПП-25 | ТП-637-1П; яч. 19,24 ГПП-25 | ТП-637-1П; яч. 19,24 ГПП-25 | ТП-637-1П; яч. 19,24 ГПП-25 | ТП-637-1П; яч. 19,24 ГПП-25 | ТП-637-1П; яч. 19,24 ГПП-25 | ТП-637-1П; яч. 19,24 ГПП-25 | ТП-637-1П; яч. 19,24 ГПП-25 |  | ТП-637 |  | 6 |  |  |  | 0 | [10 empty] | 0
300 | Аварийно-диспетчерская служба | ГПП-25 яч. 27, 28 | яч.27, 28 ГПП-25 | яч.27, 28 ГПП-25 | яч.27, 28 ГПП-25 | яч.27, 28 ГПП-25 | яч.27, 28 ГПП-25 | яч.27, 28 ГПП-25 | яч.27, 28 ГПП-25 | яч.27, 28 ГПП-25 | яч.27, 28 ГПП-25 | яч.27, 28 ГПП-25 | яч.27, 28 ГПП-25 | яч.27, 28 ГПП-25 | яч.27, 28 ГПП-25 | яч.27, 28 ГПП-25 |  | ТП-637-1П |  | 6 |  |  |  | 0 | [10 empty] | 0
301 | Аварийно-диспетчерская служба | ГПП-25 яч. 27, 28 | яч.27, 28 ГПП-25 | яч.27, 28 ГПП-25 | яч.27, 28 ГПП-25 | яч.27, 28 ГПП-25 | яч.27, 28 ГПП-25 | яч.27, 28 ГПП-25 | яч.27, 28 ГПП-25 | яч.27, 28 ГПП-25 | яч.27, 28 ГПП-25 | яч.27, 28 ГПП-25 | яч.27, 28 ГПП-25 | яч.27, 28 ГПП-25 | яч.27, 28 ГПП-25 | яч.27, 28 ГПП-25 |  | ТП-638-1П |  | 6 |  |  |  | 0 | [10 empty] | 0
302 | Аварийно-диспетчерская служба | ГПП-11 яч. 13, 20 | яч.13, 20 ГПП-11 | яч.13, 20 ГПП-11 | яч.13, 20 ГПП-11 | яч.13, 20 ГПП-11 | яч.13, 20 ГПП-11 | яч.13, 20 ГПП-11 | яч.13, 20 ГПП-11 | яч.13, 20 ГПП-11 | яч.13, 20 ГПП-11 | яч.13, 20 ГПП-11 | яч.13, 20 ГПП-11 | яч.13, 20 ГПП-11 | яч.13, 20 ГПП-11 | яч.13, 20 ГПП-11 |  | ТП-639 |  | 6 |  |  |  | 0 | [10 empty] | 0
303 | Аварийно-диспетчерская служба | ГПП-11 яч. 13, 20 | яч.13, 20 ГПП-11 | яч.13, 20 ГПП-11 | яч.13, 20 ГПП-11 | яч.13, 20 ГПП-11 | яч.13, 20 ГПП-11 | яч.13, 20 ГПП-11 | яч.13, 20 ГПП-11 | яч.13, 20 ГПП-11 | яч.13, 20 ГПП-11 | яч.13, 20 ГПП-11 | яч.13, 20 ГПП-11 | яч.13, 20 ГПП-11 | яч.13, 20 ГПП-11 | яч.13, 20 ГПП-11 |  | ТП-640 |  | 6 |  |  |  | 0 | [10 empty] | 0
304 | Аварийно-диспетчерская служба | ГПП-48 яч. 25, 30 | яч.13, 20 ГПП-11 | яч.13, 20 ГПП-11 | яч.13, 20 ГПП-11 | яч.13, 20 ГПП-11 | яч.13, 20 ГПП-11 | яч.13, 20 ГПП-11 | яч.13, 20 ГПП-11 | яч.13, 20 ГПП-11 | яч.13, 20 ГПП-11 | яч.13, 20 ГПП-11 | яч.13, 20 ГПП-11 | яч.13, 20 ГПП-11 | яч.13, 20 ГПП-11 | яч.13, 20 ГПП-11 |  | КТПН-519 |  | 6 |  |  |  | 0 | [10 empty] | 0
305 | Аварийно-диспетчерская служба | ГПП-48 яч. 25, 30 | яч.13, 20 ГПП-11 | яч.13, 20 ГПП-11 | яч.13, 20 ГПП-11 | яч.13, 20 ГПП-11 | яч.13, 20 ГПП-11 | яч.13, 20 ГПП-11 | яч.13, 20 ГПП-11 | яч.13, 20 ГПП-11 | яч.13, 20 ГПП-11 | яч.13, 20 ГПП-11 | яч.13, 20 ГПП-11 | яч.13, 20 ГПП-11 | яч.13, 20 ГПП-11 | яч.13, 20 ГПП-11 |  | ТП-518 |  | 6 |  |  |  | 0 | [10 empty] | 0
306 | Аварийно-диспетчерская служба | ГПП-13 яч. 27, 36 | яч.13, 20 ГПП-11 | яч.13, 20 ГПП-11 | яч.13, 20 ГПП-11 | яч.13, 20 ГПП-11 | яч.13, 20 ГПП-11 | яч.13, 20 ГПП-11 | яч.13, 20 ГПП-11 | яч.13, 20 ГПП-11 | яч.13, 20 ГПП-11 | яч.13, 20 ГПП-11 | яч.13, 20 ГПП-11 | яч.13, 20 ГПП-11 | яч.13, 20 ГПП-11 | яч.13, 20 ГПП-11 |  | КТП-509Т |  | 6 |  |  |  | 0 | [10 empty] | 0
307 | Аварийно-диспетчерская служба | ГПП-8 РП-983 яч. 15, 16 | яч.3 РП-77 ГПП-8 | яч.3 РП-77 ГПП-8 | яч.3 РП-77 ГПП-8 | яч.3 РП-77 ГПП-8 | яч.3 РП-77 ГПП-8 | яч.3 РП-77 ГПП-8 | яч.3 РП-77 ГПП-8 | яч.3 РП-77 ГПП-8 | яч.3 РП-77 ГПП-8 | яч.3 РП-77 ГПП-8 | яч.3 РП-77 ГПП-8 | яч.3 РП-77 ГПП-8 | яч.3 РП-77 ГПП-8 | яч.3 РП-77 ГПП-8 |  | ТП-989-1П |  | 7 |  |  |  | 0 | [10 empty] | 0
308 | Аварийно-диспетчерская служба | ГПП-59 яч. 27, 28 | яч.13, 20 ГПП-11 | яч.13, 20 ГПП-11 | яч.13, 20 ГПП-11 | яч.13, 20 ГПП-11 | яч.13, 20 ГПП-11 | яч.13, 20 ГПП-11 | яч.13, 20 ГПП-11 | яч.13, 20 ГПП-11 | яч.13, 20 ГПП-11 | яч.13, 20 ГПП-11 | яч.13, 20 ГПП-11 | яч.13, 20 ГПП-11 | яч.13, 20 ГПП-11 | яч.13, 20 ГПП-11 |  | КТП-190 |  | 8 |  |  |  | 0 | [10 empty] | 0
309 | Аварийно-диспетчерская служба | ГПП-59 яч. 27, 28 | яч.13, 20 ГПП-11 | яч.13, 20 ГПП-11 | яч.13, 20 ГПП-11 | яч.13, 20 ГПП-11 | яч.13, 20 ГПП-11 | яч.13, 20 ГПП-11 | яч.13, 20 ГПП-11 | яч.13, 20 ГПП-11 | яч.13, 20 ГПП-11 | яч.13, 20 ГПП-11 | яч.13, 20 ГПП-11 | яч.13, 20 ГПП-11 | яч.13, 20 ГПП-11 | яч.13, 20 ГПП-11 |  | КТП-193 |  | 6 |  |  |  | 0 | [10 empty] | 0
310 | Аварийно-диспетчерская служба | ГПП-45 яч.2 (ЗРУ 10 кВ РП-107 ТЭЦ-3) | яч.13, 20 ГПП-11 | яч.13, 20 ГПП-11 | яч.13, 20 ГПП-11 | яч.13, 20 ГПП-11 | яч.13, 20 ГПП-11 | яч.13, 20 ГПП-11 | яч.13, 20 ГПП-11 | яч.13, 20 ГПП-11 | яч.13, 20 ГПП-11 | яч.13, 20 ГПП-11 | яч.13, 20 ГПП-11 | яч.13, 20 ГПП-11 | яч.13, 20 ГПП-11 | яч.13, 20 ГПП-11 |  | КТП-211Н |  | 7 |  |  |  | 0 | [10 empty] | 0
311 | Аварийно-диспетчерская служба | ГПП-11 РП-294 яч. 19, 22 | яч.13, 20 ГПП-11 | яч.13, 20 ГПП-11 | яч.13, 20 ГПП-11 | яч.13, 20 ГПП-11 | яч.13, 20 ГПП-11 | яч.13, 20 ГПП-11 | яч.13, 20 ГПП-11 | яч.13, 20 ГПП-11 | яч.13, 20 ГПП-11 | яч.13, 20 ГПП-11 | яч.13, 20 ГПП-11 | яч.13, 20 ГПП-11 | яч.13, 20 ГПП-11 | яч.13, 20 ГПП-11 |  | КТП-294 |  | 6 |  |  |  | 0 | [10 empty] | 0
312 | Аварийно-диспетчерская служба | ГПП-34 яч. 5, 6 | яч.13, 20 ГПП-11 | яч.13, 20 ГПП-11 | яч.13, 20 ГПП-11 | яч.13, 20 ГПП-11 | яч.13, 20 ГПП-11 | яч.13, 20 ГПП-11 | яч.13, 20 ГПП-11 | яч.13, 20 ГПП-11 | яч.13, 20 ГПП-11 | яч.13, 20 ГПП-11 | яч.13, 20 ГПП-11 | яч.13, 20 ГПП-11 | яч.13, 20 ГПП-11 | яч.13, 20 ГПП-11 |  | КТП-295 |  | 6 |  |  |  | 0 | [10 empty] | 0
313 | Аварийно-диспетчерская служба | ГПП-65 РП-701г яч. 19, 22 | яч.13, 20 ГПП-11 | яч.13, 20 ГПП-11 | яч.13, 20 ГПП-11 | яч.13, 20 ГПП-11 | яч.13, 20 ГПП-11 | яч.13, 20 ГПП-11 | яч.13, 20 ГПП-11 | яч.13, 20 ГПП-11 | яч.13, 20 ГПП-11 | яч.13, 20 ГПП-11 | яч.13, 20 ГПП-11 | яч.13, 20 ГПП-11 | яч.13, 20 ГПП-11 | яч.13, 20 ГПП-11 |  | КТП-704г |  | 7 |  |  |  | 0 | [10 empty] | 0
314 | Аварийно-диспетчерская служба | ГПП-65 РП-845г яч. 5, 6 | яч.13, 20 ГПП-11 | яч.13, 20 ГПП-11 | яч.13, 20 ГПП-11 | яч.13, 20 ГПП-11 | яч.13, 20 ГПП-11 | яч.13, 20 ГПП-11 | яч.13, 20 ГПП-11 | яч.13, 20 ГПП-11 | яч.13, 20 ГПП-11 | яч.13, 20 ГПП-11 | яч.13, 20 ГПП-11 | яч.13, 20 ГПП-11 | яч.13, 20 ГПП-11 | яч.13, 20 ГПП-11 |  | КТП-846г |  | 8 |  |  |  | 0 | [10 empty] | 0
315 | Аварийно-диспетчерская служба | ГПП-65 РП-845г яч. 7, 8 | яч.13, 20 ГПП-11 | яч.13, 20 ГПП-11 | яч.13, 20 ГПП-11 | яч.13, 20 ГПП-11 | яч.13, 20 ГПП-11 | яч.13, 20 ГПП-11 | яч.13, 20 ГПП-11 | яч.13, 20 ГПП-11 | яч.13, 20 ГПП-11 | яч.13, 20 ГПП-11 | яч.13, 20 ГПП-11 | яч.13, 20 ГПП-11 | яч.13, 20 ГПП-11 | яч.13, 20 ГПП-11 |  | КТП-847г |  | 6 |  |  |  | 0 | [10 empty] | 0
316 | Аварийно-диспетчерская служба | ГПП-40 РП-4Т яч. 16, 19 | яч.13, 20 ГПП-11 | яч.13, 20 ГПП-11 | яч.13, 20 ГПП-11 | яч.13, 20 ГПП-11 | яч.13, 20 ГПП-11 | яч.13, 20 ГПП-11 | яч.13, 20 ГПП-11 | яч.13, 20 ГПП-11 | яч.13, 20 ГПП-11 | яч.13, 20 ГПП-11 | яч.13, 20 ГПП-11 | яч.13, 20 ГПП-11 | яч.13, 20 ГПП-11 | яч.13, 20 ГПП-11 |  | КТП-861 |  | 7 |  |  |  | 0 | [10 empty] | 0
317 | Аварийно-диспетчерская служба | ГПП-40 РП-4Т яч. 16, 19 | яч.13, 20 ГПП-11 | яч.13, 20 ГПП-11 | яч.13, 20 ГПП-11 | яч.13, 20 ГПП-11 | яч.13, 20 ГПП-11 | яч.13, 20 ГПП-11 | яч.13, 20 ГПП-11 | яч.13, 20 ГПП-11 | яч.13, 20 ГПП-11 | яч.13, 20 ГПП-11 | яч.13, 20 ГПП-11 | яч.13, 20 ГПП-11 | яч.13, 20 ГПП-11 | яч.13, 20 ГПП-11 |  | КТП-878 |  | 8 |  |  |  | 0 | [10 empty] | 0
ИТОГО: | [23 empty] | 0 | 0 | 0 | 0 |  | 0 | 0 |  |  | 0 |  | 0
[16 empty] | Заместитель главного инженера по электроснабжению МУП "КОС" | [6 empty] | Дацюк В.В.
[16 empty] | Должность | [6 empty] | Ф.И.О. |  |  |  |  | Подпись

## Форма 8.1.1-2021(март)
[31 empty] | Форма 8.1.1. Ведомость присоединений потребителей услуг сетевой организации (наименование) за | 3 | месяц | 2021 |  | года
МУП "КОС"
Наименование сетевой организации
№ п/п | Наименование структурной единицы сетевой организации | Наименование вышестоящего центра питания относительно вторичного уровня присоединения при нормальной схеме электроснабжения (при наличии) | [14 empty] | Диспетчерское наименование ЛЭП от вышестоящего центра питания до объекта электросетевого хозяйства, определенного вторичным уровнем напряжения | Вторичный уровень присоединения |  |  | Первичный уровень присоединения |  |  | Количество точек поставки потребителей услуг сетевой организации, присоединенных к первичному уровню присоединения, шт.
[18 empty] | Диспетчерское наименование ПС, ТП, РП |  | Высший класс напряжения, кВ | Диспетчерское наименование ВЛ, КЛ | Класс напряжения, кВ |  | Всего | в разделении категорий надежности потребителей электрической энергии |  |  |  | в разделении уровней напряжения ЭПУ потребителей электрической энергии | [7 empty] | Смежные сетевые организации и производители электрической энергии
[25 empty] | 1-я категория надежности | 2-я категория надежности | 3-я категория надежности |  | ВН (110 кВ и выше) | СН1 (35 кВ) |  |  | СН2 (6 - 20 кВ) |  | НН (ниже 1 кВ)
1 | 2 | 3 | [14 empty] | 4 | 5 |  | 6 | 7 | 8 |  | 9 | 10 | 11 | 12 |  | 13 | 14 |  |  | 15 |  | 16 |  | 17
1 | Аварийно-диспетчерская служба | ГПП-7 яч.11, 12 | ГПП-7 яч.11 | ГПП-7 яч.11 | ГПП-7 яч.11 | ГПП-7 яч.11 | ГПП-7 яч.11 | ГПП-7 яч.11 | ГПП-7 яч.11 | ГПП-7 яч.11 | ГПП-7 яч.11 | ГПП-7 яч.11 | ГПП-7 яч.11 | ГПП-7 яч.11 | ГПП-7 яч.11 | ГПП-7 яч.11 |  | ТП-32 |  | 6 |  |  |  | 0 | [10 empty] | 0
2 | Аварийно-диспетчерская служба | ГПП-26 РП-46 яч. 21, 20 | ГПП-26 яч.25,26, РП-46 яч.21,20 ТП-104 ф.ф.7,8 | ГПП-26 яч.25,26, РП-46 яч.21,20 ТП-104 ф.ф.7,8 | ГПП-26 яч.25,26, РП-46 яч.21,20 ТП-104 ф.ф.7,8 | ГПП-26 яч.25,26, РП-46 яч.21,20 ТП-104 ф.ф.7,8 | ГПП-26 яч.25,26, РП-46 яч.21,20 ТП-104 ф.ф.7,8 | ГПП-26 яч.25,26, РП-46 яч.21,20 ТП-104 ф.ф.7,8 | ГПП-26 яч.25,26, РП-46 яч.21,20 ТП-104 ф.ф.7,8 | ГПП-26 яч.25,26, РП-46 яч.21,20 ТП-104 ф.ф.7,8 | ГПП-26 яч.25,26, РП-46 яч.21,20 ТП-104 ф.ф.7,8 | ГПП-26 яч.25,26, РП-46 яч.21,20 ТП-104 ф.ф.7,8 | ГПП-26 яч.25,26, РП-46 яч.21,20 ТП-104 ф.ф.7,8 | ГПП-26 яч.25,26, РП-46 яч.21,20 ТП-104 ф.ф.7,8 | ГПП-26 яч.25,26, РП-46 яч.21,20 ТП-104 ф.ф.7,8 | ГПП-26 яч.25,26, РП-46 яч.21,20 ТП-104 ф.ф.7,8 |  | КТП-35 |  | 6 |  |  |  | 0 | [10 empty] | 0
3 | Аварийно-диспетчерская служба | ГПП-26 РП-46 яч.29,28 | ГПП-26 яч. 25,26 РП-46 яч.29,28 | ГПП-26 яч. 25,26 РП-46 яч.29,28 | ГПП-26 яч. 25,26 РП-46 яч.29,28 | ГПП-26 яч. 25,26 РП-46 яч.29,28 | ГПП-26 яч. 25,26 РП-46 яч.29,28 | ГПП-26 яч. 25,26 РП-46 яч.29,28 | ГПП-26 яч. 25,26 РП-46 яч.29,28 | ГПП-26 яч. 25,26 РП-46 яч.29,28 | ГПП-26 яч. 25,26 РП-46 яч.29,28 | ГПП-26 яч. 25,26 РП-46 яч.29,28 | ГПП-26 яч. 25,26 РП-46 яч.29,28 | ГПП-26 яч. 25,26 РП-46 яч.29,28 | ГПП-26 яч. 25,26 РП-46 яч.29,28 | ГПП-26 яч. 25,26 РП-46 яч.29,28 |  | ТП-51-2П |  | 6 |  |  |  | 0 | [10 empty] | 0
4 | Аварийно-диспетчерская служба | ГПП-26 РП-46 ф.10, 11 | ГПП-26 РП-46 ф.10, 11 | ГПП-26 РП-46 ф.10, 11 | ГПП-26 РП-46 ф.10, 11 | ГПП-26 РП-46 ф.10, 11 | ГПП-26 РП-46 ф.10, 11 | ГПП-26 РП-46 ф.10, 11 | ГПП-26 РП-46 ф.10, 11 | ГПП-26 РП-46 ф.10, 11 | ГПП-26 РП-46 ф.10, 11 | ГПП-26 РП-46 ф.10, 11 | ГПП-26 РП-46 ф.10, 11 | ГПП-26 РП-46 ф.10, 11 | ГПП-26 РП-46 ф.10, 11 | ГПП-26 РП-46 ф.10, 11 |  | ТП-52П |  | 6 |  |  |  | 0 | [10 empty] | 0
5 | Аварийно-диспетчерская служба | ГПП-50 РП-66 яч. 7 (ГПП-8 РП-66 яч. 8) | ГПП-50 РП-66 яч. 7 | ГПП-50 РП-66 яч. 7 | ГПП-50 РП-66 яч. 7 | ГПП-50 РП-66 яч. 7 | ГПП-50 РП-66 яч. 7 | ГПП-50 РП-66 яч. 7 | ГПП-50 РП-66 яч. 7 | ГПП-50 РП-66 яч. 7 | ГПП-50 РП-66 яч. 7 | ГПП-50 РП-66 яч. 7 | ГПП-50 РП-66 яч. 7 | ГПП-50 РП-66 яч. 7 | ГПП-50 РП-66 яч. 7 | ГПП-50 РП-66 яч. 7 |  | ТП-64П |  | 6 |  |  |  | 0 | [10 empty] | 0
6 | Аварийно-диспетчерская служба | ГПП-8 РП-46 яч. 12, 13 | ГПП-8 яч.12 РП-46 яч. 13 | ГПП-8 яч.12 РП-46 яч. 13 | ГПП-8 яч.12 РП-46 яч. 13 | ГПП-8 яч.12 РП-46 яч. 13 | ГПП-8 яч.12 РП-46 яч. 13 | ГПП-8 яч.12 РП-46 яч. 13 | ГПП-8 яч.12 РП-46 яч. 13 | ГПП-8 яч.12 РП-46 яч. 13 | ГПП-8 яч.12 РП-46 яч. 13 | ГПП-8 яч.12 РП-46 яч. 13 | ГПП-8 яч.12 РП-46 яч. 13 | ГПП-8 яч.12 РП-46 яч. 13 | ГПП-8 яч.12 РП-46 яч. 13 | ГПП-8 яч.12 РП-46 яч. 13 |  | ТП-64б |  | 6 |  |  |  | 0 | [10 empty] | 0
7 | Аварийно-диспетчерская служба | ГПП-26 яч. 37,38 | ГПП-26 яч. 37,38 | ГПП-26 яч. 37,38 | ГПП-26 яч. 37,38 | ГПП-26 яч. 37,38 | ГПП-26 яч. 37,38 | ГПП-26 яч. 37,38 | ГПП-26 яч. 37,38 | ГПП-26 яч. 37,38 | ГПП-26 яч. 37,38 | ГПП-26 яч. 37,38 | ГПП-26 яч. 37,38 | ГПП-26 яч. 37,38 | ГПП-26 яч. 37,38 | ГПП-26 яч. 37,38 |  | ТП-64-1П |  | 6 |  |  |  | 0 | [10 empty] | 0
8 | Аварийно-диспетчерская служба | ГПП-8 яч.12,11; ГПП-26 РП-46 яч.12,13 | Т-1 ГПП-8 яч.12,11; Т-2 ГПП-26, РП-46 яч.12,13 | Т-1 ГПП-8 яч.12,11; Т-2 ГПП-26, РП-46 яч.12,13 | Т-1 ГПП-8 яч.12,11; Т-2 ГПП-26, РП-46 яч.12,13 | Т-1 ГПП-8 яч.12,11; Т-2 ГПП-26, РП-46 яч.12,13 | Т-1 ГПП-8 яч.12,11; Т-2 ГПП-26, РП-46 яч.12,13 | Т-1 ГПП-8 яч.12,11; Т-2 ГПП-26, РП-46 яч.12,13 | Т-1 ГПП-8 яч.12,11; Т-2 ГПП-26, РП-46 яч.12,13 | Т-1 ГПП-8 яч.12,11; Т-2 ГПП-26, РП-46 яч.12,13 | Т-1 ГПП-8 яч.12,11; Т-2 ГПП-26, РП-46 яч.12,13 | Т-1 ГПП-8 яч.12,11; Т-2 ГПП-26, РП-46 яч.12,13 | Т-1 ГПП-8 яч.12,11; Т-2 ГПП-26, РП-46 яч.12,13 | Т-1 ГПП-8 яч.12,11; Т-2 ГПП-26, РП-46 яч.12,13 | Т-1 ГПП-8 яч.12,11; Т-2 ГПП-26, РП-46 яч.12,13 | Т-1 ГПП-8 яч.12,11; Т-2 ГПП-26, РП-46 яч.12,13 |  | ТП-76 |  | 6 |  |  |  | 0 | [10 empty] | 0
9 | Аварийно-диспетчерская служба | ГПП-7 ф.12 | ГПП-7 ф.12 | ГПП-7 ф.12 | ГПП-7 ф.12 | ГПП-7 ф.12 | ГПП-7 ф.12 | ГПП-7 ф.12 | ГПП-7 ф.12 | ГПП-7 ф.12 | ГПП-7 ф.12 | ГПП-7 ф.12 | ГПП-7 ф.12 | ГПП-7 ф.12 | ГПП-7 ф.12 | ГПП-7 ф.12 |  | КТПН-80П |  | 6 |  |  |  | 0 | [10 empty] | 0
10 | Аварийно-диспетчерская служба | ГПП-7 яч.11 | ГПП-7 яч.11 | ГПП-7 яч.11 | ГПП-7 яч.11 | ГПП-7 яч.11 | ГПП-7 яч.11 | ГПП-7 яч.11 | ГПП-7 яч.11 | ГПП-7 яч.11 | ГПП-7 яч.11 | ГПП-7 яч.11 | ГПП-7 яч.11 | ГПП-7 яч.11 | ГПП-7 яч.11 | ГПП-7 яч.11 |  | КТПН-96 |  | 6 |  |  |  | 0 | [10 empty] | 0
11 | Аварийно-диспетчерская служба | ГПП-26 РП-150 яч.3,4 | ГПП-26 РП-150 яч.3,4 | ГПП-26 РП-150 яч.3,4 | ГПП-26 РП-150 яч.3,4 | ГПП-26 РП-150 яч.3,4 | ГПП-26 РП-150 яч.3,4 | ГПП-26 РП-150 яч.3,4 | ГПП-26 РП-150 яч.3,4 | ГПП-26 РП-150 яч.3,4 | ГПП-26 РП-150 яч.3,4 | ГПП-26 РП-150 яч.3,4 | ГПП-26 РП-150 яч.3,4 | ГПП-26 РП-150 яч.3,4 | ГПП-26 РП-150 яч.3,4 | ГПП-26 РП-150 яч.3,4 |  | КТП-151 |  | 6 |  |  |  | 0 | [10 empty] | 0
12 | Аварийно-диспетчерская служба | ГПП-26 РП-436 яч.8 | ГПП-26 РП-436 ф.8 ТП-47 ф.4 | ГПП-26 РП-436 ф.8 ТП-47 ф.4 | ГПП-26 РП-436 ф.8 ТП-47 ф.4 | ГПП-26 РП-436 ф.8 ТП-47 ф.4 | ГПП-26 РП-436 ф.8 ТП-47 ф.4 | ГПП-26 РП-436 ф.8 ТП-47 ф.4 | ГПП-26 РП-436 ф.8 ТП-47 ф.4 | ГПП-26 РП-436 ф.8 ТП-47 ф.4 | ГПП-26 РП-436 ф.8 ТП-47 ф.4 | ГПП-26 РП-436 ф.8 ТП-47 ф.4 | ГПП-26 РП-436 ф.8 ТП-47 ф.4 | ГПП-26 РП-436 ф.8 ТП-47 ф.4 | ГПП-26 РП-436 ф.8 ТП-47 ф.4 | ГПП-26 РП-436 ф.8 ТП-47 ф.4 |  | КТП-218П |  | 6 |  |  |  | 0 | [10 empty] | 0
13 | Аварийно-диспетчерская служба | ГПП-26 яч.15, 16 (ГПП-26 РП-46 яч.13) | ГПП-26 яч.15 РП-46 яч.13 | ГПП-26 яч.15 РП-46 яч.13 | ГПП-26 яч.15 РП-46 яч.13 | ГПП-26 яч.15 РП-46 яч.13 | ГПП-26 яч.15 РП-46 яч.13 | ГПП-26 яч.15 РП-46 яч.13 | ГПП-26 яч.15 РП-46 яч.13 | ГПП-26 яч.15 РП-46 яч.13 | ГПП-26 яч.15 РП-46 яч.13 | ГПП-26 яч.15 РП-46 яч.13 | ГПП-26 яч.15 РП-46 яч.13 | ГПП-26 яч.15 РП-46 яч.13 | ГПП-26 яч.15 РП-46 яч.13 | ГПП-26 яч.15 РП-46 яч.13 |  | КТП-220 |  | 6 |  |  |  | 0 | [10 empty] | 0
14 | Аварийно-диспетчерская служба | ГПП-26 яч.15, 16 (ГПП-26 РП-46 яч.13) | ГПП-26 яч.15 РП-46 яч.13 | ГПП-26 яч.15 РП-46 яч.13 | ГПП-26 яч.15 РП-46 яч.13 | ГПП-26 яч.15 РП-46 яч.13 | ГПП-26 яч.15 РП-46 яч.13 | ГПП-26 яч.15 РП-46 яч.13 | ГПП-26 яч.15 РП-46 яч.13 | ГПП-26 яч.15 РП-46 яч.13 | ГПП-26 яч.15 РП-46 яч.13 | ГПП-26 яч.15 РП-46 яч.13 | ГПП-26 яч.15 РП-46 яч.13 | ГПП-26 яч.15 РП-46 яч.13 | ГПП-26 яч.15 РП-46 яч.13 | ГПП-26 яч.15 РП-46 яч.13 |  | КТП-221 |  | 6 |  |  |  | 0 | [10 empty] | 0
15 | Аварийно-диспетчерская служба | ГПП-18 яч.10 | ГПП-18 ф.10 | ГПП-18 ф.10 | ГПП-18 ф.10 | ГПП-18 ф.10 | ГПП-18 ф.10 | ГПП-18 ф.10 | ГПП-18 ф.10 | ГПП-18 ф.10 | ГПП-18 ф.10 | ГПП-18 ф.10 | ГПП-18 ф.10 | ГПП-18 ф.10 | ГПП-18 ф.10 | ГПП-18 ф.10 |  | КТПН-242-1П |  | 6 |  |  |  | 0 | [10 empty] | 0
16 | Аварийно-диспетчерская служба | ГПП-48 ф.ф.28,29; РП-784 ф.ф. 11,12 | ГПП-48 ф.ф.28,29; РП-784 ф.ф. 11,12 | ГПП-48 ф.ф.28,29; РП-784 ф.ф. 11,12 | ГПП-48 ф.ф.28,29; РП-784 ф.ф. 11,12 | ГПП-48 ф.ф.28,29; РП-784 ф.ф. 11,12 | ГПП-48 ф.ф.28,29; РП-784 ф.ф. 11,12 | ГПП-48 ф.ф.28,29; РП-784 ф.ф. 11,12 | ГПП-48 ф.ф.28,29; РП-784 ф.ф. 11,12 | ГПП-48 ф.ф.28,29; РП-784 ф.ф. 11,12 | ГПП-48 ф.ф.28,29; РП-784 ф.ф. 11,12 | ГПП-48 ф.ф.28,29; РП-784 ф.ф. 11,12 | ГПП-48 ф.ф.28,29; РП-784 ф.ф. 11,12 | ГПП-48 ф.ф.28,29; РП-784 ф.ф. 11,12 | ГПП-48 ф.ф.28,29; РП-784 ф.ф. 11,12 | ГПП-48 ф.ф.28,29; РП-784 ф.ф. 11,12 |  | ТП-343 |  | 6 |  |  |  | 0 | [10 empty] | 0
17 | Аварийно-диспетчерская служба | ГПП-36 яч.16 | ГПП-36 яч.16 | ГПП-36 яч.16 | ГПП-36 яч.16 | ГПП-36 яч.16 | ГПП-36 яч.16 | ГПП-36 яч.16 | ГПП-36 яч.16 | ГПП-36 яч.16 | ГПП-36 яч.16 | ГПП-36 яч.16 | ГПП-36 яч.16 | ГПП-36 яч.16 | ГПП-36 яч.16 | ГПП-36 яч.16 |  | КТП-346П |  | 6 |  |  |  | 0 | [10 empty] | 0
18 | Аварийно-диспетчерская служба | ГПП-11 РП-294 яч.13, 26 | ГПП-11 РП-294 ф.13 | ГПП-11 РП-294 ф.13 | ГПП-11 РП-294 ф.13 | ГПП-11 РП-294 ф.13 | ГПП-11 РП-294 ф.13 | ГПП-11 РП-294 ф.13 | ГПП-11 РП-294 ф.13 | ГПП-11 РП-294 ф.13 | ГПП-11 РП-294 ф.13 | ГПП-11 РП-294 ф.13 | ГПП-11 РП-294 ф.13 | ГПП-11 РП-294 ф.13 | ГПП-11 РП-294 ф.13 | ГПП-11 РП-294 ф.13 |  | КТП-350-1П |  | 6 |  |  |  | 0 | [10 empty] | 0
19 | Аварийно-диспетчерская служба | ГПП-11 яч. 15, 20 | ГПП-11 яч. 15, 20 | ГПП-11 яч. 15, 20 | ГПП-11 яч. 15, 20 | ГПП-11 яч. 15, 20 | ГПП-11 яч. 15, 20 | ГПП-11 яч. 15, 20 | ГПП-11 яч. 15, 20 | ГПП-11 яч. 15, 20 | ГПП-11 яч. 15, 20 | ГПП-11 яч. 15, 20 | ГПП-11 яч. 15, 20 | ГПП-11 яч. 15, 20 | ГПП-11 яч. 15, 20 | ГПП-11 яч. 15, 20 |  | ТП-354 |  | 6 |  |  |  | 0 | [10 empty] | 0
20 | Аварийно-диспетчерская служба | ГПП-26 ТП-994-1П яч.3 | ГПП-26 яч. 1, 2 ТП-994-1П ф.3 | ГПП-26 яч. 1, 2 ТП-994-1П ф.3 | ГПП-26 яч. 1, 2 ТП-994-1П ф.3 | ГПП-26 яч. 1, 2 ТП-994-1П ф.3 | ГПП-26 яч. 1, 2 ТП-994-1П ф.3 | ГПП-26 яч. 1, 2 ТП-994-1П ф.3 | ГПП-26 яч. 1, 2 ТП-994-1П ф.3 | ГПП-26 яч. 1, 2 ТП-994-1П ф.3 | ГПП-26 яч. 1, 2 ТП-994-1П ф.3 | ГПП-26 яч. 1, 2 ТП-994-1П ф.3 | ГПП-26 яч. 1, 2 ТП-994-1П ф.3 | ГПП-26 яч. 1, 2 ТП-994-1П ф.3 | ГПП-26 яч. 1, 2 ТП-994-1П ф.3 | ГПП-26 яч. 1, 2 ТП-994-1П ф.3 |  | КТПН-356 |  | 6 |  |  |  | 0 | [10 empty] | 0
21 | Аварийно-диспетчерская служба | ГПП-12 РП-770 яч.20 | ГПП-12 РП-770 ф.20 | ГПП-12 РП-770 ф.20 | ГПП-12 РП-770 ф.20 | ГПП-12 РП-770 ф.20 | ГПП-12 РП-770 ф.20 | ГПП-12 РП-770 ф.20 | ГПП-12 РП-770 ф.20 | ГПП-12 РП-770 ф.20 | ГПП-12 РП-770 ф.20 | ГПП-12 РП-770 ф.20 | ГПП-12 РП-770 ф.20 | ГПП-12 РП-770 ф.20 | ГПП-12 РП-770 ф.20 | ГПП-12 РП-770 ф.20 |  | КТПН-400Т |  | 6 |  |  |  | 0 | [10 empty] | 0
22 | Аварийно-диспетчерская служба | ГПП-59 яч.9,10 | ГПП-59 яч.9,10 ТП-465 яч.7, 8 | ГПП-59 яч.9,10 ТП-465 яч.7, 8 | ГПП-59 яч.9,10 ТП-465 яч.7, 8 | ГПП-59 яч.9,10 ТП-465 яч.7, 8 | ГПП-59 яч.9,10 ТП-465 яч.7, 8 | ГПП-59 яч.9,10 ТП-465 яч.7, 8 | ГПП-59 яч.9,10 ТП-465 яч.7, 8 | ГПП-59 яч.9,10 ТП-465 яч.7, 8 | ГПП-59 яч.9,10 ТП-465 яч.7, 8 | ГПП-59 яч.9,10 ТП-465 яч.7, 8 | ГПП-59 яч.9,10 ТП-465 яч.7, 8 | ГПП-59 яч.9,10 ТП-465 яч.7, 8 | ГПП-59 яч.9,10 ТП-465 яч.7, 8 | ГПП-59 яч.9,10 ТП-465 яч.7, 8 |  | ТП-405К |  | 6 |  |  |  | 0 | [10 empty] | 0
23 | Аварийно-диспетчерская служба | ГПП-59 яч. 9, 10 | ГПП-59 ТП-414 ф.7 | ГПП-59 ТП-414 ф.7 | ГПП-59 ТП-414 ф.7 | ГПП-59 ТП-414 ф.7 | ГПП-59 ТП-414 ф.7 | ГПП-59 ТП-414 ф.7 | ГПП-59 ТП-414 ф.7 | ГПП-59 ТП-414 ф.7 | ГПП-59 ТП-414 ф.7 | ГПП-59 ТП-414 ф.7 | ГПП-59 ТП-414 ф.7 | ГПП-59 ТП-414 ф.7 | ГПП-59 ТП-414 ф.7 | ГПП-59 ТП-414 ф.7 |  | ТП-415 |  | 6 |  |  |  | 0 | [10 empty] | 0
24 | Аварийно-диспетчерская служба | ГПП-4 ф. 51, РП-512 ф.11 | ГПП-4 ф. 51, РП-512 ф.11 | ГПП-4 ф. 51, РП-512 ф.11 | ГПП-4 ф. 51, РП-512 ф.11 | ГПП-4 ф. 51, РП-512 ф.11 | ГПП-4 ф. 51, РП-512 ф.11 | ГПП-4 ф. 51, РП-512 ф.11 | ГПП-4 ф. 51, РП-512 ф.11 | ГПП-4 ф. 51, РП-512 ф.11 | ГПП-4 ф. 51, РП-512 ф.11 | ГПП-4 ф. 51, РП-512 ф.11 | ГПП-4 ф. 51, РП-512 ф.11 | ГПП-4 ф. 51, РП-512 ф.11 | ГПП-4 ф. 51, РП-512 ф.11 | ГПП-4 ф. 51, РП-512 ф.11 |  | КТП-514 |  | 6 |  |  |  | 0 | [10 empty] | 0
25 | Аварийно-диспетчерская служба | ГПП-48 ф.ф.25,30 | ГПП-48 ф.ф.25,30 | ГПП-48 ф.ф.25,30 | ГПП-48 ф.ф.25,30 | ГПП-48 ф.ф.25,30 | ГПП-48 ф.ф.25,30 | ГПП-48 ф.ф.25,30 | ГПП-48 ф.ф.25,30 | ГПП-48 ф.ф.25,30 | ГПП-48 ф.ф.25,30 | ГПП-48 ф.ф.25,30 | ГПП-48 ф.ф.25,30 | ГПП-48 ф.ф.25,30 | ГПП-48 ф.ф.25,30 | ГПП-48 ф.ф.25,30 |  | ТП-520 |  | 6 |  |  |  | 0 | [10 empty] | 0
26 | Аварийно-диспетчерская служба | ГПП-12 РП-868 яч. 22 | ф. 22 РП-868; ГПП-12 ф.ф. 9,56 | ф. 22 РП-868; ГПП-12 ф.ф. 9,56 | ф. 22 РП-868; ГПП-12 ф.ф. 9,56 | ф. 22 РП-868; ГПП-12 ф.ф. 9,56 | ф. 22 РП-868; ГПП-12 ф.ф. 9,56 | ф. 22 РП-868; ГПП-12 ф.ф. 9,56 | ф. 22 РП-868; ГПП-12 ф.ф. 9,56 | ф. 22 РП-868; ГПП-12 ф.ф. 9,56 | ф. 22 РП-868; ГПП-12 ф.ф. 9,56 | ф. 22 РП-868; ГПП-12 ф.ф. 9,56 | ф. 22 РП-868; ГПП-12 ф.ф. 9,56 | ф. 22 РП-868; ГПП-12 ф.ф. 9,56 | ф. 22 РП-868; ГПП-12 ф.ф. 9,56 | ф. 22 РП-868; ГПП-12 ф.ф. 9,56 |  | КТПН-521 |  | 6 |  |  |  | 0 | [10 empty] | 0
27 | Аварийно-диспетчерская служба | ГПП-4 РП-512 яч.12 | ГПП-4 РП-512 яч.12 | ГПП-4 РП-512 яч.12 | ГПП-4 РП-512 яч.12 | ГПП-4 РП-512 яч.12 | ГПП-4 РП-512 яч.12 | ГПП-4 РП-512 яч.12 | ГПП-4 РП-512 яч.12 | ГПП-4 РП-512 яч.12 | ГПП-4 РП-512 яч.12 | ГПП-4 РП-512 яч.12 | ГПП-4 РП-512 яч.12 | ГПП-4 РП-512 яч.12 | ГПП-4 РП-512 яч.12 | ГПП-4 РП-512 яч.12 |  | ТП-558П |  | 6 |  |  |  | 0 | [10 empty] | 0
28 | Аварийно-диспетчерская служба | ГПП-25 РП-983 яч.21, 22 | ГПП-25 РП-983 яч.21, ТП-999 ЗРУ 6кВ яч.7,8 | ГПП-25 РП-983 яч.21, ТП-999 ЗРУ 6кВ яч.7,8 | ГПП-25 РП-983 яч.21, ТП-999 ЗРУ 6кВ яч.7,8 | ГПП-25 РП-983 яч.21, ТП-999 ЗРУ 6кВ яч.7,8 | ГПП-25 РП-983 яч.21, ТП-999 ЗРУ 6кВ яч.7,8 | ГПП-25 РП-983 яч.21, ТП-999 ЗРУ 6кВ яч.7,8 | ГПП-25 РП-983 яч.21, ТП-999 ЗРУ 6кВ яч.7,8 | ГПП-25 РП-983 яч.21, ТП-999 ЗРУ 6кВ яч.7,8 | ГПП-25 РП-983 яч.21, ТП-999 ЗРУ 6кВ яч.7,8 | ГПП-25 РП-983 яч.21, ТП-999 ЗРУ 6кВ яч.7,8 | ГПП-25 РП-983 яч.21, ТП-999 ЗРУ 6кВ яч.7,8 | ГПП-25 РП-983 яч.21, ТП-999 ЗРУ 6кВ яч.7,8 | ГПП-25 РП-983 яч.21, ТП-999 ЗРУ 6кВ яч.7,8 | ГПП-25 РП-983 яч.21, ТП-999 ЗРУ 6кВ яч.7,8 |  | ТП-607 бис |  | 6 |  |  |  | 0 | [10 empty] | 0
29 | Аварийно-диспетчерская служба | ГПП-8 яч. 32, 31 | ГПП-8 ф.32 | ГПП-8 ф.32 | ГПП-8 ф.32 | ГПП-8 ф.32 | ГПП-8 ф.32 | ГПП-8 ф.32 | ГПП-8 ф.32 | ГПП-8 ф.32 | ГПП-8 ф.32 | ГПП-8 ф.32 | ГПП-8 ф.32 | ГПП-8 ф.32 | ГПП-8 ф.32 | ГПП-8 ф.32 |  | ТП-620 |  | 6 |  |  |  | 0 | [10 empty] | 0
30 | Аварийно-диспетчерская служба | ГПП-8 яч. 32, 31 | ГПП-8 ф.32 | ГПП-8 ф.32 | ГПП-8 ф.32 | ГПП-8 ф.32 | ГПП-8 ф.32 | ГПП-8 ф.32 | ГПП-8 ф.32 | ГПП-8 ф.32 | ГПП-8 ф.32 | ГПП-8 ф.32 | ГПП-8 ф.32 | ГПП-8 ф.32 | ГПП-8 ф.32 | ГПП-8 ф.32 |  | ТП-621 |  | 6 |  |  |  | 0 | [10 empty] | 0
31 | Аварийно-диспетчерская служба | ГПП-7 яч. 11, 12 | ГПП-7 ф.10 | ГПП-7 ф.10 | ГПП-7 ф.10 | ГПП-7 ф.10 | ГПП-7 ф.10 | ГПП-7 ф.10 | ГПП-7 ф.10 | ГПП-7 ф.10 | ГПП-7 ф.10 | ГПП-7 ф.10 | ГПП-7 ф.10 | ГПП-7 ф.10 | ГПП-7 ф.10 | ГПП-7 ф.10 |  | КТП-691-1П |  | 6 |  |  |  | 0 | [10 empty] | 0
32 | Аварийно-диспетчерская служба | ГПП-7 яч.10 | ГПП-7 яч.10 | ГПП-7 яч.10 | ГПП-7 яч.10 | ГПП-7 яч.10 | ГПП-7 яч.10 | ГПП-7 яч.10 | ГПП-7 яч.10 | ГПП-7 яч.10 | ГПП-7 яч.10 | ГПП-7 яч.10 | ГПП-7 яч.10 | ГПП-7 яч.10 | ГПП-7 яч.10 | ГПП-7 яч.10 |  | ТП-693 |  | 6 |  |  |  | 0 | [10 empty] | 0
33 | Аварийно-диспетчерская служба | ГПП-8 яч. 31, 32 | ГПП-8 ф.31 ТП-621 ф.3 | ГПП-8 ф.31 ТП-621 ф.3 | ГПП-8 ф.31 ТП-621 ф.3 | ГПП-8 ф.31 ТП-621 ф.3 | ГПП-8 ф.31 ТП-621 ф.3 | ГПП-8 ф.31 ТП-621 ф.3 | ГПП-8 ф.31 ТП-621 ф.3 | ГПП-8 ф.31 ТП-621 ф.3 | ГПП-8 ф.31 ТП-621 ф.3 | ГПП-8 ф.31 ТП-621 ф.3 | ГПП-8 ф.31 ТП-621 ф.3 | ГПП-8 ф.31 ТП-621 ф.3 | ГПП-8 ф.31 ТП-621 ф.3 | ГПП-8 ф.31 ТП-621 ф.3 |  | ТП-694 |  | 6 |  |  |  | 0 | [10 empty] | 0
34 | Аварийно-диспетчерская служба | ГПП-34 яч.48 | ГПП-34 ф.48 | ГПП-34 ф.48 | ГПП-34 ф.48 | ГПП-34 ф.48 | ГПП-34 ф.48 | ГПП-34 ф.48 | ГПП-34 ф.48 | ГПП-34 ф.48 | ГПП-34 ф.48 | ГПП-34 ф.48 | ГПП-34 ф.48 | ГПП-34 ф.48 | ГПП-34 ф.48 | ГПП-34 ф.48 |  | КТПН-701-1П |  | 6 |  |  |  | 0 | [10 empty] | 0
35 | Аварийно-диспетчерская служба | ГПП-34 яч.48 | ГПП-34 ф.48 | ГПП-34 ф.48 | ГПП-34 ф.48 | ГПП-34 ф.48 | ГПП-34 ф.48 | ГПП-34 ф.48 | ГПП-34 ф.48 | ГПП-34 ф.48 | ГПП-34 ф.48 | ГПП-34 ф.48 | ГПП-34 ф.48 | ГПП-34 ф.48 | ГПП-34 ф.48 | ГПП-34 ф.48 |  | КТПН-701-2П |  | 6 |  |  |  | 0 | [10 empty] | 0
36 | Аварийно-диспетчерская служба | ГПП-34 яч.48 | ГПП-34 ф.48 | ГПП-34 ф.48 | ГПП-34 ф.48 | ГПП-34 ф.48 | ГПП-34 ф.48 | ГПП-34 ф.48 | ГПП-34 ф.48 | ГПП-34 ф.48 | ГПП-34 ф.48 | ГПП-34 ф.48 | ГПП-34 ф.48 | ГПП-34 ф.48 | ГПП-34 ф.48 | ГПП-34 ф.48 |  | КТПН-701-3П |  | 6 |  |  |  | 0 | [10 empty] | 0
37 | Аварийно-диспетчерская служба | ГПП-34 яч.48 | ГПП-34 ф.48 | ГПП-34 ф.48 | ГПП-34 ф.48 | ГПП-34 ф.48 | ГПП-34 ф.48 | ГПП-34 ф.48 | ГПП-34 ф.48 | ГПП-34 ф.48 | ГПП-34 ф.48 | ГПП-34 ф.48 | ГПП-34 ф.48 | ГПП-34 ф.48 | ГПП-34 ф.48 | ГПП-34 ф.48 |  | КТПН-701-4П |  | 6 |  |  |  | 0 | [10 empty] | 0
38 | Аварийно-диспетчерская служба | ГПП-48 РП-784 яч.11,12 | ГПП-48 ф.28,; РП-784 яч.11,12; ТП-735 шина;ТП-739 ф.3,4 | ГПП-48 ф.28,; РП-784 яч.11,12; ТП-735 шина;ТП-739 ф.3,4 | ГПП-48 ф.28,; РП-784 яч.11,12; ТП-735 шина;ТП-739 ф.3,4 | ГПП-48 ф.28,; РП-784 яч.11,12; ТП-735 шина;ТП-739 ф.3,4 | ГПП-48 ф.28,; РП-784 яч.11,12; ТП-735 шина;ТП-739 ф.3,4 | ГПП-48 ф.28,; РП-784 яч.11,12; ТП-735 шина;ТП-739 ф.3,4 | ГПП-48 ф.28,; РП-784 яч.11,12; ТП-735 шина;ТП-739 ф.3,4 | ГПП-48 ф.28,; РП-784 яч.11,12; ТП-735 шина;ТП-739 ф.3,4 | ГПП-48 ф.28,; РП-784 яч.11,12; ТП-735 шина;ТП-739 ф.3,4 | ГПП-48 ф.28,; РП-784 яч.11,12; ТП-735 шина;ТП-739 ф.3,4 | ГПП-48 ф.28,; РП-784 яч.11,12; ТП-735 шина;ТП-739 ф.3,4 | ГПП-48 ф.28,; РП-784 яч.11,12; ТП-735 шина;ТП-739 ф.3,4 | ГПП-48 ф.28,; РП-784 яч.11,12; ТП-735 шина;ТП-739 ф.3,4 | ГПП-48 ф.28,; РП-784 яч.11,12; ТП-735 шина;ТП-739 ф.3,4 |  | ТП-738 |  | 6 |  |  |  | 0 | [10 empty] | 0
39 | Аварийно-диспетчерская служба | ГПП-12 яч.43Ц | ГПП-48 ф.ф.28,29; РП-784 ф.ф. 11,12 | ГПП-48 ф.ф.28,29; РП-784 ф.ф. 11,12 | ГПП-48 ф.ф.28,29; РП-784 ф.ф. 11,12 | ГПП-48 ф.ф.28,29; РП-784 ф.ф. 11,12 | ГПП-48 ф.ф.28,29; РП-784 ф.ф. 11,12 | ГПП-48 ф.ф.28,29; РП-784 ф.ф. 11,12 | ГПП-48 ф.ф.28,29; РП-784 ф.ф. 11,12 | ГПП-48 ф.ф.28,29; РП-784 ф.ф. 11,12 | ГПП-48 ф.ф.28,29; РП-784 ф.ф. 11,12 | ГПП-48 ф.ф.28,29; РП-784 ф.ф. 11,12 | ГПП-48 ф.ф.28,29; РП-784 ф.ф. 11,12 | ГПП-48 ф.ф.28,29; РП-784 ф.ф. 11,12 | ГПП-48 ф.ф.28,29; РП-784 ф.ф. 11,12 | ГПП-48 ф.ф.28,29; РП-784 ф.ф. 11,12 |  | МТП-761 |  | 6 |  |  |  | 0 | [10 empty] | 0
40 | Аварийно-диспетчерская служба | ГПП-48 РП 800 яч. 9, 10 | ГПП-48 ф.ф.27,28; РП 800 ф.ф.9,10 | ГПП-48 ф.ф.27,28; РП 800 ф.ф.9,10 | ГПП-48 ф.ф.27,28; РП 800 ф.ф.9,10 | ГПП-48 ф.ф.27,28; РП 800 ф.ф.9,10 | ГПП-48 ф.ф.27,28; РП 800 ф.ф.9,10 | ГПП-48 ф.ф.27,28; РП 800 ф.ф.9,10 | ГПП-48 ф.ф.27,28; РП 800 ф.ф.9,10 | ГПП-48 ф.ф.27,28; РП 800 ф.ф.9,10 | ГПП-48 ф.ф.27,28; РП 800 ф.ф.9,10 | ГПП-48 ф.ф.27,28; РП 800 ф.ф.9,10 | ГПП-48 ф.ф.27,28; РП 800 ф.ф.9,10 | ГПП-48 ф.ф.27,28; РП 800 ф.ф.9,10 | ГПП-48 ф.ф.27,28; РП 800 ф.ф.9,10 | ГПП-48 ф.ф.27,28; РП 800 ф.ф.9,10 |  | ТП-801 |  | 6 |  |  |  | 0 | [10 empty] | 0
41 | Аварийно-диспетчерская служба | ГПП-48 РП-88 яч.19 (ГПП-48 РП-796 яч. 12) | ГПП-48 ф.ф.16,17; РП-88 ф.19 | ГПП-48 ф.ф.16,17; РП-88 ф.19 | ГПП-48 ф.ф.16,17; РП-88 ф.19 | ГПП-48 ф.ф.16,17; РП-88 ф.19 | ГПП-48 ф.ф.16,17; РП-88 ф.19 | ГПП-48 ф.ф.16,17; РП-88 ф.19 | ГПП-48 ф.ф.16,17; РП-88 ф.19 | ГПП-48 ф.ф.16,17; РП-88 ф.19 | ГПП-48 ф.ф.16,17; РП-88 ф.19 | ГПП-48 ф.ф.16,17; РП-88 ф.19 | ГПП-48 ф.ф.16,17; РП-88 ф.19 | ГПП-48 ф.ф.16,17; РП-88 ф.19 | ГПП-48 ф.ф.16,17; РП-88 ф.19 | ГПП-48 ф.ф.16,17; РП-88 ф.19 |  | ТП-834 |  | 6 |  |  |  | 0 | [10 empty] | 0
42 | Аварийно-диспетчерская служба | ГПП-65 яч.47,48 | ГПП-65 яч.47,48 ТП-109г ф.ф.7,8 | ГПП-65 яч.47,48 ТП-109г ф.ф.7,8 | ГПП-65 яч.47,48 ТП-109г ф.ф.7,8 | ГПП-65 яч.47,48 ТП-109г ф.ф.7,8 | ГПП-65 яч.47,48 ТП-109г ф.ф.7,8 | ГПП-65 яч.47,48 ТП-109г ф.ф.7,8 | ГПП-65 яч.47,48 ТП-109г ф.ф.7,8 | ГПП-65 яч.47,48 ТП-109г ф.ф.7,8 | ГПП-65 яч.47,48 ТП-109г ф.ф.7,8 | ГПП-65 яч.47,48 ТП-109г ф.ф.7,8 | ГПП-65 яч.47,48 ТП-109г ф.ф.7,8 | ГПП-65 яч.47,48 ТП-109г ф.ф.7,8 | ГПП-65 яч.47,48 ТП-109г ф.ф.7,8 | ГПП-65 яч.47,48 ТП-109г ф.ф.7,8 |  | ТП-849г |  | 6 |  |  |  | 0 | [10 empty] | 0
43 | Аварийно-диспетчерская служба | ГПП-25 РП-983 яч.9, 10 | ГПП-25 РП-983 яч.9, 10 | ГПП-25 РП-983 яч.9, 10 | ГПП-25 РП-983 яч.9, 10 | ГПП-25 РП-983 яч.9, 10 | ГПП-25 РП-983 яч.9, 10 | ГПП-25 РП-983 яч.9, 10 | ГПП-25 РП-983 яч.9, 10 | ГПП-25 РП-983 яч.9, 10 | ГПП-25 РП-983 яч.9, 10 | ГПП-25 РП-983 яч.9, 10 | ГПП-25 РП-983 яч.9, 10 | ГПП-25 РП-983 яч.9, 10 | ГПП-25 РП-983 яч.9, 10 | ГПП-25 РП-983 яч.9, 10 |  | ТП-928 |  | 6 |  |  |  | 0 | [10 empty] | 0
44 | Аварийно-диспетчерская служба | ГПП-25 РП-983 яч.9, 10 | ГПП-25 РП-983 яч.9, 10, ТП-928 ф.ф.1,2 | ГПП-25 РП-983 яч.9, 10, ТП-928 ф.ф.1,2 | ГПП-25 РП-983 яч.9, 10, ТП-928 ф.ф.1,2 | ГПП-25 РП-983 яч.9, 10, ТП-928 ф.ф.1,2 | ГПП-25 РП-983 яч.9, 10, ТП-928 ф.ф.1,2 | ГПП-25 РП-983 яч.9, 10, ТП-928 ф.ф.1,2 | ГПП-25 РП-983 яч.9, 10, ТП-928 ф.ф.1,2 | ГПП-25 РП-983 яч.9, 10, ТП-928 ф.ф.1,2 | ГПП-25 РП-983 яч.9, 10, ТП-928 ф.ф.1,2 | ГПП-25 РП-983 яч.9, 10, ТП-928 ф.ф.1,2 | ГПП-25 РП-983 яч.9, 10, ТП-928 ф.ф.1,2 | ГПП-25 РП-983 яч.9, 10, ТП-928 ф.ф.1,2 | ГПП-25 РП-983 яч.9, 10, ТП-928 ф.ф.1,2 | ГПП-25 РП-983 яч.9, 10, ТП-928 ф.ф.1,2 |  | ТП-929 |  | 6 |  |  |  | 0 | [10 empty] | 0
45 | Аварийно-диспетчерская служба | ГПП-25 яч. 9, 20 | ГПП-25 ф.9 | ГПП-25 ф.9 | ГПП-25 ф.9 | ГПП-25 ф.9 | ГПП-25 ф.9 | ГПП-25 ф.9 | ГПП-25 ф.9 | ГПП-25 ф.9 | ГПП-25 ф.9 | ГПП-25 ф.9 | ГПП-25 ф.9 | ГПП-25 ф.9 | ГПП-25 ф.9 | ГПП-25 ф.9 |  | ТП-937 |  | 6 |  |  |  | 0 | [10 empty] | 0
46 | Аварийно-диспетчерская служба | ГПП-25 яч. 9, 20 | ГПП-25 ф.9 | ГПП-25 ф.9 | ГПП-25 ф.9 | ГПП-25 ф.9 | ГПП-25 ф.9 | ГПП-25 ф.9 | ГПП-25 ф.9 | ГПП-25 ф.9 | ГПП-25 ф.9 | ГПП-25 ф.9 | ГПП-25 ф.9 | ГПП-25 ф.9 | ГПП-25 ф.9 | ГПП-25 ф.9 |  | ТП-938 |  | 6 |  |  |  | 0 | [10 empty] | 0
47 | Аварийно-диспетчерская служба | ГПП-25 яч. 19, 24 | ГПП-25 ф.24 | ГПП-25 ф.24 | ГПП-25 ф.24 | ГПП-25 ф.24 | ГПП-25 ф.24 | ГПП-25 ф.24 | ГПП-25 ф.24 | ГПП-25 ф.24 | ГПП-25 ф.24 | ГПП-25 ф.24 | ГПП-25 ф.24 | ГПП-25 ф.24 | ГПП-25 ф.24 | ГПП-25 ф.24 |  | ТП-945 |  | 6 |  |  |  | 0 | [10 empty] | 0
48 | Аварийно-диспетчерская служба | ГПП-25 яч. 19, 24 | ГПП-25 ф.24 | ГПП-25 ф.24 | ГПП-25 ф.24 | ГПП-25 ф.24 | ГПП-25 ф.24 | ГПП-25 ф.24 | ГПП-25 ф.24 | ГПП-25 ф.24 | ГПП-25 ф.24 | ГПП-25 ф.24 | ГПП-25 ф.24 | ГПП-25 ф.24 | ГПП-25 ф.24 | ГПП-25 ф.24 |  | ТП-946 |  | 6 |  |  |  | 0 | [10 empty] | 0
49 | Аварийно-диспетчерская служба | ГПП-25 яч. 19, 24 | ГПП-25 ф.24 | ГПП-25 ф.24 | ГПП-25 ф.24 | ГПП-25 ф.24 | ГПП-25 ф.24 | ГПП-25 ф.24 | ГПП-25 ф.24 | ГПП-25 ф.24 | ГПП-25 ф.24 | ГПП-25 ф.24 | ГПП-25 ф.24 | ГПП-25 ф.24 | ГПП-25 ф.24 | ГПП-25 ф.24 |  | ТП-947 |  | 6 |  |  |  | 0 | [10 empty] | 0
50 | Аварийно-диспетчерская служба | ГПП-25 яч. 19, 24 | ГПП-25 ф.24 | ГПП-25 ф.24 | ГПП-25 ф.24 | ГПП-25 ф.24 | ГПП-25 ф.24 | ГПП-25 ф.24 | ГПП-25 ф.24 | ГПП-25 ф.24 | ГПП-25 ф.24 | ГПП-25 ф.24 | ГПП-25 ф.24 | ГПП-25 ф.24 | ГПП-25 ф.24 | ГПП-25 ф.24 |  | ТП-948 |  | 6 |  |  |  | 0 | [10 empty] | 0
51 | Аварийно-диспетчерская служба | ГПП-11 яч.6, 21 | ГПП-11 яч.6 | ГПП-11 яч.6 | ГПП-11 яч.6 | ГПП-11 яч.6 | ГПП-11 яч.6 | ГПП-11 яч.6 | ГПП-11 яч.6 | ГПП-11 яч.6 | ГПП-11 яч.6 | ГПП-11 яч.6 | ГПП-11 яч.6 | ГПП-11 яч.6 | ГПП-11 яч.6 | ГПП-11 яч.6 |  | ТП-954б |  | 6 |  |  |  | 0 | [10 empty] | 0
52 | Аварийно-диспетчерская служба | ГПП-8 яч. 20, 23 | ГПП-8; ТП-973 ЗРУ 6кВ яч.1,2 | ГПП-8; ТП-973 ЗРУ 6кВ яч.1,2 | ГПП-8; ТП-973 ЗРУ 6кВ яч.1,2 | ГПП-8; ТП-973 ЗРУ 6кВ яч.1,2 | ГПП-8; ТП-973 ЗРУ 6кВ яч.1,2 | ГПП-8; ТП-973 ЗРУ 6кВ яч.1,2 | ГПП-8; ТП-973 ЗРУ 6кВ яч.1,2 | ГПП-8; ТП-973 ЗРУ 6кВ яч.1,2 | ГПП-8; ТП-973 ЗРУ 6кВ яч.1,2 | ГПП-8; ТП-973 ЗРУ 6кВ яч.1,2 | ГПП-8; ТП-973 ЗРУ 6кВ яч.1,2 | ГПП-8; ТП-973 ЗРУ 6кВ яч.1,2 | ГПП-8; ТП-973 ЗРУ 6кВ яч.1,2 | ГПП-8; ТП-973 ЗРУ 6кВ яч.1,2 |  | ТП-973 |  | 6 |  |  |  | 0 | [10 empty] | 0
53 | Аварийно-диспетчерская служба | ГПП-8 РП-983 яч. 19, 20 | ГПП-8 яч.19; РП-983 яч. 19, 20 | ГПП-8 яч.19; РП-983 яч. 19, 20 | ГПП-8 яч.19; РП-983 яч. 19, 20 | ГПП-8 яч.19; РП-983 яч. 19, 20 | ГПП-8 яч.19; РП-983 яч. 19, 20 | ГПП-8 яч.19; РП-983 яч. 19, 20 | ГПП-8 яч.19; РП-983 яч. 19, 20 | ГПП-8 яч.19; РП-983 яч. 19, 20 | ГПП-8 яч.19; РП-983 яч. 19, 20 | ГПП-8 яч.19; РП-983 яч. 19, 20 | ГПП-8 яч.19; РП-983 яч. 19, 20 | ГПП-8 яч.19; РП-983 яч. 19, 20 | ГПП-8 яч.19; РП-983 яч. 19, 20 | ГПП-8 яч.19; РП-983 яч. 19, 20 |  | ТП-980П |  | 6 |  |  |  | 0 | [10 empty] | 0
54 | Аварийно-диспетчерская служба | ГПП-11 яч 17,12 | ГПП-11 яч 17,12 | ГПП-11 яч 17,12 | ГПП-11 яч 17,12 | ГПП-11 яч 17,12 | ГПП-11 яч 17,12 | ГПП-11 яч 17,12 | ГПП-11 яч 17,12 | ГПП-11 яч 17,12 | ГПП-11 яч 17,12 | ГПП-11 яч 17,12 | ГПП-11 яч 17,12 | ГПП-11 яч 17,12 | ГПП-11 яч 17,12 | ГПП-11 яч 17,12 |  | ТП-992 |  | 6 |  |  |  | 0 | [10 empty] | 0
55 | Аварийно-диспетчерская служба | ГПП-26 ТП-994-1П яч.8 | ГПП-26 ф.ф.1, 2 ТП-994-1П ф.8 | ГПП-26 ф.ф.1, 2 ТП-994-1П ф.8 | ГПП-26 ф.ф.1, 2 ТП-994-1П ф.8 | ГПП-26 ф.ф.1, 2 ТП-994-1П ф.8 | ГПП-26 ф.ф.1, 2 ТП-994-1П ф.8 | ГПП-26 ф.ф.1, 2 ТП-994-1П ф.8 | ГПП-26 ф.ф.1, 2 ТП-994-1П ф.8 | ГПП-26 ф.ф.1, 2 ТП-994-1П ф.8 | ГПП-26 ф.ф.1, 2 ТП-994-1П ф.8 | ГПП-26 ф.ф.1, 2 ТП-994-1П ф.8 | ГПП-26 ф.ф.1, 2 ТП-994-1П ф.8 | ГПП-26 ф.ф.1, 2 ТП-994-1П ф.8 | ГПП-26 ф.ф.1, 2 ТП-994-1П ф.8 | ГПП-26 ф.ф.1, 2 ТП-994-1П ф.8 |  | ТП-994 |  | 6 |  |  |  | 0 | [10 empty] | 0
56 | Аварийно-диспетчерская служба | ГПП-26 РП-46 яч.13,12 | ГПП-26, РП-46 яч.13,12, ТП-60 яч.9,10 | ГПП-26, РП-46 яч.13,12, ТП-60 яч.9,10 | ГПП-26, РП-46 яч.13,12, ТП-60 яч.9,10 | ГПП-26, РП-46 яч.13,12, ТП-60 яч.9,10 | ГПП-26, РП-46 яч.13,12, ТП-60 яч.9,10 | ГПП-26, РП-46 яч.13,12, ТП-60 яч.9,10 | ГПП-26, РП-46 яч.13,12, ТП-60 яч.9,10 | ГПП-26, РП-46 яч.13,12, ТП-60 яч.9,10 | ГПП-26, РП-46 яч.13,12, ТП-60 яч.9,10 | ГПП-26, РП-46 яч.13,12, ТП-60 яч.9,10 | ГПП-26, РП-46 яч.13,12, ТП-60 яч.9,10 | ГПП-26, РП-46 яч.13,12, ТП-60 яч.9,10 | ГПП-26, РП-46 яч.13,12, ТП-60 яч.9,10 | ГПП-26, РП-46 яч.13,12, ТП-60 яч.9,10 |  | КТП-1016 |  | 6 |  |  |  | 0 | [10 empty] | 0
57 | Аварийно-диспетчерская служба | ГПП-59 яч.11,12 | ГПП-59 яч.11,12 ТП-476 ф.ф.9,10 | ГПП-59 яч.11,12 ТП-476 ф.ф.9,10 | ГПП-59 яч.11,12 ТП-476 ф.ф.9,10 | ГПП-59 яч.11,12 ТП-476 ф.ф.9,10 | ГПП-59 яч.11,12 ТП-476 ф.ф.9,10 | ГПП-59 яч.11,12 ТП-476 ф.ф.9,10 | ГПП-59 яч.11,12 ТП-476 ф.ф.9,10 | ГПП-59 яч.11,12 ТП-476 ф.ф.9,10 | ГПП-59 яч.11,12 ТП-476 ф.ф.9,10 | ГПП-59 яч.11,12 ТП-476 ф.ф.9,10 | ГПП-59 яч.11,12 ТП-476 ф.ф.9,10 | ГПП-59 яч.11,12 ТП-476 ф.ф.9,10 | ГПП-59 яч.11,12 ТП-476 ф.ф.9,10 | ГПП-59 яч.11,12 ТП-476 ф.ф.9,10 |  | ТП-406 |  | 6 |  |  |  | 0 | [10 empty] | 0
58 | Аварийно-диспетчерская служба | ГПП-59 яч.15,14 | ГПП-59 яч.15,14 ТП-408 ф.ф.3,4 | ГПП-59 яч.15,14 ТП-408 ф.ф.3,4 | ГПП-59 яч.15,14 ТП-408 ф.ф.3,4 | ГПП-59 яч.15,14 ТП-408 ф.ф.3,4 | ГПП-59 яч.15,14 ТП-408 ф.ф.3,4 | ГПП-59 яч.15,14 ТП-408 ф.ф.3,4 | ГПП-59 яч.15,14 ТП-408 ф.ф.3,4 | ГПП-59 яч.15,14 ТП-408 ф.ф.3,4 | ГПП-59 яч.15,14 ТП-408 ф.ф.3,4 | ГПП-59 яч.15,14 ТП-408 ф.ф.3,4 | ГПП-59 яч.15,14 ТП-408 ф.ф.3,4 | ГПП-59 яч.15,14 ТП-408 ф.ф.3,4 | ГПП-59 яч.15,14 ТП-408 ф.ф.3,4 | ГПП-59 яч.15,14 ТП-408 ф.ф.3,4 |  | ТП-407 |  | 6 |  |  |  | 0 | [10 empty] | 0
59 | Аварийно-диспетчерская служба | ГПП-59 яч.15,14 | ГПП-59 яч.15,14 | ГПП-59 яч.15,14 | ГПП-59 яч.15,14 | ГПП-59 яч.15,14 | ГПП-59 яч.15,14 | ГПП-59 яч.15,14 | ГПП-59 яч.15,14 | ГПП-59 яч.15,14 | ГПП-59 яч.15,14 | ГПП-59 яч.15,14 | ГПП-59 яч.15,14 | ГПП-59 яч.15,14 | ГПП-59 яч.15,14 | ГПП-59 яч.15,14 |  | ТП-408 |  | 6 |  |  |  | 0 | [10 empty] | 0
60 | Аварийно-диспетчерская служба | ГПП-59 яч.17,16 | ГПП-59 яч.17,18 ТП-473 ф.ф.3,4 | ГПП-59 яч.17,18 ТП-473 ф.ф.3,4 | ГПП-59 яч.17,18 ТП-473 ф.ф.3,4 | ГПП-59 яч.17,18 ТП-473 ф.ф.3,4 | ГПП-59 яч.17,18 ТП-473 ф.ф.3,4 | ГПП-59 яч.17,18 ТП-473 ф.ф.3,4 | ГПП-59 яч.17,18 ТП-473 ф.ф.3,4 | ГПП-59 яч.17,18 ТП-473 ф.ф.3,4 | ГПП-59 яч.17,18 ТП-473 ф.ф.3,4 | ГПП-59 яч.17,18 ТП-473 ф.ф.3,4 | ГПП-59 яч.17,18 ТП-473 ф.ф.3,4 | ГПП-59 яч.17,18 ТП-473 ф.ф.3,4 | ГПП-59 яч.17,18 ТП-473 ф.ф.3,4 | ГПП-59 яч.17,18 ТП-473 ф.ф.3,4 |  | ТП-409 |  | 6 |  |  |  | 0 | [10 empty] | 0
61 | Аварийно-диспетчерская служба | ГПП-59 яч.18,19 | ГПП-59 яч.18,19 | ГПП-59 яч.18,19 | ГПП-59 яч.18,19 | ГПП-59 яч.18,19 | ГПП-59 яч.18,19 | ГПП-59 яч.18,19 | ГПП-59 яч.18,19 | ГПП-59 яч.18,19 | ГПП-59 яч.18,19 | ГПП-59 яч.18,19 | ГПП-59 яч.18,19 | ГПП-59 яч.18,19 | ГПП-59 яч.18,19 | ГПП-59 яч.18,19 |  | ТП-410 |  | 6 |  |  |  | 0 | [10 empty] | 0
62 | Аварийно-диспетчерская служба | ГПП-59 яч.18,19 | ГПП-59 яч.18,19 | ГПП-59 яч.18,19 | ГПП-59 яч.18,19 | ГПП-59 яч.18,19 | ГПП-59 яч.18,19 | ГПП-59 яч.18,19 | ГПП-59 яч.18,19 | ГПП-59 яч.18,19 | ГПП-59 яч.18,19 | ГПП-59 яч.18,19 | ГПП-59 яч.18,19 | ГПП-59 яч.18,19 | ГПП-59 яч.18,19 | ГПП-59 яч.18,19 |  | ТП-411 |  | 6 |  |  |  | 0 | [10 empty] | 0
63 | Аварийно-диспетчерская служба | ГПП-59 яч.11,12 | ГПП-59 яч.11,12 | ГПП-59 яч.11,12 | ГПП-59 яч.11,12 | ГПП-59 яч.11,12 | ГПП-59 яч.11,12 | ГПП-59 яч.11,12 | ГПП-59 яч.11,12 | ГПП-59 яч.11,12 | ГПП-59 яч.11,12 | ГПП-59 яч.11,12 | ГПП-59 яч.11,12 | ГПП-59 яч.11,12 | ГПП-59 яч.11,12 | ГПП-59 яч.11,12 |  | ТП-412 |  | 6 |  |  |  | 0 | [10 empty] | 0
64 | Аварийно-диспетчерская служба | ГПП-59 яч.18,19 | ГПП-59 яч.18,19 | ГПП-59 яч.18,19 | ГПП-59 яч.18,19 | ГПП-59 яч.18,19 | ГПП-59 яч.18,19 | ГПП-59 яч.18,19 | ГПП-59 яч.18,19 | ГПП-59 яч.18,19 | ГПП-59 яч.18,19 | ГПП-59 яч.18,19 | ГПП-59 яч.18,19 | ГПП-59 яч.18,19 | ГПП-59 яч.18,19 | ГПП-59 яч.18,19 |  | ТП-413 |  | 6 |  |  |  | 0 | [10 empty] | 0
65 | Аварийно-диспетчерская служба | ГПП-59 яч .9, 10 | ГПП-59 ф.9 (10) | ГПП-59 ф.9 (10) | ГПП-59 ф.9 (10) | ГПП-59 ф.9 (10) | ГПП-59 ф.9 (10) | ГПП-59 ф.9 (10) | ГПП-59 ф.9 (10) | ГПП-59 ф.9 (10) | ГПП-59 ф.9 (10) | ГПП-59 ф.9 (10) | ГПП-59 ф.9 (10) | ГПП-59 ф.9 (10) | ГПП-59 ф.9 (10) | ГПП-59 ф.9 (10) |  | ТП-414 |  | 6 |  |  |  | 0 | [10 empty] | 0
66 | Аварийно-диспетчерская служба | ГПП-59 яч.39,38 | ГПП-59 ф.39,38 | ГПП-59 ф.39,38 | ГПП-59 ф.39,38 | ГПП-59 ф.39,38 | ГПП-59 ф.39,38 | ГПП-59 ф.39,38 | ГПП-59 ф.39,38 | ГПП-59 ф.39,38 | ГПП-59 ф.39,38 | ГПП-59 ф.39,38 | ГПП-59 ф.39,38 | ГПП-59 ф.39,38 | ГПП-59 ф.39,38 | ГПП-59 ф.39,38 |  | ТП-422 |  | 6 |  |  |  | 0 | [10 empty] | 0
67 | Аварийно-диспетчерская служба | ГПП-59 яч.39,38 | ГПП-59 ф.39,38 | ГПП-59 ф.39,38 | ГПП-59 ф.39,38 | ГПП-59 ф.39,38 | ГПП-59 ф.39,38 | ГПП-59 ф.39,38 | ГПП-59 ф.39,38 | ГПП-59 ф.39,38 | ГПП-59 ф.39,38 | ГПП-59 ф.39,38 | ГПП-59 ф.39,38 | ГПП-59 ф.39,38 | ГПП-59 ф.39,38 | ГПП-59 ф.39,38 |  | ТП-423 |  | 6 |  |  |  | 0 | [10 empty] | 0
68 | Аварийно-диспетчерская служба | ГПП-59 яч. 39, 38 | ТП-422 ф. 8,9; ГПП-59 ф.38 (39) | ТП-422 ф. 8,9; ГПП-59 ф.38 (39) | ТП-422 ф. 8,9; ГПП-59 ф.38 (39) | ТП-422 ф. 8,9; ГПП-59 ф.38 (39) | ТП-422 ф. 8,9; ГПП-59 ф.38 (39) | ТП-422 ф. 8,9; ГПП-59 ф.38 (39) | ТП-422 ф. 8,9; ГПП-59 ф.38 (39) | ТП-422 ф. 8,9; ГПП-59 ф.38 (39) | ТП-422 ф. 8,9; ГПП-59 ф.38 (39) | ТП-422 ф. 8,9; ГПП-59 ф.38 (39) | ТП-422 ф. 8,9; ГПП-59 ф.38 (39) | ТП-422 ф. 8,9; ГПП-59 ф.38 (39) | ТП-422 ф. 8,9; ГПП-59 ф.38 (39) | ТП-422 ф. 8,9; ГПП-59 ф.38 (39) |  | ТП-424 |  | 6 |  |  |  | 0 | [10 empty] | 0
69 | Аварийно-диспетчерская служба | ГПП-59 яч. 9, 10 | ГПП-59 ф.10 (9) | ГПП-59 ф.10 (9) | ГПП-59 ф.10 (9) | ГПП-59 ф.10 (9) | ГПП-59 ф.10 (9) | ГПП-59 ф.10 (9) | ГПП-59 ф.10 (9) | ГПП-59 ф.10 (9) | ГПП-59 ф.10 (9) | ГПП-59 ф.10 (9) | ГПП-59 ф.10 (9) | ГПП-59 ф.10 (9) | ГПП-59 ф.10 (9) | ГПП-59 ф.10 (9) |  | ТП-465 |  | 6 |  |  |  | 0 | [10 empty] | 0
70 | Аварийно-диспетчерская служба | ГПП-59 яч. 9, 10 | ГПП-59 ф.10 (9) | ГПП-59 ф.10 (9) | ГПП-59 ф.10 (9) | ГПП-59 ф.10 (9) | ГПП-59 ф.10 (9) | ГПП-59 ф.10 (9) | ГПП-59 ф.10 (9) | ГПП-59 ф.10 (9) | ГПП-59 ф.10 (9) | ГПП-59 ф.10 (9) | ГПП-59 ф.10 (9) | ГПП-59 ф.10 (9) | ГПП-59 ф.10 (9) | ГПП-59 ф.10 (9) |  | ТП-466 |  | 6 |  |  |  | 0 | [10 empty] | 0
71 | Аварийно-диспетчерская служба | ГПП-59 яч. 9, 10 | ГПП-59 ф.10 (9) | ГПП-59 ф.10 (9) | ГПП-59 ф.10 (9) | ГПП-59 ф.10 (9) | ГПП-59 ф.10 (9) | ГПП-59 ф.10 (9) | ГПП-59 ф.10 (9) | ГПП-59 ф.10 (9) | ГПП-59 ф.10 (9) | ГПП-59 ф.10 (9) | ГПП-59 ф.10 (9) | ГПП-59 ф.10 (9) | ГПП-59 ф.10 (9) | ГПП-59 ф.10 (9) |  | ТП-467 |  | 6 |  |  |  | 0 | [10 empty] | 0
72 | Аварийно-диспетчерская служба | ГПП-59 яч. 17, 16 | ГПП-59 ф.16 (17) | ГПП-59 ф.16 (17) | ГПП-59 ф.16 (17) | ГПП-59 ф.16 (17) | ГПП-59 ф.16 (17) | ГПП-59 ф.16 (17) | ГПП-59 ф.16 (17) | ГПП-59 ф.16 (17) | ГПП-59 ф.16 (17) | ГПП-59 ф.16 (17) | ГПП-59 ф.16 (17) | ГПП-59 ф.16 (17) | ГПП-59 ф.16 (17) | ГПП-59 ф.16 (17) |  | ТП-472 |  | 6 |  |  |  | 0 | [10 empty] | 0
73 | Аварийно-диспетчерская служба | ГПП-59 яч. 17, 16 | ГПП-59 ф.16 (17) | ГПП-59 ф.16 (17) | ГПП-59 ф.16 (17) | ГПП-59 ф.16 (17) | ГПП-59 ф.16 (17) | ГПП-59 ф.16 (17) | ГПП-59 ф.16 (17) | ГПП-59 ф.16 (17) | ГПП-59 ф.16 (17) | ГПП-59 ф.16 (17) | ГПП-59 ф.16 (17) | ГПП-59 ф.16 (17) | ГПП-59 ф.16 (17) | ГПП-59 ф.16 (17) |  | ТП-473 |  | 6 |  |  |  | 0 | [10 empty] | 0
74 | Аварийно-диспетчерская служба | ГПП-59 яч. 17, 16 | ГПП-59 ф.16 (17) | ГПП-59 ф.16 (17) | ГПП-59 ф.16 (17) | ГПП-59 ф.16 (17) | ГПП-59 ф.16 (17) | ГПП-59 ф.16 (17) | ГПП-59 ф.16 (17) | ГПП-59 ф.16 (17) | ГПП-59 ф.16 (17) | ГПП-59 ф.16 (17) | ГПП-59 ф.16 (17) | ГПП-59 ф.16 (17) | ГПП-59 ф.16 (17) | ГПП-59 ф.16 (17) |  | ТП-474 |  | 6 |  |  |  | 0 | [10 empty] | 0
75 | Аварийно-диспетчерская служба | ГПП-59 яч. 17, 16 | ГПП-59 ф.16 (17) | ГПП-59 ф.16 (17) | ГПП-59 ф.16 (17) | ГПП-59 ф.16 (17) | ГПП-59 ф.16 (17) | ГПП-59 ф.16 (17) | ГПП-59 ф.16 (17) | ГПП-59 ф.16 (17) | ГПП-59 ф.16 (17) | ГПП-59 ф.16 (17) | ГПП-59 ф.16 (17) | ГПП-59 ф.16 (17) | ГПП-59 ф.16 (17) | ГПП-59 ф.16 (17) |  | ТП-475 |  | 6 |  |  |  | 0 | [10 empty] | 0
76 | Аварийно-диспетчерская служба | ГПП-59 яч. 12, 11 | ГПП-59 ф.12(11) | ГПП-59 ф.12(11) | ГПП-59 ф.12(11) | ГПП-59 ф.12(11) | ГПП-59 ф.12(11) | ГПП-59 ф.12(11) | ГПП-59 ф.12(11) | ГПП-59 ф.12(11) | ГПП-59 ф.12(11) | ГПП-59 ф.12(11) | ГПП-59 ф.12(11) | ГПП-59 ф.12(11) | ГПП-59 ф.12(11) | ГПП-59 ф.12(11) |  | ТП-476 |  | 6 |  |  |  | 0 | [10 empty] | 0
77 | Аварийно-диспетчерская служба | ГПП-59 яч. 12, 11 | ГПП-59 ф.12(11) | ГПП-59 ф.12(11) | ГПП-59 ф.12(11) | ГПП-59 ф.12(11) | ГПП-59 ф.12(11) | ГПП-59 ф.12(11) | ГПП-59 ф.12(11) | ГПП-59 ф.12(11) | ГПП-59 ф.12(11) | ГПП-59 ф.12(11) | ГПП-59 ф.12(11) | ГПП-59 ф.12(11) | ГПП-59 ф.12(11) | ГПП-59 ф.12(11) |  | ТП-477 |  | 6 |  |  |  | 0 | [10 empty] | 0
78 | Аварийно-диспетчерская служба | ГПП-59 яч.18,19 | ГПП-59 яч.18,19 | ГПП-59 яч.18,19 | ГПП-59 яч.18,19 | ГПП-59 яч.18,19 | ГПП-59 яч.18,19 | ГПП-59 яч.18,19 | ГПП-59 яч.18,19 | ГПП-59 яч.18,19 | ГПП-59 яч.18,19 | ГПП-59 яч.18,19 | ГПП-59 яч.18,19 | ГПП-59 яч.18,19 | ГПП-59 яч.18,19 | ГПП-59 яч.18,19 |  | ТП-696 |  | 6 |  |  |  | 0 | [10 empty] | 0
79 | Аварийно-диспетчерская служба | ГПП-59 яч.18,19 | ГПП-59 яч.18,19 | ГПП-59 яч.18,19 | ГПП-59 яч.18,19 | ГПП-59 яч.18,19 | ГПП-59 яч.18,19 | ГПП-59 яч.18,19 | ГПП-59 яч.18,19 | ГПП-59 яч.18,19 | ГПП-59 яч.18,19 | ГПП-59 яч.18,19 | ГПП-59 яч.18,19 | ГПП-59 яч.18,19 | ГПП-59 яч.18,19 | ГПП-59 яч.18,19 |  | ТП-758 |  | 6 |  |  |  | 0 | [10 empty] | 0
80 | Аварийно-диспетчерская служба | ГПП-26 РП-46 яч. 30, 31 | яч.31,30 РП-46 ГПП-26 | яч.31,30 РП-46 ГПП-26 | яч.31,30 РП-46 ГПП-26 | яч.31,30 РП-46 ГПП-26 | яч.31,30 РП-46 ГПП-26 | яч.31,30 РП-46 ГПП-26 | яч.31,30 РП-46 ГПП-26 | яч.31,30 РП-46 ГПП-26 | яч.31,30 РП-46 ГПП-26 | яч.31,30 РП-46 ГПП-26 | яч.31,30 РП-46 ГПП-26 | яч.31,30 РП-46 ГПП-26 | яч.31,30 РП-46 ГПП-26 | яч.31,30 РП-46 ГПП-26 |  | ТП-54 |  | 6 |  |  |  | 0 | [10 empty] | 0
81 | Аварийно-диспетчерская служба | ГПП-26 РП-46 яч. 30, 31 | яч.31,30 РП-46 ГПП-26 | яч.31,30 РП-46 ГПП-26 | яч.31,30 РП-46 ГПП-26 | яч.31,30 РП-46 ГПП-26 | яч.31,30 РП-46 ГПП-26 | яч.31,30 РП-46 ГПП-26 | яч.31,30 РП-46 ГПП-26 | яч.31,30 РП-46 ГПП-26 | яч.31,30 РП-46 ГПП-26 | яч.31,30 РП-46 ГПП-26 | яч.31,30 РП-46 ГПП-26 | яч.31,30 РП-46 ГПП-26 | яч.31,30 РП-46 ГПП-26 | яч.31,30 РП-46 ГПП-26 |  | ТП-55 |  | 6 |  |  |  | 0 | [10 empty] | 0
82 | Аварийно-диспетчерская служба | ГПП-8 РП-77 яч. 5, 16 | яч.6 РП-77 ГПП-8 | яч.6 РП-77 ГПП-8 | яч.6 РП-77 ГПП-8 | яч.6 РП-77 ГПП-8 | яч.6 РП-77 ГПП-8 | яч.6 РП-77 ГПП-8 | яч.6 РП-77 ГПП-8 | яч.6 РП-77 ГПП-8 | яч.6 РП-77 ГПП-8 | яч.6 РП-77 ГПП-8 | яч.6 РП-77 ГПП-8 | яч.6 РП-77 ГПП-8 | яч.6 РП-77 ГПП-8 | яч.6 РП-77 ГПП-8 |  | ТП-55б |  | 6 |  |  |  | 0 | [10 empty] | 0
83 | Аварийно-диспетчерская служба | ГПП-50 РП-66 яч. 7, 8 | яч.8 РП-66 ГПП-50 | яч.8 РП-66 ГПП-50 | яч.8 РП-66 ГПП-50 | яч.8 РП-66 ГПП-50 | яч.8 РП-66 ГПП-50 | яч.8 РП-66 ГПП-50 | яч.8 РП-66 ГПП-50 | яч.8 РП-66 ГПП-50 | яч.8 РП-66 ГПП-50 | яч.8 РП-66 ГПП-50 | яч.8 РП-66 ГПП-50 | яч.8 РП-66 ГПП-50 | яч.8 РП-66 ГПП-50 | яч.8 РП-66 ГПП-50 |  | ТП-69П |  | 6 |  |  |  | 0 | [10 empty] | 0
84 | Аварийно-диспетчерская служба | ГПП-8 РП-77 яч. 8 | яч.8 РП-77 ГПП-8 | яч.8 РП-77 ГПП-8 | яч.8 РП-77 ГПП-8 | яч.8 РП-77 ГПП-8 | яч.8 РП-77 ГПП-8 | яч.8 РП-77 ГПП-8 | яч.8 РП-77 ГПП-8 | яч.8 РП-77 ГПП-8 | яч.8 РП-77 ГПП-8 | яч.8 РП-77 ГПП-8 | яч.8 РП-77 ГПП-8 | яч.8 РП-77 ГПП-8 | яч.8 РП-77 ГПП-8 | яч.8 РП-77 ГПП-8 |  | ТП-70 |  | 6 |  |  |  | 0 | [10 empty] | 0
85 | Аварийно-диспетчерская служба | ГПП-50 РП-66 яч .8 (ГПП-8 РП-66 яч. 7) | яч.8 РП-66 ГПП-50 | яч.8 РП-66 ГПП-50 | яч.8 РП-66 ГПП-50 | яч.8 РП-66 ГПП-50 | яч.8 РП-66 ГПП-50 | яч.8 РП-66 ГПП-50 | яч.8 РП-66 ГПП-50 | яч.8 РП-66 ГПП-50 | яч.8 РП-66 ГПП-50 | яч.8 РП-66 ГПП-50 | яч.8 РП-66 ГПП-50 | яч.8 РП-66 ГПП-50 | яч.8 РП-66 ГПП-50 | яч.8 РП-66 ГПП-50 |  | ТП-70б |  | 6 |  |  |  | 0 | [10 empty] | 0
86 | Аварийно-диспетчерская служба | ГПП-8 РП-77 яч. 5, 6 | яч.5 РП-77 ГПП-8 | яч.5 РП-77 ГПП-8 | яч.5 РП-77 ГПП-8 | яч.5 РП-77 ГПП-8 | яч.5 РП-77 ГПП-8 | яч.5 РП-77 ГПП-8 | яч.5 РП-77 ГПП-8 | яч.5 РП-77 ГПП-8 | яч.5 РП-77 ГПП-8 | яч.5 РП-77 ГПП-8 | яч.5 РП-77 ГПП-8 | яч.5 РП-77 ГПП-8 | яч.5 РП-77 ГПП-8 | яч.5 РП-77 ГПП-8 |  | ТП-71б |  | 6 |  |  |  | 0 | [10 empty] | 0
87 | Аварийно-диспетчерская служба | ГПП-8 РП-77 яч .5, 6 | яч. 6 РП-77 ГПП-8 | яч. 6 РП-77 ГПП-8 | яч. 6 РП-77 ГПП-8 | яч. 6 РП-77 ГПП-8 | яч. 6 РП-77 ГПП-8 | яч. 6 РП-77 ГПП-8 | яч. 6 РП-77 ГПП-8 | яч. 6 РП-77 ГПП-8 | яч. 6 РП-77 ГПП-8 | яч. 6 РП-77 ГПП-8 | яч. 6 РП-77 ГПП-8 | яч. 6 РП-77 ГПП-8 | яч. 6 РП-77 ГПП-8 | яч. 6 РП-77 ГПП-8 |  | ТП-74 |  | 6 |  |  |  | 0 | [10 empty] | 0
88 | Аварийно-диспетчерская служба | ГПП-8 РП-77 яч .5, 6 | яч. 6 РП-77 ГПП-8 | яч. 6 РП-77 ГПП-8 | яч. 6 РП-77 ГПП-8 | яч. 6 РП-77 ГПП-8 | яч. 6 РП-77 ГПП-8 | яч. 6 РП-77 ГПП-8 | яч. 6 РП-77 ГПП-8 | яч. 6 РП-77 ГПП-8 | яч. 6 РП-77 ГПП-8 | яч. 6 РП-77 ГПП-8 | яч. 6 РП-77 ГПП-8 | яч. 6 РП-77 ГПП-8 | яч. 6 РП-77 ГПП-8 | яч. 6 РП-77 ГПП-8 |  | ТП-74б |  | 6 |  |  |  | 0 | [10 empty] | 0
89 | Аварийно-диспетчерская служба | ГПП-25 РП-983 яч. 9, 10 | ф.9,10 РП-983 ГПП-25 | ф.9,10 РП-983 ГПП-25 | ф.9,10 РП-983 ГПП-25 | ф.9,10 РП-983 ГПП-25 | ф.9,10 РП-983 ГПП-25 | ф.9,10 РП-983 ГПП-25 | ф.9,10 РП-983 ГПП-25 | ф.9,10 РП-983 ГПП-25 | ф.9,10 РП-983 ГПП-25 | ф.9,10 РП-983 ГПП-25 | ф.9,10 РП-983 ГПП-25 | ф.9,10 РП-983 ГПП-25 | ф.9,10 РП-983 ГПП-25 | ф.9,10 РП-983 ГПП-25 |  | ТП-75 |  | 6 |  |  |  | 0 | [10 empty] | 0
90 | Аварийно-диспетчерская служба | ГПП-8 РП-77 яч .7 | яч.7 РП-77 ГПП-8 | яч.7 РП-77 ГПП-8 | яч.7 РП-77 ГПП-8 | яч.7 РП-77 ГПП-8 | яч.7 РП-77 ГПП-8 | яч.7 РП-77 ГПП-8 | яч.7 РП-77 ГПП-8 | яч.7 РП-77 ГПП-8 | яч.7 РП-77 ГПП-8 | яч.7 РП-77 ГПП-8 | яч.7 РП-77 ГПП-8 | яч.7 РП-77 ГПП-8 | яч.7 РП-77 ГПП-8 | яч.7 РП-77 ГПП-8 |  | ТП-77 |  | 6 |  |  |  | 0 | [10 empty] | 0
91 | Аварийно-диспетчерская служба | ГПП-25 РП-983 яч. 9, 10 | ГПП яч.8; РП-983 яч. 19, 20 | ГПП яч.8; РП-983 яч. 19, 20 | ГПП яч.8; РП-983 яч. 19, 20 | ГПП яч.8; РП-983 яч. 19, 20 | ГПП яч.8; РП-983 яч. 19, 20 | ГПП яч.8; РП-983 яч. 19, 20 | ГПП яч.8; РП-983 яч. 19, 20 | ГПП яч.8; РП-983 яч. 19, 20 | ГПП яч.8; РП-983 яч. 19, 20 | ГПП яч.8; РП-983 яч. 19, 20 | ГПП яч.8; РП-983 яч. 19, 20 | ГПП яч.8; РП-983 яч. 19, 20 | ГПП яч.8; РП-983 яч. 19, 20 | ГПП яч.8; РП-983 яч. 19, 20 |  | ТП-985 |  | 6 |  |  |  | 0 | [10 empty] | 0
92 | Аварийно-диспетчерская служба | ГПП-25 РП-983 яч. 13, 14 | яч.13, 14 РП-983 ГПП-25 | яч.13, 14 РП-983 ГПП-25 | яч.13, 14 РП-983 ГПП-25 | яч.13, 14 РП-983 ГПП-25 | яч.13, 14 РП-983 ГПП-25 | яч.13, 14 РП-983 ГПП-25 | яч.13, 14 РП-983 ГПП-25 | яч.13, 14 РП-983 ГПП-25 | яч.13, 14 РП-983 ГПП-25 | яч.13, 14 РП-983 ГПП-25 | яч.13, 14 РП-983 ГПП-25 | яч.13, 14 РП-983 ГПП-25 | яч.13, 14 РП-983 ГПП-25 | яч.13, 14 РП-983 ГПП-25 |  | ТП-986 |  | 6 |  |  |  | 0 | [10 empty] | 0
93 | Аварийно-диспетчерская служба | ГПП-25 РП-983 яч. 9, 10 | ГПП яч.8; РП-983 яч. 19, 20 | ГПП яч.8; РП-983 яч. 19, 20 | ГПП яч.8; РП-983 яч. 19, 20 | ГПП яч.8; РП-983 яч. 19, 20 | ГПП яч.8; РП-983 яч. 19, 20 | ГПП яч.8; РП-983 яч. 19, 20 | ГПП яч.8; РП-983 яч. 19, 20 | ГПП яч.8; РП-983 яч. 19, 20 | ГПП яч.8; РП-983 яч. 19, 20 | ГПП яч.8; РП-983 яч. 19, 20 | ГПП яч.8; РП-983 яч. 19, 20 | ГПП яч.8; РП-983 яч. 19, 20 | ГПП яч.8; РП-983 яч. 19, 20 | ГПП яч.8; РП-983 яч. 19, 20 |  | ТП-987 |  | 6 |  |  |  | 0 | [10 empty] | 0
94 | Аварийно-диспетчерская служба | ГПП-25 РП-983 яч. 13, 14 | яч.13, 14 РП-983 ГПП-25 | яч.13, 14 РП-983 ГПП-25 | яч.13, 14 РП-983 ГПП-25 | яч.13, 14 РП-983 ГПП-25 | яч.13, 14 РП-983 ГПП-25 | яч.13, 14 РП-983 ГПП-25 | яч.13, 14 РП-983 ГПП-25 | яч.13, 14 РП-983 ГПП-25 | яч.13, 14 РП-983 ГПП-25 | яч.13, 14 РП-983 ГПП-25 | яч.13, 14 РП-983 ГПП-25 | яч.13, 14 РП-983 ГПП-25 | яч.13, 14 РП-983 ГПП-25 | яч.13, 14 РП-983 ГПП-25 |  | ТП-988П |  | 6 |  |  |  | 0 | [10 empty] | 0
95 | Аварийно-диспетчерская служба | ГПП-25 РП-983 яч. 13, 14 | яч.13, 14 РП-983 ГПП-25 | яч.13, 14 РП-983 ГПП-25 | яч.13, 14 РП-983 ГПП-25 | яч.13, 14 РП-983 ГПП-25 | яч.13, 14 РП-983 ГПП-25 | яч.13, 14 РП-983 ГПП-25 | яч.13, 14 РП-983 ГПП-25 | яч.13, 14 РП-983 ГПП-25 | яч.13, 14 РП-983 ГПП-25 | яч.13, 14 РП-983 ГПП-25 | яч.13, 14 РП-983 ГПП-25 | яч.13, 14 РП-983 ГПП-25 | яч.13, 14 РП-983 ГПП-25 | яч.13, 14 РП-983 ГПП-25 |  | ТП-989П |  | 6 |  |  |  | 0 | [10 empty] | 0
96 | Аварийно-диспетчерская служба | ГПП-25 РП-983 яч. 9, 10 | яч.9,10 РП-983 ГПП-25 | яч.9,10 РП-983 ГПП-25 | яч.9,10 РП-983 ГПП-25 | яч.9,10 РП-983 ГПП-25 | яч.9,10 РП-983 ГПП-25 | яч.9,10 РП-983 ГПП-25 | яч.9,10 РП-983 ГПП-25 | яч.9,10 РП-983 ГПП-25 | яч.9,10 РП-983 ГПП-25 | яч.9,10 РП-983 ГПП-25 | яч.9,10 РП-983 ГПП-25 | яч.9,10 РП-983 ГПП-25 | яч.9,10 РП-983 ГПП-25 | яч.9,10 РП-983 ГПП-25 |  | ТП-995 |  | 6 |  |  |  | 0 | [10 empty] | 0
97 | Аварийно-диспетчерская служба | ГПП-25 РП-983 яч. 15, 16 | яч.15,16 РП-983 ГПП-25 | яч.15,16 РП-983 ГПП-25 | яч.15,16 РП-983 ГПП-25 | яч.15,16 РП-983 ГПП-25 | яч.15,16 РП-983 ГПП-25 | яч.15,16 РП-983 ГПП-25 | яч.15,16 РП-983 ГПП-25 | яч.15,16 РП-983 ГПП-25 | яч.15,16 РП-983 ГПП-25 | яч.15,16 РП-983 ГПП-25 | яч.15,16 РП-983 ГПП-25 | яч.15,16 РП-983 ГПП-25 | яч.15,16 РП-983 ГПП-25 | яч.15,16 РП-983 ГПП-25 |  | ТП-43 |  | 6 |  |  |  | 0 | [10 empty] | 0
98 | Аварийно-диспетчерская служба | ГПП-25 яч. 9, 20 | яч.17 ГПП-11 | яч.17 ГПП-11 | яч.17 ГПП-11 | яч.17 ГПП-11 | яч.17 ГПП-11 | яч.17 ГПП-11 | яч.17 ГПП-11 | яч.17 ГПП-11 | яч.17 ГПП-11 | яч.17 ГПП-11 | яч.17 ГПП-11 | яч.17 ГПП-11 | яч.17 ГПП-11 | яч.17 ГПП-11 |  | ТП-662 |  | 6 |  |  |  | 0 | [10 empty] | 0
99 | Аварийно-диспетчерская служба | ГПП-25 яч .9, 20 | яч.20 ГПП-25 | яч.20 ГПП-25 | яч.20 ГПП-25 | яч.20 ГПП-25 | яч.20 ГПП-25 | яч.20 ГПП-25 | яч.20 ГПП-25 | яч.20 ГПП-25 | яч.20 ГПП-25 | яч.20 ГПП-25 | яч.20 ГПП-25 | яч.20 ГПП-25 | яч.20 ГПП-25 | яч.20 ГПП-25 |  | ТП-663 |  | 6 |  |  |  | 0 | [10 empty] | 0
100 | Аварийно-диспетчерская служба | ГПП-25 яч. 9, 20 | яч.20 ГПП-25 | яч.20 ГПП-25 | яч.20 ГПП-25 | яч.20 ГПП-25 | яч.20 ГПП-25 | яч.20 ГПП-25 | яч.20 ГПП-25 | яч.20 ГПП-25 | яч.20 ГПП-25 | яч.20 ГПП-25 | яч.20 ГПП-25 | яч.20 ГПП-25 | яч.20 ГПП-25 | яч.20 ГПП-25 |  | ТП-664б |  | 6 |  |  |  | 0 | [10 empty] | 0
101 | Аварийно-диспетчерская служба | ГПП-25 яч .9, 20 | яч.20 ГПП-25 | яч.20 ГПП-25 | яч.20 ГПП-25 | яч.20 ГПП-25 | яч.20 ГПП-25 | яч.20 ГПП-25 | яч.20 ГПП-25 | яч.20 ГПП-25 | яч.20 ГПП-25 | яч.20 ГПП-25 | яч.20 ГПП-25 | яч.20 ГПП-25 | яч.20 ГПП-25 | яч.20 ГПП-25 |  | ТП-667 |  | 6 |  |  |  | 0 | [10 empty] | 0
102 | Аварийно-диспетчерская служба | ГПП-25 яч. 9, 20 | яч.20 ГПП-25 | яч.20 ГПП-25 | яч.20 ГПП-25 | яч.20 ГПП-25 | яч.20 ГПП-25 | яч.20 ГПП-25 | яч.20 ГПП-25 | яч.20 ГПП-25 | яч.20 ГПП-25 | яч.20 ГПП-25 | яч.20 ГПП-25 | яч.20 ГПП-25 | яч.20 ГПП-25 | яч.20 ГПП-25 |  | ТП-668 |  | 6 |  |  |  | 0 | [10 empty] | 0
103 | Аварийно-диспетчерская служба | ГПП-25 яч.9, 20 | яч.20 ГПП-25 | яч.20 ГПП-25 | яч.20 ГПП-25 | яч.20 ГПП-25 | яч.20 ГПП-25 | яч.20 ГПП-25 | яч.20 ГПП-25 | яч.20 ГПП-25 | яч.20 ГПП-25 | яч.20 ГПП-25 | яч.20 ГПП-25 | яч.20 ГПП-25 | яч.20 ГПП-25 | яч.20 ГПП-25 |  | ТП-669 |  | 6 |  |  |  | 0 | [10 empty] | 0
104 | Аварийно-диспетчерская служба | ГПП-25 яч.19, 24 | яч.9 ГПП-25 | яч.9 ГПП-25 | яч.9 ГПП-25 | яч.9 ГПП-25 | яч.9 ГПП-25 | яч.9 ГПП-25 | яч.9 ГПП-25 | яч.9 ГПП-25 | яч.9 ГПП-25 | яч.9 ГПП-25 | яч.9 ГПП-25 | яч.9 ГПП-25 | яч.9 ГПП-25 | яч.9 ГПП-25 |  | ТП-939 |  | 6 |  |  |  | 0 | [10 empty] | 0
105 | Аварийно-диспетчерская служба | ГПП-25 яч. 9, 20 | яч.9 ГПП-25 | яч.9 ГПП-25 | яч.9 ГПП-25 | яч.9 ГПП-25 | яч.9 ГПП-25 | яч.9 ГПП-25 | яч.9 ГПП-25 | яч.9 ГПП-25 | яч.9 ГПП-25 | яч.9 ГПП-25 | яч.9 ГПП-25 | яч.9 ГПП-25 | яч.9 ГПП-25 | яч.9 ГПП-25 |  | ТП-940 |  | 6 |  |  |  | 0 | [10 empty] | 0
106 | Аварийно-диспетчерская служба | ГПП-25 яч.19, 24 | яч.9 ГПП-25 | яч.9 ГПП-25 | яч.9 ГПП-25 | яч.9 ГПП-25 | яч.9 ГПП-25 | яч.9 ГПП-25 | яч.9 ГПП-25 | яч.9 ГПП-25 | яч.9 ГПП-25 | яч.9 ГПП-25 | яч.9 ГПП-25 | яч.9 ГПП-25 | яч.9 ГПП-25 | яч.9 ГПП-25 |  | ТП-941 |  | 6 |  |  |  | 0 | [10 empty] | 0
107 | Аварийно-диспетчерская служба | ГПП-25 яч.19, 24 | яч.9 ГПП-25 | яч.9 ГПП-25 | яч.9 ГПП-25 | яч.9 ГПП-25 | яч.9 ГПП-25 | яч.9 ГПП-25 | яч.9 ГПП-25 | яч.9 ГПП-25 | яч.9 ГПП-25 | яч.9 ГПП-25 | яч.9 ГПП-25 | яч.9 ГПП-25 | яч.9 ГПП-25 | яч.9 ГПП-25 |  | ТП-942 |  | 6 |  |  |  | 0 | [10 empty] | 0
108 | Аварийно-диспетчерская служба | ГПП-25 яч.19, 24 | яч.9 ГПП-25 | яч.9 ГПП-25 | яч.9 ГПП-25 | яч.9 ГПП-25 | яч.9 ГПП-25 | яч.9 ГПП-25 | яч.9 ГПП-25 | яч.9 ГПП-25 | яч.9 ГПП-25 | яч.9 ГПП-25 | яч.9 ГПП-25 | яч.9 ГПП-25 | яч.9 ГПП-25 | яч.9 ГПП-25 |  | ТП-943 |  | 6 |  |  |  | 0 | [10 empty] | 0
109 | Аварийно-диспетчерская служба | ГПП-25 яч.19, 24 | яч.9 ГПП-25 | яч.9 ГПП-25 | яч.9 ГПП-25 | яч.9 ГПП-25 | яч.9 ГПП-25 | яч.9 ГПП-25 | яч.9 ГПП-25 | яч.9 ГПП-25 | яч.9 ГПП-25 | яч.9 ГПП-25 | яч.9 ГПП-25 | яч.9 ГПП-25 | яч.9 ГПП-25 | яч.9 ГПП-25 |  | ТП-944 |  | 6 |  |  |  | 0 | [10 empty] | 0
110 | Аварийно-диспетчерская служба | ГПП-25 яч.19, 24 | яч.9 ГПП-25 | яч.9 ГПП-25 | яч.9 ГПП-25 | яч.9 ГПП-25 | яч.9 ГПП-25 | яч.9 ГПП-25 | яч.9 ГПП-25 | яч.9 ГПП-25 | яч.9 ГПП-25 | яч.9 ГПП-25 | яч.9 ГПП-25 | яч.9 ГПП-25 | яч.9 ГПП-25 | яч.9 ГПП-25 |  | ТП-979 |  | 6 |  |  |  | 0 | [10 empty] | 0
111 | Аварийно-диспетчерская служба | ГПП-25 РП-983 яч.21, 22 | яч.21, 22 РП-983 ГПП-25 | яч.21, 22 РП-983 ГПП-25 | яч.21, 22 РП-983 ГПП-25 | яч.21, 22 РП-983 ГПП-25 | яч.21, 22 РП-983 ГПП-25 | яч.21, 22 РП-983 ГПП-25 | яч.21, 22 РП-983 ГПП-25 | яч.21, 22 РП-983 ГПП-25 | яч.21, 22 РП-983 ГПП-25 | яч.21, 22 РП-983 ГПП-25 | яч.21, 22 РП-983 ГПП-25 | яч.21, 22 РП-983 ГПП-25 | яч.21, 22 РП-983 ГПП-25 | яч.21, 22 РП-983 ГПП-25 |  | ТП-981 |  | 6 |  |  |  | 0 | [10 empty] | 0
112 | Аварийно-диспетчерская служба | ГПП-25 РП-983 яч. 15, 16 | яч.17,18 РП-983 ГПП-25 | яч.17,18 РП-983 ГПП-25 | яч.17,18 РП-983 ГПП-25 | яч.17,18 РП-983 ГПП-25 | яч.17,18 РП-983 ГПП-25 | яч.17,18 РП-983 ГПП-25 | яч.17,18 РП-983 ГПП-25 | яч.17,18 РП-983 ГПП-25 | яч.17,18 РП-983 ГПП-25 | яч.17,18 РП-983 ГПП-25 | яч.17,18 РП-983 ГПП-25 | яч.17,18 РП-983 ГПП-25 | яч.17,18 РП-983 ГПП-25 | яч.17,18 РП-983 ГПП-25 |  | ТП-982 |  | 6 |  |  |  | 0 | [10 empty] | 0
113 | Аварийно-диспетчерская служба | ГПП-25 РП-983 яч. 15, 16 | яч.15,16 РП-983 ГПП-25 | яч.15,16 РП-983 ГПП-25 | яч.15,16 РП-983 ГПП-25 | яч.15,16 РП-983 ГПП-25 | яч.15,16 РП-983 ГПП-25 | яч.15,16 РП-983 ГПП-25 | яч.15,16 РП-983 ГПП-25 | яч.15,16 РП-983 ГПП-25 | яч.15,16 РП-983 ГПП-25 | яч.15,16 РП-983 ГПП-25 | яч.15,16 РП-983 ГПП-25 | яч.15,16 РП-983 ГПП-25 | яч.15,16 РП-983 ГПП-25 | яч.15,16 РП-983 ГПП-25 |  | ТП-983 |  | 6 |  |  |  | 0 | [10 empty] | 0
114 | Аварийно-диспетчерская служба | ГПП-25 РП-983 яч. 21, 22 | яч.21, 22 РП-983 ГПП-25 | яч.21, 22 РП-983 ГПП-25 | яч.21, 22 РП-983 ГПП-25 | яч.21, 22 РП-983 ГПП-25 | яч.21, 22 РП-983 ГПП-25 | яч.21, 22 РП-983 ГПП-25 | яч.21, 22 РП-983 ГПП-25 | яч.21, 22 РП-983 ГПП-25 | яч.21, 22 РП-983 ГПП-25 | яч.21, 22 РП-983 ГПП-25 | яч.21, 22 РП-983 ГПП-25 | яч.21, 22 РП-983 ГПП-25 | яч.21, 22 РП-983 ГПП-25 | яч.21, 22 РП-983 ГПП-25 |  | ТП-996 |  | 6 |  |  |  | 0 | [10 empty] | 0
115 | Аварийно-диспетчерская служба | ГПП-25 яч. 19, 24 | яч.19, 24 ГПП-25 | яч.19, 24 ГПП-25 | яч.19, 24 ГПП-25 | яч.19, 24 ГПП-25 | яч.19, 24 ГПП-25 | яч.19, 24 ГПП-25 | яч.19, 24 ГПП-25 | яч.19, 24 ГПП-25 | яч.19, 24 ГПП-25 | яч.19, 24 ГПП-25 | яч.19, 24 ГПП-25 | яч.19, 24 ГПП-25 | яч.19, 24 ГПП-25 | яч.19, 24 ГПП-25 |  | ТП-997 |  | 6 |  |  |  | 0 | [10 empty] | 0
116 | Аварийно-диспетчерская служба | ГПП-25 РП-983 яч. 21, 22 | яч.21, 22 РП-983 ГПП-25 | яч.21, 22 РП-983 ГПП-25 | яч.21, 22 РП-983 ГПП-25 | яч.21, 22 РП-983 ГПП-25 | яч.21, 22 РП-983 ГПП-25 | яч.21, 22 РП-983 ГПП-25 | яч.21, 22 РП-983 ГПП-25 | яч.21, 22 РП-983 ГПП-25 | яч.21, 22 РП-983 ГПП-25 | яч.21, 22 РП-983 ГПП-25 | яч.21, 22 РП-983 ГПП-25 | яч.21, 22 РП-983 ГПП-25 | яч.21, 22 РП-983 ГПП-25 | яч.21, 22 РП-983 ГПП-25 |  | ТП-999 |  | 6 |  |  |  | 0 | [10 empty] | 0
117 | Аварийно-диспетчерская служба | ГПП-11 яч. 15, 20 | яч.15, 20 ГПП-11 | яч.15, 20 ГПП-11 | яч.15, 20 ГПП-11 | яч.15, 20 ГПП-11 | яч.15, 20 ГПП-11 | яч.15, 20 ГПП-11 | яч.15, 20 ГПП-11 | яч.15, 20 ГПП-11 | яч.15, 20 ГПП-11 | яч.15, 20 ГПП-11 | яч.15, 20 ГПП-11 | яч.15, 20 ГПП-11 | яч.15, 20 ГПП-11 | яч.15, 20 ГПП-11 |  | ТП-351 |  | 6 |  |  |  | 0 | [10 empty] | 0
118 | Аварийно-диспетчерская служба | ГПП-11 яч. 1, 24 | яч.1 , 24 ГПП-11 | яч.1 , 24 ГПП-11 | яч.1 , 24 ГПП-11 | яч.1 , 24 ГПП-11 | яч.1 , 24 ГПП-11 | яч.1 , 24 ГПП-11 | яч.1 , 24 ГПП-11 | яч.1 , 24 ГПП-11 | яч.1 , 24 ГПП-11 | яч.1 , 24 ГПП-11 | яч.1 , 24 ГПП-11 | яч.1 , 24 ГПП-11 | яч.1 , 24 ГПП-11 | яч.1 , 24 ГПП-11 |  | ТП-387 |  | 6 |  |  |  | 0 | [10 empty] | 0
119 | Аварийно-диспетчерская служба | ГПП-11 яч. 1, 24 | яч.1 , 24 ГПП-11 | яч.1 , 24 ГПП-11 | яч.1 , 24 ГПП-11 | яч.1 , 24 ГПП-11 | яч.1 , 24 ГПП-11 | яч.1 , 24 ГПП-11 | яч.1 , 24 ГПП-11 | яч.1 , 24 ГПП-11 | яч.1 , 24 ГПП-11 | яч.1 , 24 ГПП-11 | яч.1 , 24 ГПП-11 | яч.1 , 24 ГПП-11 | яч.1 , 24 ГПП-11 | яч.1 , 24 ГПП-11 |  | ТП-388 |  | 6 |  |  |  | 0 | [10 empty] | 0
120 | Аварийно-диспетчерская служба | ГПП-25 яч. 27, 28 | яч.27, 28 ГПП-25 | яч.27, 28 ГПП-25 | яч.27, 28 ГПП-25 | яч.27, 28 ГПП-25 | яч.27, 28 ГПП-25 | яч.27, 28 ГПП-25 | яч.27, 28 ГПП-25 | яч.27, 28 ГПП-25 | яч.27, 28 ГПП-25 | яч.27, 28 ГПП-25 | яч.27, 28 ГПП-25 | яч.27, 28 ГПП-25 | яч.27, 28 ГПП-25 | яч.27, 28 ГПП-25 |  | ТП-389 |  | 6 |  |  |  | 0 | [10 empty] | 0
121 | Аварийно-диспетчерская служба | ГПП-11 яч. 1, 24 | яч.1 , 24 ГПП-11 | яч.1 , 24 ГПП-11 | яч.1 , 24 ГПП-11 | яч.1 , 24 ГПП-11 | яч.1 , 24 ГПП-11 | яч.1 , 24 ГПП-11 | яч.1 , 24 ГПП-11 | яч.1 , 24 ГПП-11 | яч.1 , 24 ГПП-11 | яч.1 , 24 ГПП-11 | яч.1 , 24 ГПП-11 | яч.1 , 24 ГПП-11 | яч.1 , 24 ГПП-11 | яч.1 , 24 ГПП-11 |  | ТП-391 |  | 6 |  |  |  | 0 | [10 empty] | 0
122 | Аварийно-диспетчерская служба | ГПП-11яч. 23, 26 | яч.23, 26 ГПП-11 | яч.23, 26 ГПП-11 | яч.23, 26 ГПП-11 | яч.23, 26 ГПП-11 | яч.23, 26 ГПП-11 | яч.23, 26 ГПП-11 | яч.23, 26 ГПП-11 | яч.23, 26 ГПП-11 | яч.23, 26 ГПП-11 | яч.23, 26 ГПП-11 | яч.23, 26 ГПП-11 | яч.23, 26 ГПП-11 | яч.23, 26 ГПП-11 | яч.23, 26 ГПП-11 |  | ТП-911 |  | 6 |  |  |  | 0 | [10 empty] | 0
123 | Аварийно-диспетчерская служба | ГПП-11 яч. 23, 26 | яч.23, 26 ГПП-11 | яч.23, 26 ГПП-11 | яч.23, 26 ГПП-11 | яч.23, 26 ГПП-11 | яч.23, 26 ГПП-11 | яч.23, 26 ГПП-11 | яч.23, 26 ГПП-11 | яч.23, 26 ГПП-11 | яч.23, 26 ГПП-11 | яч.23, 26 ГПП-11 | яч.23, 26 ГПП-11 | яч.23, 26 ГПП-11 | яч.23, 26 ГПП-11 | яч.23, 26 ГПП-11 |  | ТП-912 |  | 6 |  |  |  | 0 | [10 empty] | 0
124 | Аварийно-диспетчерская служба | ГПП-11 яч. 23, 26 | яч.23, 26 ГПП-11 | яч.23, 26 ГПП-11 | яч.23, 26 ГПП-11 | яч.23, 26 ГПП-11 | яч.23, 26 ГПП-11 | яч.23, 26 ГПП-11 | яч.23, 26 ГПП-11 | яч.23, 26 ГПП-11 | яч.23, 26 ГПП-11 | яч.23, 26 ГПП-11 | яч.23, 26 ГПП-11 | яч.23, 26 ГПП-11 | яч.23, 26 ГПП-11 | яч.23, 26 ГПП-11 |  | ТП-913 |  | 6 |  |  |  | 0 | [10 empty] | 0
125 | Аварийно-диспетчерская служба | ГПП-11 яч. 23, 26 | яч.23, 26 ГПП-11 | яч.23, 26 ГПП-11 | яч.23, 26 ГПП-11 | яч.23, 26 ГПП-11 | яч.23, 26 ГПП-11 | яч.23, 26 ГПП-11 | яч.23, 26 ГПП-11 | яч.23, 26 ГПП-11 | яч.23, 26 ГПП-11 | яч.23, 26 ГПП-11 | яч.23, 26 ГПП-11 | яч.23, 26 ГПП-11 | яч.23, 26 ГПП-11 | яч.23, 26 ГПП-11 |  | ТП-914 |  | 6 |  |  |  | 0 | [10 empty] | 0
126 | Аварийно-диспетчерская служба | ГПП-11 яч. 23, 26 | яч.23, 26 ГПП-11 | яч.23, 26 ГПП-11 | яч.23, 26 ГПП-11 | яч.23, 26 ГПП-11 | яч.23, 26 ГПП-11 | яч.23, 26 ГПП-11 | яч.23, 26 ГПП-11 | яч.23, 26 ГПП-11 | яч.23, 26 ГПП-11 | яч.23, 26 ГПП-11 | яч.23, 26 ГПП-11 | яч.23, 26 ГПП-11 | яч.23, 26 ГПП-11 | яч.23, 26 ГПП-11 |  | ТП-915 |  | 6 |  |  |  | 0 | [10 empty] | 0
127 | Аварийно-диспетчерская служба | ГПП-11 яч. 23, 26 | яч.23, 26 ГПП-11 | яч.23, 26 ГПП-11 | яч.23, 26 ГПП-11 | яч.23, 26 ГПП-11 | яч.23, 26 ГПП-11 | яч.23, 26 ГПП-11 | яч.23, 26 ГПП-11 | яч.23, 26 ГПП-11 | яч.23, 26 ГПП-11 | яч.23, 26 ГПП-11 | яч.23, 26 ГПП-11 | яч.23, 26 ГПП-11 | яч.23, 26 ГПП-11 | яч.23, 26 ГПП-11 |  | ТП-917 |  | 6 |  |  |  | 0 | [10 empty] | 0
128 | Аварийно-диспетчерская служба | ГПП-11 яч. 23, 26 | яч.23, 26 ГПП-11 | яч.23, 26 ГПП-11 | яч.23, 26 ГПП-11 | яч.23, 26 ГПП-11 | яч.23, 26 ГПП-11 | яч.23, 26 ГПП-11 | яч.23, 26 ГПП-11 | яч.23, 26 ГПП-11 | яч.23, 26 ГПП-11 | яч.23, 26 ГПП-11 | яч.23, 26 ГПП-11 | яч.23, 26 ГПП-11 | яч.23, 26 ГПП-11 | яч.23, 26 ГПП-11 |  | ТП-918 |  | 6 |  |  |  | 0 | [10 empty] | 0
129 | Аварийно-диспетчерская служба | ГПП-11 яч. 23, 26 | яч.26 ГПП-11 | яч.26 ГПП-11 | яч.26 ГПП-11 | яч.26 ГПП-11 | яч.26 ГПП-11 | яч.26 ГПП-11 | яч.26 ГПП-11 | яч.26 ГПП-11 | яч.26 ГПП-11 | яч.26 ГПП-11 | яч.26 ГПП-11 | яч.26 ГПП-11 | яч.26 ГПП-11 | яч.26 ГПП-11 |  | ТП-919 |  | 6 |  |  |  | 0 | [10 empty] | 0
130 | Аварийно-диспетчерская служба | ГПП-25 яч. 17, 18 | яч.18, (17) ГПП-25 | яч.18, (17) ГПП-25 | яч.18, (17) ГПП-25 | яч.18, (17) ГПП-25 | яч.18, (17) ГПП-25 | яч.18, (17) ГПП-25 | яч.18, (17) ГПП-25 | яч.18, (17) ГПП-25 | яч.18, (17) ГПП-25 | яч.18, (17) ГПП-25 | яч.18, (17) ГПП-25 | яч.18, (17) ГПП-25 | яч.18, (17) ГПП-25 | яч.18, (17) ГПП-25 |  | ТП-920 |  | 6 |  |  |  | 0 | [10 empty] | 0
131 | Аварийно-диспетчерская служба | ГПП-25 яч. 17, 18 | яч.17, 18 ГПП-25 | яч.17, 18 ГПП-25 | яч.17, 18 ГПП-25 | яч.17, 18 ГПП-25 | яч.17, 18 ГПП-25 | яч.17, 18 ГПП-25 | яч.17, 18 ГПП-25 | яч.17, 18 ГПП-25 | яч.17, 18 ГПП-25 | яч.17, 18 ГПП-25 | яч.17, 18 ГПП-25 | яч.17, 18 ГПП-25 | яч.17, 18 ГПП-25 | яч.17, 18 ГПП-25 |  | ТП-921 |  | 6 |  |  |  | 0 | [10 empty] | 0
132 | Аварийно-диспетчерская служба | ГПП-25 яч. 17, 18 | яч.18, (17) ГПП-25 | яч.18, (17) ГПП-25 | яч.18, (17) ГПП-25 | яч.18, (17) ГПП-25 | яч.18, (17) ГПП-25 | яч.18, (17) ГПП-25 | яч.18, (17) ГПП-25 | яч.18, (17) ГПП-25 | яч.18, (17) ГПП-25 | яч.18, (17) ГПП-25 | яч.18, (17) ГПП-25 | яч.18, (17) ГПП-25 | яч.18, (17) ГПП-25 | яч.18, (17) ГПП-25 |  | ТП-922 |  | 6 |  |  |  | 0 | [10 empty] | 0
133 | Аварийно-диспетчерская служба | ГПП-25 яч. 17, 18 | яч.18, (17) ГПП-25 | яч.18, (17) ГПП-25 | яч.18, (17) ГПП-25 | яч.18, (17) ГПП-25 | яч.18, (17) ГПП-25 | яч.18, (17) ГПП-25 | яч.18, (17) ГПП-25 | яч.18, (17) ГПП-25 | яч.18, (17) ГПП-25 | яч.18, (17) ГПП-25 | яч.18, (17) ГПП-25 | яч.18, (17) ГПП-25 | яч.18, (17) ГПП-25 | яч.18, (17) ГПП-25 |  | ТП-923 |  | 6 |  |  |  | 0 | [10 empty] | 0
134 | Аварийно-диспетчерская служба | ГПП-25 яч. 17, 18 | яч.17, (18) ГПП-25 | яч.17, (18) ГПП-25 | яч.17, (18) ГПП-25 | яч.17, (18) ГПП-25 | яч.17, (18) ГПП-25 | яч.17, (18) ГПП-25 | яч.17, (18) ГПП-25 | яч.17, (18) ГПП-25 | яч.17, (18) ГПП-25 | яч.17, (18) ГПП-25 | яч.17, (18) ГПП-25 | яч.17, (18) ГПП-25 | яч.17, (18) ГПП-25 | яч.17, (18) ГПП-25 |  | ТП-924 |  | 6 |  |  |  | 0 | [10 empty] | 0
135 | Аварийно-диспетчерская служба | ГПП-25 яч. 17, 18 | яч.17, 18 ГПП-25 | яч.17, 18 ГПП-25 | яч.17, 18 ГПП-25 | яч.17, 18 ГПП-25 | яч.17, 18 ГПП-25 | яч.17, 18 ГПП-25 | яч.17, 18 ГПП-25 | яч.17, 18 ГПП-25 | яч.17, 18 ГПП-25 | яч.17, 18 ГПП-25 | яч.17, 18 ГПП-25 | яч.17, 18 ГПП-25 | яч.17, 18 ГПП-25 | яч.17, 18 ГПП-25 |  | ТП-924-1П |  | 6 |  |  |  | 0 | [10 empty] | 0
136 | Аварийно-диспетчерская служба | ГПП-25 яч. 17, 18 | яч.17, (18) ГПП-25 | яч.17, (18) ГПП-25 | яч.17, (18) ГПП-25 | яч.17, (18) ГПП-25 | яч.17, (18) ГПП-25 | яч.17, (18) ГПП-25 | яч.17, (18) ГПП-25 | яч.17, (18) ГПП-25 | яч.17, (18) ГПП-25 | яч.17, (18) ГПП-25 | яч.17, (18) ГПП-25 | яч.17, (18) ГПП-25 | яч.17, (18) ГПП-25 | яч.17, (18) ГПП-25 |  | ТП-925 |  | 6 |  |  |  | 0 | [10 empty] | 0
137 | Аварийно-диспетчерская служба | ГПП-25 яч. 17, 18 | яч.17, (18) ГПП-25 | яч.17, (18) ГПП-25 | яч.17, (18) ГПП-25 | яч.17, (18) ГПП-25 | яч.17, (18) ГПП-25 | яч.17, (18) ГПП-25 | яч.17, (18) ГПП-25 | яч.17, (18) ГПП-25 | яч.17, (18) ГПП-25 | яч.17, (18) ГПП-25 | яч.17, (18) ГПП-25 | яч.17, (18) ГПП-25 | яч.17, (18) ГПП-25 | яч.17, (18) ГПП-25 |  | ТП-926 |  | 6 |  |  |  | 0 | [10 empty] | 0
138 | Аварийно-диспетчерская служба | ГПП-25 яч. 17, 18 | яч.17, (18) ГПП-25 | яч.17, (18) ГПП-25 | яч.17, (18) ГПП-25 | яч.17, (18) ГПП-25 | яч.17, (18) ГПП-25 | яч.17, (18) ГПП-25 | яч.17, (18) ГПП-25 | яч.17, (18) ГПП-25 | яч.17, (18) ГПП-25 | яч.17, (18) ГПП-25 | яч.17, (18) ГПП-25 | яч.17, (18) ГПП-25 | яч.17, (18) ГПП-25 | яч.17, (18) ГПП-25 |  | ТП-927 |  | 6 |  |  |  | 0 | [10 empty] | 0
139 | Аварийно-диспетчерская служба | ГПП-26 РП-46 яч .11, 10 | яч.11,10 РП-46 ГПП-26 | яч.11,10 РП-46 ГПП-26 | яч.11,10 РП-46 ГПП-26 | яч.11,10 РП-46 ГПП-26 | яч.11,10 РП-46 ГПП-26 | яч.11,10 РП-46 ГПП-26 | яч.11,10 РП-46 ГПП-26 | яч.11,10 РП-46 ГПП-26 | яч.11,10 РП-46 ГПП-26 | яч.11,10 РП-46 ГПП-26 | яч.11,10 РП-46 ГПП-26 | яч.11,10 РП-46 ГПП-26 | яч.11,10 РП-46 ГПП-26 | яч.11,10 РП-46 ГПП-26 |  | ТП-45 |  | 6 |  |  |  | 0 | [10 empty] | 0
140 | Аварийно-диспетчерская служба | ГПП-26 РП-46 яч. 11, 10 | яч.11,10 РП-46 ГПП-26 | яч.11,10 РП-46 ГПП-26 | яч.11,10 РП-46 ГПП-26 | яч.11,10 РП-46 ГПП-26 | яч.11,10 РП-46 ГПП-26 | яч.11,10 РП-46 ГПП-26 | яч.11,10 РП-46 ГПП-26 | яч.11,10 РП-46 ГПП-26 | яч.11,10 РП-46 ГПП-26 | яч.11,10 РП-46 ГПП-26 | яч.11,10 РП-46 ГПП-26 | яч.11,10 РП-46 ГПП-26 | яч.11,10 РП-46 ГПП-26 | яч.11,10 РП-46 ГПП-26 |  | ТП-50 |  | 6 |  |  |  | 0 | [10 empty] | 0
141 | Аварийно-диспетчерская служба | ГПП-26 РП-46 яч. 30, 31 | ф.10,11 РП-46 ГПП-26 | ф.10,11 РП-46 ГПП-26 | ф.10,11 РП-46 ГПП-26 | ф.10,11 РП-46 ГПП-26 | ф.10,11 РП-46 ГПП-26 | ф.10,11 РП-46 ГПП-26 | ф.10,11 РП-46 ГПП-26 | ф.10,11 РП-46 ГПП-26 | ф.10,11 РП-46 ГПП-26 | ф.10,11 РП-46 ГПП-26 | ф.10,11 РП-46 ГПП-26 | ф.10,11 РП-46 ГПП-26 | ф.10,11 РП-46 ГПП-26 | ф.10,11 РП-46 ГПП-26 |  | ТП-51-1П |  | 6 |  |  |  | 0 | [10 empty] | 0
142 | Аварийно-диспетчерская служба | ГПП-26 ГПП-46 яч. 11, 10 | яч.11,10 РП-46 ГПП-26 | яч.11,10 РП-46 ГПП-26 | яч.11,10 РП-46 ГПП-26 | яч.11,10 РП-46 ГПП-26 | яч.11,10 РП-46 ГПП-26 | яч.11,10 РП-46 ГПП-26 | яч.11,10 РП-46 ГПП-26 | яч.11,10 РП-46 ГПП-26 | яч.11,10 РП-46 ГПП-26 | яч.11,10 РП-46 ГПП-26 | яч.11,10 РП-46 ГПП-26 | яч.11,10 РП-46 ГПП-26 | яч.11,10 РП-46 ГПП-26 | яч.11,10 РП-46 ГПП-26 |  | ТП-56 |  | 6 |  |  |  | 0 | [10 empty] | 0
143 | Аварийно-диспетчерская служба | ГПП-26 РП-46 яч. 13, 12 | яч.12,13 РП-46 ГПП-26 | яч.12,13 РП-46 ГПП-26 | яч.12,13 РП-46 ГПП-26 | яч.12,13 РП-46 ГПП-26 | яч.12,13 РП-46 ГПП-26 | яч.12,13 РП-46 ГПП-26 | яч.12,13 РП-46 ГПП-26 | яч.12,13 РП-46 ГПП-26 | яч.12,13 РП-46 ГПП-26 | яч.12,13 РП-46 ГПП-26 | яч.12,13 РП-46 ГПП-26 | яч.12,13 РП-46 ГПП-26 | яч.12,13 РП-46 ГПП-26 | яч.12,13 РП-46 ГПП-26 |  | ТП-60 |  | 6 |  |  |  | 0 | [10 empty] | 0
144 | Аварийно-диспетчерская служба | ГПП-26 РП-46 яч. 31, 30 | яч.31,30 РП-46 ГПП-26 | яч.31,30 РП-46 ГПП-26 | яч.31,30 РП-46 ГПП-26 | яч.31,30 РП-46 ГПП-26 | яч.31,30 РП-46 ГПП-26 | яч.31,30 РП-46 ГПП-26 | яч.31,30 РП-46 ГПП-26 | яч.31,30 РП-46 ГПП-26 | яч.31,30 РП-46 ГПП-26 | яч.31,30 РП-46 ГПП-26 | яч.31,30 РП-46 ГПП-26 | яч.31,30 РП-46 ГПП-26 | яч.31,30 РП-46 ГПП-26 | яч.31,30 РП-46 ГПП-26 |  | ТП-72-1П |  | 6 |  |  |  | 0 | [10 empty] | 0
145 | Аварийно-диспетчерская служба | ГПП-26 РП-46 яч. 21, 20 | яч.21,20 РП-46 ГПП-26 | яч.21,20 РП-46 ГПП-26 | яч.21,20 РП-46 ГПП-26 | яч.21,20 РП-46 ГПП-26 | яч.21,20 РП-46 ГПП-26 | яч.21,20 РП-46 ГПП-26 | яч.21,20 РП-46 ГПП-26 | яч.21,20 РП-46 ГПП-26 | яч.21,20 РП-46 ГПП-26 | яч.21,20 РП-46 ГПП-26 | яч.21,20 РП-46 ГПП-26 | яч.21,20 РП-46 ГПП-26 | яч.21,20 РП-46 ГПП-26 | яч.21,20 РП-46 ГПП-26 |  | ТП-101 |  | 6 |  |  |  | 0 | [10 empty] | 0
146 | Аварийно-диспетчерская служба | ГПП-26 РП-46 яч. 21, 20 | яч.21,20 РП-46 ГПП-26 | яч.21,20 РП-46 ГПП-26 | яч.21,20 РП-46 ГПП-26 | яч.21,20 РП-46 ГПП-26 | яч.21,20 РП-46 ГПП-26 | яч.21,20 РП-46 ГПП-26 | яч.21,20 РП-46 ГПП-26 | яч.21,20 РП-46 ГПП-26 | яч.21,20 РП-46 ГПП-26 | яч.21,20 РП-46 ГПП-26 | яч.21,20 РП-46 ГПП-26 | яч.21,20 РП-46 ГПП-26 | яч.21,20 РП-46 ГПП-26 | яч.21,20 РП-46 ГПП-26 |  | ТП-104 |  | 6 |  |  |  | 0 | [10 empty] | 0
147 | Аварийно-диспетчерская служба | ГПП-26 РП-46 яч. 18, 19 | яч.18,19 РП-46 ГПП-26 | яч.18,19 РП-46 ГПП-26 | яч.18,19 РП-46 ГПП-26 | яч.18,19 РП-46 ГПП-26 | яч.18,19 РП-46 ГПП-26 | яч.18,19 РП-46 ГПП-26 | яч.18,19 РП-46 ГПП-26 | яч.18,19 РП-46 ГПП-26 | яч.18,19 РП-46 ГПП-26 | яч.18,19 РП-46 ГПП-26 | яч.18,19 РП-46 ГПП-26 | яч.18,19 РП-46 ГПП-26 | яч.18,19 РП-46 ГПП-26 | яч.18,19 РП-46 ГПП-26 |  | ТП-138 |  | 6 |  |  |  | 0 | [10 empty] | 0
148 | Аварийно-диспетчерская служба | ГПП-50 РП-66 яч. 5, 6 | яч.5 РП-66 ГПП-50 | яч.5 РП-66 ГПП-50 | яч.5 РП-66 ГПП-50 | яч.5 РП-66 ГПП-50 | яч.5 РП-66 ГПП-50 | яч.5 РП-66 ГПП-50 | яч.5 РП-66 ГПП-50 | яч.5 РП-66 ГПП-50 | яч.5 РП-66 ГПП-50 | яч.5 РП-66 ГПП-50 | яч.5 РП-66 ГПП-50 | яч.5 РП-66 ГПП-50 | яч.5 РП-66 ГПП-50 | яч.5 РП-66 ГПП-50 |  | ТП-57 |  | 6 |  |  |  | 0 | [10 empty] | 0
149 | Аварийно-диспетчерская служба | ГПП-50 РП-66 яч. 5, 6 | яч.5 РП-66 ГПП-50 | яч.5 РП-66 ГПП-50 | яч.5 РП-66 ГПП-50 | яч.5 РП-66 ГПП-50 | яч.5 РП-66 ГПП-50 | яч.5 РП-66 ГПП-50 | яч.5 РП-66 ГПП-50 | яч.5 РП-66 ГПП-50 | яч.5 РП-66 ГПП-50 | яч.5 РП-66 ГПП-50 | яч.5 РП-66 ГПП-50 | яч.5 РП-66 ГПП-50 | яч.5 РП-66 ГПП-50 | яч.5 РП-66 ГПП-50 |  | ТП-58 |  | 6 |  |  |  | 0 | [10 empty] | 0
150 | Аварийно-диспетчерская служба | ГПП-50 РП-66 яч. 5, 6 | яч.5, 6 РП-66 ГПП-50 | яч.5, 6 РП-66 ГПП-50 | яч.5, 6 РП-66 ГПП-50 | яч.5, 6 РП-66 ГПП-50 | яч.5, 6 РП-66 ГПП-50 | яч.5, 6 РП-66 ГПП-50 | яч.5, 6 РП-66 ГПП-50 | яч.5, 6 РП-66 ГПП-50 | яч.5, 6 РП-66 ГПП-50 | яч.5, 6 РП-66 ГПП-50 | яч.5, 6 РП-66 ГПП-50 | яч.5, 6 РП-66 ГПП-50 | яч.5, 6 РП-66 ГПП-50 | яч.5, 6 РП-66 ГПП-50 |  | ТП-59-1П |  | 6 |  |  |  | 0 | [10 empty] | 0
151 | Аварийно-диспетчерская служба | ГПП-26 РП-46 яч. 12, 13 | яч.12,13 РП-46 ГПП-26 | яч.12,13 РП-46 ГПП-26 | яч.12,13 РП-46 ГПП-26 | яч.12,13 РП-46 ГПП-26 | яч.12,13 РП-46 ГПП-26 | яч.12,13 РП-46 ГПП-26 | яч.12,13 РП-46 ГПП-26 | яч.12,13 РП-46 ГПП-26 | яч.12,13 РП-46 ГПП-26 | яч.12,13 РП-46 ГПП-26 | яч.12,13 РП-46 ГПП-26 | яч.12,13 РП-46 ГПП-26 | яч.12,13 РП-46 ГПП-26 | яч.12,13 РП-46 ГПП-26 |  | ТП-61 |  | 6 |  |  |  | 0 | [10 empty] | 0
152 | Аварийно-диспетчерская служба | ГПП-26 РП-46яч. 12, 13 | яч.12,13 РП-46 ГПП-26 | яч.12,13 РП-46 ГПП-26 | яч.12,13 РП-46 ГПП-26 | яч.12,13 РП-46 ГПП-26 | яч.12,13 РП-46 ГПП-26 | яч.12,13 РП-46 ГПП-26 | яч.12,13 РП-46 ГПП-26 | яч.12,13 РП-46 ГПП-26 | яч.12,13 РП-46 ГПП-26 | яч.12,13 РП-46 ГПП-26 | яч.12,13 РП-46 ГПП-26 | яч.12,13 РП-46 ГПП-26 | яч.12,13 РП-46 ГПП-26 | яч.12,13 РП-46 ГПП-26 |  | ТП-105 |  | 6 |  |  |  | 0 | [10 empty] | 0
153 | Аварийно-диспетчерская служба | ГПП-8 яч. 31, 32 | яч.31,32 ГПП-8 | яч.31,32 ГПП-8 | яч.31,32 ГПП-8 | яч.31,32 ГПП-8 | яч.31,32 ГПП-8 | яч.31,32 ГПП-8 | яч.31,32 ГПП-8 | яч.31,32 ГПП-8 | яч.31,32 ГПП-8 | яч.31,32 ГПП-8 | яч.31,32 ГПП-8 | яч.31,32 ГПП-8 | яч.31,32 ГПП-8 | яч.31,32 ГПП-8 |  | ТП-622 |  | 6 |  |  |  | 0 | [10 empty] | 0
154 | Аварийно-диспетчерская служба | ГПП-8 яч. 31, 32 | яч.31,32 ГПП-8 | яч.31,32 ГПП-8 | яч.31,32 ГПП-8 | яч.31,32 ГПП-8 | яч.31,32 ГПП-8 | яч.31,32 ГПП-8 | яч.31,32 ГПП-8 | яч.31,32 ГПП-8 | яч.31,32 ГПП-8 | яч.31,32 ГПП-8 | яч.31,32 ГПП-8 | яч.31,32 ГПП-8 | яч.31,32 ГПП-8 | яч.31,32 ГПП-8 |  | ТП-623 |  | 6 |  |  |  | 0 | [10 empty] | 0
155 | Аварийно-диспетчерская служба | ГПП-26 РП-46 яч.12, 13 | яч.12,13 РП-46 ГПП-26 | яч.12,13 РП-46 ГПП-26 | яч.12,13 РП-46 ГПП-26 | яч.12,13 РП-46 ГПП-26 | яч.12,13 РП-46 ГПП-26 | яч.12,13 РП-46 ГПП-26 | яч.12,13 РП-46 ГПП-26 | яч.12,13 РП-46 ГПП-26 | яч.12,13 РП-46 ГПП-26 | яч.12,13 РП-46 ГПП-26 | яч.12,13 РП-46 ГПП-26 | яч.12,13 РП-46 ГПП-26 | яч.12,13 РП-46 ГПП-26 | яч.12,13 РП-46 ГПП-26 |  | ТП-63 |  | 6 |  |  |  | 0 | [10 empty] | 0
156 | Аварийно-диспетчерская служба | ГПП-50 РП-66 яч. 5, 6 | яч.5, 6 РП-66 ГПП-50 | яч.5, 6 РП-66 ГПП-50 | яч.5, 6 РП-66 ГПП-50 | яч.5, 6 РП-66 ГПП-50 | яч.5, 6 РП-66 ГПП-50 | яч.5, 6 РП-66 ГПП-50 | яч.5, 6 РП-66 ГПП-50 | яч.5, 6 РП-66 ГПП-50 | яч.5, 6 РП-66 ГПП-50 | яч.5, 6 РП-66 ГПП-50 | яч.5, 6 РП-66 ГПП-50 | яч.5, 6 РП-66 ГПП-50 | яч.5, 6 РП-66 ГПП-50 | яч.5, 6 РП-66 ГПП-50 |  | ТП-65 |  | 6 |  |  |  | 0 | [10 empty] | 0
157 | Аварийно-диспетчерская служба | ГПП-50 РП-66 яч. 5, 6 | яч.5, 6 РП-66 ГПП-50 | яч.5, 6 РП-66 ГПП-50 | яч.5, 6 РП-66 ГПП-50 | яч.5, 6 РП-66 ГПП-50 | яч.5, 6 РП-66 ГПП-50 | яч.5, 6 РП-66 ГПП-50 | яч.5, 6 РП-66 ГПП-50 | яч.5, 6 РП-66 ГПП-50 | яч.5, 6 РП-66 ГПП-50 | яч.5, 6 РП-66 ГПП-50 | яч.5, 6 РП-66 ГПП-50 | яч.5, 6 РП-66 ГПП-50 | яч.5, 6 РП-66 ГПП-50 | яч.5, 6 РП-66 ГПП-50 |  | ТП-65б |  | 6 |  |  |  | 0 | [10 empty] | 0
158 | Аварийно-диспетчерская служба | ГПП-50 РП-66 яч. 1 | яч.1 РП-66 ГПП-50 | яч.1 РП-66 ГПП-50 | яч.1 РП-66 ГПП-50 | яч.1 РП-66 ГПП-50 | яч.1 РП-66 ГПП-50 | яч.1 РП-66 ГПП-50 | яч.1 РП-66 ГПП-50 | яч.1 РП-66 ГПП-50 | яч.1 РП-66 ГПП-50 | яч.1 РП-66 ГПП-50 | яч.1 РП-66 ГПП-50 | яч.1 РП-66 ГПП-50 | яч.1 РП-66 ГПП-50 | яч.1 РП-66 ГПП-50 |  | ТП-66 |  | 6 |  |  |  | 0 | [10 empty] | 0
159 | Аварийно-диспетчерская служба | ГПП-50 РП-66 яч. 8 (ГПП-8 РП-66 яч. 7) | яч.8 РП-66 ГПП-50 | яч.8 РП-66 ГПП-50 | яч.8 РП-66 ГПП-50 | яч.8 РП-66 ГПП-50 | яч.8 РП-66 ГПП-50 | яч.8 РП-66 ГПП-50 | яч.8 РП-66 ГПП-50 | яч.8 РП-66 ГПП-50 | яч.8 РП-66 ГПП-50 | яч.8 РП-66 ГПП-50 | яч.8 РП-66 ГПП-50 | яч.8 РП-66 ГПП-50 | яч.8 РП-66 ГПП-50 | яч.8 РП-66 ГПП-50 |  | ТП-66б |  | 6 |  |  |  | 0 | [10 empty] | 0
160 | Аварийно-диспетчерская служба | ГПП-50 РП-66 яч. 8 (ГПП-8 РП-66 яч. 7) | яч.8 РП-66 ГПП-50 | яч.8 РП-66 ГПП-50 | яч.8 РП-66 ГПП-50 | яч.8 РП-66 ГПП-50 | яч.8 РП-66 ГПП-50 | яч.8 РП-66 ГПП-50 | яч.8 РП-66 ГПП-50 | яч.8 РП-66 ГПП-50 | яч.8 РП-66 ГПП-50 | яч.8 РП-66 ГПП-50 | яч.8 РП-66 ГПП-50 | яч.8 РП-66 ГПП-50 | яч.8 РП-66 ГПП-50 | яч.8 РП-66 ГПП-50 |  | ТП-67 |  | 6 |  |  |  | 0 | [10 empty] | 0
161 | Аварийно-диспетчерская служба | ГПП-8 яч. 11, 12 | яч.11 ГПП-8 | яч.11 ГПП-8 | яч.11 ГПП-8 | яч.11 ГПП-8 | яч.11 ГПП-8 | яч.11 ГПП-8 | яч.11 ГПП-8 | яч.11 ГПП-8 | яч.11 ГПП-8 | яч.11 ГПП-8 | яч.11 ГПП-8 | яч.11 ГПП-8 | яч.11 ГПП-8 | яч.11 ГПП-8 |  | ТП-67б |  | 6 |  |  |  | 0 | [10 empty] | 0
162 | Аварийно-диспетчерская служба | ГПП-50 РП-66 яч. 8 (ГПП-8 РП-66 яч. 7) | яч.8 РП-66 ГПП-50 | яч.8 РП-66 ГПП-50 | яч.8 РП-66 ГПП-50 | яч.8 РП-66 ГПП-50 | яч.8 РП-66 ГПП-50 | яч.8 РП-66 ГПП-50 | яч.8 РП-66 ГПП-50 | яч.8 РП-66 ГПП-50 | яч.8 РП-66 ГПП-50 | яч.8 РП-66 ГПП-50 | яч.8 РП-66 ГПП-50 | яч.8 РП-66 ГПП-50 | яч.8 РП-66 ГПП-50 | яч.8 РП-66 ГПП-50 |  | ТП-68 |  | 6 |  |  |  | 0 | [10 empty] | 0
163 | Аварийно-диспетчерская служба | ГПП-8 яч. 11, 12 | яч.11 ГПП-8 | яч.11 ГПП-8 | яч.11 ГПП-8 | яч.11 ГПП-8 | яч.11 ГПП-8 | яч.11 ГПП-8 | яч.11 ГПП-8 | яч.11 ГПП-8 | яч.11 ГПП-8 | яч.11 ГПП-8 | яч.11 ГПП-8 | яч.11 ГПП-8 | яч.11 ГПП-8 | яч.11 ГПП-8 |  | ТП-68б |  | 6 |  |  |  | 0 | [10 empty] | 0
164 | Аварийно-диспетчерская служба | ГПП-8 яч. 11, 12 | яч.11 ГПП-8 | яч.11 ГПП-8 | яч.11 ГПП-8 | яч.11 ГПП-8 | яч.11 ГПП-8 | яч.11 ГПП-8 | яч.11 ГПП-8 | яч.11 ГПП-8 | яч.11 ГПП-8 | яч.11 ГПП-8 | яч.11 ГПП-8 | яч.11 ГПП-8 | яч.11 ГПП-8 | яч.11 ГПП-8 |  | ТП-78 |  | 6 |  |  |  | 0 | [10 empty] | 0
165 | Аварийно-диспетчерская служба | ГПП-8 яч. 11, 12 | яч.11 ГПП-8 | яч.11 ГПП-8 | яч.11 ГПП-8 | яч.11 ГПП-8 | яч.11 ГПП-8 | яч.11 ГПП-8 | яч.11 ГПП-8 | яч.11 ГПП-8 | яч.11 ГПП-8 | яч.11 ГПП-8 | яч.11 ГПП-8 | яч.11 ГПП-8 | яч.11 ГПП-8 | яч.11 ГПП-8 |  | ТП-78б |  | 6 |  |  |  | 0 | [10 empty] | 0
166 | Аварийно-диспетчерская служба | ГПП-8 яч. 11, 12 | яч.11 ГПП-8 | яч.11 ГПП-8 | яч.11 ГПП-8 | яч.11 ГПП-8 | яч.11 ГПП-8 | яч.11 ГПП-8 | яч.11 ГПП-8 | яч.11 ГПП-8 | яч.11 ГПП-8 | яч.11 ГПП-8 | яч.11 ГПП-8 | яч.11 ГПП-8 | яч.11 ГПП-8 | яч.11 ГПП-8 |  | ТП-79 |  | 6 |  |  |  | 0 | [10 empty] | 0
167 | Аварийно-диспетчерская служба | ГПП-8 яч. 11, 12 | яч.11 ГПП-8 | яч.11 ГПП-8 | яч.11 ГПП-8 | яч.11 ГПП-8 | яч.11 ГПП-8 | яч.11 ГПП-8 | яч.11 ГПП-8 | яч.11 ГПП-8 | яч.11 ГПП-8 | яч.11 ГПП-8 | яч.11 ГПП-8 | яч.11 ГПП-8 | яч.11 ГПП-8 | яч.11 ГПП-8 |  | ТП-79Б |  | 6 |  |  |  | 0 | [10 empty] | 0
168 | Аварийно-диспетчерская служба | ГПП-8 яч. 20, 23 | яч.20,23 ГПП-8 | яч.20,23 ГПП-8 | яч.20,23 ГПП-8 | яч.20,23 ГПП-8 | яч.20,23 ГПП-8 | яч.20,23 ГПП-8 | яч.20,23 ГПП-8 | яч.20,23 ГПП-8 | яч.20,23 ГПП-8 | яч.20,23 ГПП-8 | яч.20,23 ГПП-8 | яч.20,23 ГПП-8 | яч.20,23 ГПП-8 | яч.20,23 ГПП-8 |  | ТП-971 |  | 6 |  |  |  | 0 | [10 empty] | 0
169 | Аварийно-диспетчерская служба | ГПП-8 яч. 20, 23 | яч.20,23 ГПП-8 | яч.20,23 ГПП-8 | яч.20,23 ГПП-8 | яч.20,23 ГПП-8 | яч.20,23 ГПП-8 | яч.20,23 ГПП-8 | яч.20,23 ГПП-8 | яч.20,23 ГПП-8 | яч.20,23 ГПП-8 | яч.20,23 ГПП-8 | яч.20,23 ГПП-8 | яч.20,23 ГПП-8 | яч.20,23 ГПП-8 | яч.20,23 ГПП-8 |  | ТП-972 |  | 6 |  |  |  | 0 | [10 empty] | 0
170 | Аварийно-диспетчерская служба | ГПП-8 яч. 20, 23 | яч.20,23 ГПП-8 | яч.20,23 ГПП-8 | яч.20,23 ГПП-8 | яч.20,23 ГПП-8 | яч.20,23 ГПП-8 | яч.20,23 ГПП-8 | яч.20,23 ГПП-8 | яч.20,23 ГПП-8 | яч.20,23 ГПП-8 | яч.20,23 ГПП-8 | яч.20,23 ГПП-8 | яч.20,23 ГПП-8 | яч.20,23 ГПП-8 | яч.20,23 ГПП-8 |  | ТП-974 |  | 6 |  |  |  | 0 | [10 empty] | 0
171 | Аварийно-диспетчерская служба | ГПП-26 яч. 15, 16 | яч.15,16 ГПП-26 | яч.15,16 ГПП-26 | яч.15,16 ГПП-26 | яч.15,16 ГПП-26 | яч.15,16 ГПП-26 | яч.15,16 ГПП-26 | яч.15,16 ГПП-26 | яч.15,16 ГПП-26 | яч.15,16 ГПП-26 | яч.15,16 ГПП-26 | яч.15,16 ГПП-26 | яч.15,16 ГПП-26 | яч.15,16 ГПП-26 | яч.15,16 ГПП-26 |  | ТП-976 |  | 6 |  |  |  | 0 | [10 empty] | 0
172 | Аварийно-диспетчерская служба | ГПП-26 яч. 15, 16 | яч.15,16 ГПП-26 | яч.15,16 ГПП-26 | яч.15,16 ГПП-26 | яч.15,16 ГПП-26 | яч.15,16 ГПП-26 | яч.15,16 ГПП-26 | яч.15,16 ГПП-26 | яч.15,16 ГПП-26 | яч.15,16 ГПП-26 | яч.15,16 ГПП-26 | яч.15,16 ГПП-26 | яч.15,16 ГПП-26 | яч.15,16 ГПП-26 | яч.15,16 ГПП-26 |  | ТП-977 |  | 6 |  |  |  | 0 | [10 empty] | 0
173 | Аварийно-диспетчерская служба | ГПП-26 яч. 15, 16 | ТП-977; яч.15,16 ГПП-26 | ТП-977; яч.15,16 ГПП-26 | ТП-977; яч.15,16 ГПП-26 | ТП-977; яч.15,16 ГПП-26 | ТП-977; яч.15,16 ГПП-26 | ТП-977; яч.15,16 ГПП-26 | ТП-977; яч.15,16 ГПП-26 | ТП-977; яч.15,16 ГПП-26 | ТП-977; яч.15,16 ГПП-26 | ТП-977; яч.15,16 ГПП-26 | ТП-977; яч.15,16 ГПП-26 | ТП-977; яч.15,16 ГПП-26 | ТП-977; яч.15,16 ГПП-26 | ТП-977; яч.15,16 ГПП-26 |  | ТП-978 |  | 6 |  |  |  | 0 | [10 empty] | 0
174 | Аварийно-диспетчерская служба | ГПП-11 яч. 17, 12 | яч.17, 12 ГПП-11 | яч.17, 12 ГПП-11 | яч.17, 12 ГПП-11 | яч.17, 12 ГПП-11 | яч.17, 12 ГПП-11 | яч.17, 12 ГПП-11 | яч.17, 12 ГПП-11 | яч.17, 12 ГПП-11 | яч.17, 12 ГПП-11 | яч.17, 12 ГПП-11 | яч.17, 12 ГПП-11 | яч.17, 12 ГПП-11 | яч.17, 12 ГПП-11 | яч.17, 12 ГПП-11 |  | ТП-644 |  | 6 |  |  |  | 0 | [10 empty] | 0
175 | Аварийно-диспетчерская служба | ГПП-11 яч. 17, 12 | яч.17, 12 ГПП-11 | яч.17, 12 ГПП-11 | яч.17, 12 ГПП-11 | яч.17, 12 ГПП-11 | яч.17, 12 ГПП-11 | яч.17, 12 ГПП-11 | яч.17, 12 ГПП-11 | яч.17, 12 ГПП-11 | яч.17, 12 ГПП-11 | яч.17, 12 ГПП-11 | яч.17, 12 ГПП-11 | яч.17, 12 ГПП-11 | яч.17, 12 ГПП-11 | яч.17, 12 ГПП-11 |  | ТП-645 |  | 6 |  |  |  | 0 | [10 empty] | 0
176 | Аварийно-диспетчерская служба | ГПП-11 яч. 17, 12 | яч.17, 12 ГПП-11 | яч.17, 12 ГПП-11 | яч.17, 12 ГПП-11 | яч.17, 12 ГПП-11 | яч.17, 12 ГПП-11 | яч.17, 12 ГПП-11 | яч.17, 12 ГПП-11 | яч.17, 12 ГПП-11 | яч.17, 12 ГПП-11 | яч.17, 12 ГПП-11 | яч.17, 12 ГПП-11 | яч.17, 12 ГПП-11 | яч.17, 12 ГПП-11 | яч.17, 12 ГПП-11 |  | ТП-646 |  | 6 |  |  |  | 0 | [10 empty] | 0
177 | Аварийно-диспетчерская служба | ГПП-11 яч. 17, 12 | яч.17, 12 ГПП-11 | яч.17, 12 ГПП-11 | яч.17, 12 ГПП-11 | яч.17, 12 ГПП-11 | яч.17, 12 ГПП-11 | яч.17, 12 ГПП-11 | яч.17, 12 ГПП-11 | яч.17, 12 ГПП-11 | яч.17, 12 ГПП-11 | яч.17, 12 ГПП-11 | яч.17, 12 ГПП-11 | яч.17, 12 ГПП-11 | яч.17, 12 ГПП-11 | яч.17, 12 ГПП-11 |  | ТП-647 |  | 6 |  |  |  | 0 | [10 empty] | 0
178 | Аварийно-диспетчерская служба | ГПП-11 яч. 17, 12 | яч.17, 12 ГПП-11 | яч.17, 12 ГПП-11 | яч.17, 12 ГПП-11 | яч.17, 12 ГПП-11 | яч.17, 12 ГПП-11 | яч.17, 12 ГПП-11 | яч.17, 12 ГПП-11 | яч.17, 12 ГПП-11 | яч.17, 12 ГПП-11 | яч.17, 12 ГПП-11 | яч.17, 12 ГПП-11 | яч.17, 12 ГПП-11 | яч.17, 12 ГПП-11 | яч.17, 12 ГПП-11 |  | ТП-648 |  | 6 |  |  |  | 0 | [10 empty] | 0
179 | Аварийно-диспетчерская служба | ГПП-11 яч. 17, 12 | яч.17, 12 ГПП-11 | яч.17, 12 ГПП-11 | яч.17, 12 ГПП-11 | яч.17, 12 ГПП-11 | яч.17, 12 ГПП-11 | яч.17, 12 ГПП-11 | яч.17, 12 ГПП-11 | яч.17, 12 ГПП-11 | яч.17, 12 ГПП-11 | яч.17, 12 ГПП-11 | яч.17, 12 ГПП-11 | яч.17, 12 ГПП-11 | яч.17, 12 ГПП-11 | яч.17, 12 ГПП-11 |  | ТП-650 |  | 6 |  |  |  | 0 | [10 empty] | 0
180 | Аварийно-диспетчерская служба | ГПП-11 яч. 17, 12 | яч.17, 12 ГПП-11 | яч.17, 12 ГПП-11 | яч.17, 12 ГПП-11 | яч.17, 12 ГПП-11 | яч.17, 12 ГПП-11 | яч.17, 12 ГПП-11 | яч.17, 12 ГПП-11 | яч.17, 12 ГПП-11 | яч.17, 12 ГПП-11 | яч.17, 12 ГПП-11 | яч.17, 12 ГПП-11 | яч.17, 12 ГПП-11 | яч.17, 12 ГПП-11 | яч.17, 12 ГПП-11 |  | ТП-651 |  | 6 |  |  |  | 0 | [10 empty] | 0
181 | Аварийно-диспетчерская служба | ГПП-11 яч. 17, 12 | яч.17, 12 ГПП-11 | яч.17, 12 ГПП-11 | яч.17, 12 ГПП-11 | яч.17, 12 ГПП-11 | яч.17, 12 ГПП-11 | яч.17, 12 ГПП-11 | яч.17, 12 ГПП-11 | яч.17, 12 ГПП-11 | яч.17, 12 ГПП-11 | яч.17, 12 ГПП-11 | яч.17, 12 ГПП-11 | яч.17, 12 ГПП-11 | яч.17, 12 ГПП-11 | яч.17, 12 ГПП-11 |  | ТП-652 |  | 6 |  |  |  | 0 | [10 empty] | 0
182 | Аварийно-диспетчерская служба | ГПП-11 яч. 17, 12 | яч.17, 12 ГПП-11 | яч.17, 12 ГПП-11 | яч.17, 12 ГПП-11 | яч.17, 12 ГПП-11 | яч.17, 12 ГПП-11 | яч.17, 12 ГПП-11 | яч.17, 12 ГПП-11 | яч.17, 12 ГПП-11 | яч.17, 12 ГПП-11 | яч.17, 12 ГПП-11 | яч.17, 12 ГПП-11 | яч.17, 12 ГПП-11 | яч.17, 12 ГПП-11 | яч.17, 12 ГПП-11 |  | ТП-653 |  | 6 |  |  |  | 0 | [10 empty] | 0
183 | Аварийно-диспетчерская служба | ГПП-11 яч. 19, 8 | яч.19, 8 ГПП-11 | яч.19, 8 ГПП-11 | яч.19, 8 ГПП-11 | яч.19, 8 ГПП-11 | яч.19, 8 ГПП-11 | яч.19, 8 ГПП-11 | яч.19, 8 ГПП-11 | яч.19, 8 ГПП-11 | яч.19, 8 ГПП-11 | яч.19, 8 ГПП-11 | яч.19, 8 ГПП-11 | яч.19, 8 ГПП-11 | яч.19, 8 ГПП-11 | яч.19, 8 ГПП-11 |  | ТП-931 |  | 6 |  |  |  | 0 | [10 empty] | 0
184 | Аварийно-диспетчерская служба | ГПП-11 яч. 19, 8 | яч.19, 8 ГПП-11 | яч.19, 8 ГПП-11 | яч.19, 8 ГПП-11 | яч.19, 8 ГПП-11 | яч.19, 8 ГПП-11 | яч.19, 8 ГПП-11 | яч.19, 8 ГПП-11 | яч.19, 8 ГПП-11 | яч.19, 8 ГПП-11 | яч.19, 8 ГПП-11 | яч.19, 8 ГПП-11 | яч.19, 8 ГПП-11 | яч.19, 8 ГПП-11 | яч.19, 8 ГПП-11 |  | ТП-932 |  | 6 |  |  |  | 0 | [10 empty] | 0
185 | Аварийно-диспетчерская служба | ГПП-11 яч. 19, 8 | яч.19, 8 ГПП-11 | яч.19, 8 ГПП-11 | яч.19, 8 ГПП-11 | яч.19, 8 ГПП-11 | яч.19, 8 ГПП-11 | яч.19, 8 ГПП-11 | яч.19, 8 ГПП-11 | яч.19, 8 ГПП-11 | яч.19, 8 ГПП-11 | яч.19, 8 ГПП-11 | яч.19, 8 ГПП-11 | яч.19, 8 ГПП-11 | яч.19, 8 ГПП-11 | яч.19, 8 ГПП-11 |  | ТП-933 |  | 6 |  |  |  | 0 | [10 empty] | 0
186 | Аварийно-диспетчерская служба | ГПП-11 яч. 19, 8 | яч.19, 8 ГПП-11 | яч.19, 8 ГПП-11 | яч.19, 8 ГПП-11 | яч.19, 8 ГПП-11 | яч.19, 8 ГПП-11 | яч.19, 8 ГПП-11 | яч.19, 8 ГПП-11 | яч.19, 8 ГПП-11 | яч.19, 8 ГПП-11 | яч.19, 8 ГПП-11 | яч.19, 8 ГПП-11 | яч.19, 8 ГПП-11 | яч.19, 8 ГПП-11 | яч.19, 8 ГПП-11 |  | ТП-934 |  | 6 |  |  |  | 0 | [10 empty] | 0
187 | Аварийно-диспетчерская служба | ГПП-11 яч. 19, 8 | яч.19, 8 ГПП-11 | яч.19, 8 ГПП-11 | яч.19, 8 ГПП-11 | яч.19, 8 ГПП-11 | яч.19, 8 ГПП-11 | яч.19, 8 ГПП-11 | яч.19, 8 ГПП-11 | яч.19, 8 ГПП-11 | яч.19, 8 ГПП-11 | яч.19, 8 ГПП-11 | яч.19, 8 ГПП-11 | яч.19, 8 ГПП-11 | яч.19, 8 ГПП-11 | яч.19, 8 ГПП-11 |  | ТП-935 |  | 6 |  |  |  | 0 | [10 empty] | 0
188 | Аварийно-диспетчерская служба | ГПП-11 яч. 19, 8 | яч.19, 8 ГПП-11 | яч.19, 8 ГПП-11 | яч.19, 8 ГПП-11 | яч.19, 8 ГПП-11 | яч.19, 8 ГПП-11 | яч.19, 8 ГПП-11 | яч.19, 8 ГПП-11 | яч.19, 8 ГПП-11 | яч.19, 8 ГПП-11 | яч.19, 8 ГПП-11 | яч.19, 8 ГПП-11 | яч.19, 8 ГПП-11 | яч.19, 8 ГПП-11 | яч.19, 8 ГПП-11 |  | ТП-936 |  | 6 |  |  |  | 0 | [10 empty] | 0
189 | Аварийно-диспетчерская служба | ГПП-11 яч. 19, 8 | яч.19, 8 ГПП-11 | яч.19, 8 ГПП-11 | яч.19, 8 ГПП-11 | яч.19, 8 ГПП-11 | яч.19, 8 ГПП-11 | яч.19, 8 ГПП-11 | яч.19, 8 ГПП-11 | яч.19, 8 ГПП-11 | яч.19, 8 ГПП-11 | яч.19, 8 ГПП-11 | яч.19, 8 ГПП-11 | яч.19, 8 ГПП-11 | яч.19, 8 ГПП-11 | яч.19, 8 ГПП-11 |  | ТП-964Б |  | 6 |  |  |  | 0 | [10 empty] | 0
190 | Аварийно-диспетчерская служба | ГПП-8 яч. 17, 18 | яч.17, 18 ГПП-8 | яч.17, 18 ГПП-8 | яч.17, 18 ГПП-8 | яч.17, 18 ГПП-8 | яч.17, 18 ГПП-8 | яч.17, 18 ГПП-8 | яч.17, 18 ГПП-8 | яч.17, 18 ГПП-8 | яч.17, 18 ГПП-8 | яч.17, 18 ГПП-8 | яч.17, 18 ГПП-8 | яч.17, 18 ГПП-8 | яч.17, 18 ГПП-8 | яч.17, 18 ГПП-8 |  | ТП-611 |  | 6 |  |  |  | 0 | [10 empty] | 0
191 | Аварийно-диспетчерская служба | ГПП-8 яч. 17, 18 | яч.17, 18 ГПП-8 | яч.17, 18 ГПП-8 | яч.17, 18 ГПП-8 | яч.17, 18 ГПП-8 | яч.17, 18 ГПП-8 | яч.17, 18 ГПП-8 | яч.17, 18 ГПП-8 | яч.17, 18 ГПП-8 | яч.17, 18 ГПП-8 | яч.17, 18 ГПП-8 | яч.17, 18 ГПП-8 | яч.17, 18 ГПП-8 | яч.17, 18 ГПП-8 | яч.17, 18 ГПП-8 |  | ТП-612 |  | 6 |  |  |  | 0 | [10 empty] | 0
192 | Аварийно-диспетчерская служба | ГПП-8 яч. 17, 18 | яч.17, 18 ГПП-8 | яч.17, 18 ГПП-8 | яч.17, 18 ГПП-8 | яч.17, 18 ГПП-8 | яч.17, 18 ГПП-8 | яч.17, 18 ГПП-8 | яч.17, 18 ГПП-8 | яч.17, 18 ГПП-8 | яч.17, 18 ГПП-8 | яч.17, 18 ГПП-8 | яч.17, 18 ГПП-8 | яч.17, 18 ГПП-8 | яч.17, 18 ГПП-8 | яч.17, 18 ГПП-8 |  | ТП-613 |  | 6 |  |  |  | 0 | [10 empty] | 0
193 | Аварийно-диспетчерская служба | ГПП-8 яч. 17, 18 | яч.17, 18 ГПП-8 | яч.17, 18 ГПП-8 | яч.17, 18 ГПП-8 | яч.17, 18 ГПП-8 | яч.17, 18 ГПП-8 | яч.17, 18 ГПП-8 | яч.17, 18 ГПП-8 | яч.17, 18 ГПП-8 | яч.17, 18 ГПП-8 | яч.17, 18 ГПП-8 | яч.17, 18 ГПП-8 | яч.17, 18 ГПП-8 | яч.17, 18 ГПП-8 | яч.17, 18 ГПП-8 |  | ТП-614П |  | 6 |  |  |  | 0 | [10 empty] | 0
194 | Аварийно-диспетчерская служба | ГПП-8 яч. 17, 18 | яч.17, 18 ГПП-8 | яч.17, 18 ГПП-8 | яч.17, 18 ГПП-8 | яч.17, 18 ГПП-8 | яч.17, 18 ГПП-8 | яч.17, 18 ГПП-8 | яч.17, 18 ГПП-8 | яч.17, 18 ГПП-8 | яч.17, 18 ГПП-8 | яч.17, 18 ГПП-8 | яч.17, 18 ГПП-8 | яч.17, 18 ГПП-8 | яч.17, 18 ГПП-8 | яч.17, 18 ГПП-8 |  | ТП-615 |  | 6 |  |  |  | 0 | [10 empty] | 0
195 | Аварийно-диспетчерская служба | ГПП-8 яч. 17, 18 | яч.17, 18 ГПП-8 | яч.17, 18 ГПП-8 | яч.17, 18 ГПП-8 | яч.17, 18 ГПП-8 | яч.17, 18 ГПП-8 | яч.17, 18 ГПП-8 | яч.17, 18 ГПП-8 | яч.17, 18 ГПП-8 | яч.17, 18 ГПП-8 | яч.17, 18 ГПП-8 | яч.17, 18 ГПП-8 | яч.17, 18 ГПП-8 | яч.17, 18 ГПП-8 | яч.17, 18 ГПП-8 |  | ТП-616 |  | 6 |  |  |  | 0 | [10 empty] | 0
196 | Аварийно-диспетчерская служба | ГПП-8 яч. 17, 18 | яч.17, 18 ГПП-8 | яч.17, 18 ГПП-8 | яч.17, 18 ГПП-8 | яч.17, 18 ГПП-8 | яч.17, 18 ГПП-8 | яч.17, 18 ГПП-8 | яч.17, 18 ГПП-8 | яч.17, 18 ГПП-8 | яч.17, 18 ГПП-8 | яч.17, 18 ГПП-8 | яч.17, 18 ГПП-8 | яч.17, 18 ГПП-8 | яч.17, 18 ГПП-8 | яч.17, 18 ГПП-8 |  | ТП-617 |  | 6 |  |  |  | 0 | [10 empty] | 0
197 | Аварийно-диспетчерская служба | ГПП-8 яч. 17, 18 | яч.17, 18 ГПП-8 | яч.17, 18 ГПП-8 | яч.17, 18 ГПП-8 | яч.17, 18 ГПП-8 | яч.17, 18 ГПП-8 | яч.17, 18 ГПП-8 | яч.17, 18 ГПП-8 | яч.17, 18 ГПП-8 | яч.17, 18 ГПП-8 | яч.17, 18 ГПП-8 | яч.17, 18 ГПП-8 | яч.17, 18 ГПП-8 | яч.17, 18 ГПП-8 | яч.17, 18 ГПП-8 |  | ТП-618 |  | 6 |  |  |  | 0 | [10 empty] | 0
198 | Аварийно-диспетчерская служба | ГПП-8 яч. 27, 28 | яч.27, 28 ГПП-8 | яч.27, 28 ГПП-8 | яч.27, 28 ГПП-8 | яч.27, 28 ГПП-8 | яч.27, 28 ГПП-8 | яч.27, 28 ГПП-8 | яч.27, 28 ГПП-8 | яч.27, 28 ГПП-8 | яч.27, 28 ГПП-8 | яч.27, 28 ГПП-8 | яч.27, 28 ГПП-8 | яч.27, 28 ГПП-8 | яч.27, 28 ГПП-8 | яч.27, 28 ГПП-8 |  | ТП-900 |  | 6 |  |  |  | 0 | [10 empty] | 0
199 | Аварийно-диспетчерская служба | ГПП-8 яч. 27, 28 | яч.27, 28 ГПП-8 | яч.27, 28 ГПП-8 | яч.27, 28 ГПП-8 | яч.27, 28 ГПП-8 | яч.27, 28 ГПП-8 | яч.27, 28 ГПП-8 | яч.27, 28 ГПП-8 | яч.27, 28 ГПП-8 | яч.27, 28 ГПП-8 | яч.27, 28 ГПП-8 | яч.27, 28 ГПП-8 | яч.27, 28 ГПП-8 | яч.27, 28 ГПП-8 | яч.27, 28 ГПП-8 |  | ТП-903 |  | 6 |  |  |  | 0 | [10 empty] | 0
200 | Аварийно-диспетчерская служба | ГПП-8 яч. 27, 28 | яч.27, 28 ГПП-8 | яч.27, 28 ГПП-8 | яч.27, 28 ГПП-8 | яч.27, 28 ГПП-8 | яч.27, 28 ГПП-8 | яч.27, 28 ГПП-8 | яч.27, 28 ГПП-8 | яч.27, 28 ГПП-8 | яч.27, 28 ГПП-8 | яч.27, 28 ГПП-8 | яч.27, 28 ГПП-8 | яч.27, 28 ГПП-8 | яч.27, 28 ГПП-8 | яч.27, 28 ГПП-8 |  | ТП-904 |  | 6 |  |  |  | 0 | [10 empty] | 0
201 | Аварийно-диспетчерская служба | ГПП-8 яч. 27, 28 | яч.27, 28 ГПП-8 | яч.27, 28 ГПП-8 | яч.27, 28 ГПП-8 | яч.27, 28 ГПП-8 | яч.27, 28 ГПП-8 | яч.27, 28 ГПП-8 | яч.27, 28 ГПП-8 | яч.27, 28 ГПП-8 | яч.27, 28 ГПП-8 | яч.27, 28 ГПП-8 | яч.27, 28 ГПП-8 | яч.27, 28 ГПП-8 | яч.27, 28 ГПП-8 | яч.27, 28 ГПП-8 |  | ТП-905 |  | 6 |  |  |  | 0 | [10 empty] | 0
202 | Аварийно-диспетчерская служба | ГПП-8 яч. 27, 28 | яч.27, 28 ГПП-8 | яч.27, 28 ГПП-8 | яч.27, 28 ГПП-8 | яч.27, 28 ГПП-8 | яч.27, 28 ГПП-8 | яч.27, 28 ГПП-8 | яч.27, 28 ГПП-8 | яч.27, 28 ГПП-8 | яч.27, 28 ГПП-8 | яч.27, 28 ГПП-8 | яч.27, 28 ГПП-8 | яч.27, 28 ГПП-8 | яч.27, 28 ГПП-8 | яч.27, 28 ГПП-8 |  | ТП-906 |  | 6 |  |  |  | 0 | [10 empty] | 0
203 | Аварийно-диспетчерская служба | ГПП-8 яч. 27, 28 | яч.27, 28 ГПП-8 | яч.27, 28 ГПП-8 | яч.27, 28 ГПП-8 | яч.27, 28 ГПП-8 | яч.27, 28 ГПП-8 | яч.27, 28 ГПП-8 | яч.27, 28 ГПП-8 | яч.27, 28 ГПП-8 | яч.27, 28 ГПП-8 | яч.27, 28 ГПП-8 | яч.27, 28 ГПП-8 | яч.27, 28 ГПП-8 | яч.27, 28 ГПП-8 | яч.27, 28 ГПП-8 |  | ТП-907 |  | 6 |  |  |  | 0 | [10 empty] | 0
204 | Аварийно-диспетчерская служба | ГПП-8 яч. 27, 28 | яч.27, 28 ГПП-8 | яч.27, 28 ГПП-8 | яч.27, 28 ГПП-8 | яч.27, 28 ГПП-8 | яч.27, 28 ГПП-8 | яч.27, 28 ГПП-8 | яч.27, 28 ГПП-8 | яч.27, 28 ГПП-8 | яч.27, 28 ГПП-8 | яч.27, 28 ГПП-8 | яч.27, 28 ГПП-8 | яч.27, 28 ГПП-8 | яч.27, 28 ГПП-8 | яч.27, 28 ГПП-8 |  | ТП-908 |  | 6 |  |  |  | 0 | [10 empty] | 0
205 | Аварийно-диспетчерская служба | ГПП-8 яч. 27, 28 | яч.27, 28 ГПП-8 | яч.27, 28 ГПП-8 | яч.27, 28 ГПП-8 | яч.27, 28 ГПП-8 | яч.27, 28 ГПП-8 | яч.27, 28 ГПП-8 | яч.27, 28 ГПП-8 | яч.27, 28 ГПП-8 | яч.27, 28 ГПП-8 | яч.27, 28 ГПП-8 | яч.27, 28 ГПП-8 | яч.27, 28 ГПП-8 | яч.27, 28 ГПП-8 | яч.27, 28 ГПП-8 |  | ТП-909 |  | 6 |  |  |  | 0 | [10 empty] | 0
206 | Аварийно-диспетчерская служба | ГПП-8 яч. 27, 28 | яч.27, 28 ГПП-8 | яч.27, 28 ГПП-8 | яч.27, 28 ГПП-8 | яч.27, 28 ГПП-8 | яч.27, 28 ГПП-8 | яч.27, 28 ГПП-8 | яч.27, 28 ГПП-8 | яч.27, 28 ГПП-8 | яч.27, 28 ГПП-8 | яч.27, 28 ГПП-8 | яч.27, 28 ГПП-8 | яч.27, 28 ГПП-8 | яч.27, 28 ГПП-8 | яч.27, 28 ГПП-8 |  | ТП-910 |  | 6 |  |  |  | 0 | [10 empty] | 0
207 | Аварийно-диспетчерская служба | ГПП-8 яч. 27, 28 | яч.27, 28 ГПП-8 | яч.27, 28 ГПП-8 | яч.27, 28 ГПП-8 | яч.27, 28 ГПП-8 | яч.27, 28 ГПП-8 | яч.27, 28 ГПП-8 | яч.27, 28 ГПП-8 | яч.27, 28 ГПП-8 | яч.27, 28 ГПП-8 | яч.27, 28 ГПП-8 | яч.27, 28 ГПП-8 | яч.27, 28 ГПП-8 | яч.27, 28 ГПП-8 | яч.27, 28 ГПП-8 |  | ТП-910б |  | 6 |  |  |  | 0 | [10 empty] | 0
208 | Аварийно-диспетчерская служба | ГПП-8 яч. 25, 26 | яч.25, 26 ГПП-8 | яч.25, 26 ГПП-8 | яч.25, 26 ГПП-8 | яч.25, 26 ГПП-8 | яч.25, 26 ГПП-8 | яч.25, 26 ГПП-8 | яч.25, 26 ГПП-8 | яч.25, 26 ГПП-8 | яч.25, 26 ГПП-8 | яч.25, 26 ГПП-8 | яч.25, 26 ГПП-8 | яч.25, 26 ГПП-8 | яч.25, 26 ГПП-8 | яч.25, 26 ГПП-8 |  | ТП-964 |  | 6 |  |  |  | 0 | [10 empty] | 0
209 | Аварийно-диспетчерская служба | ГПП-8 яч. 25, 26 | яч.25, 26 ГПП-8 | яч.25, 26 ГПП-8 | яч.25, 26 ГПП-8 | яч.25, 26 ГПП-8 | яч.25, 26 ГПП-8 | яч.25, 26 ГПП-8 | яч.25, 26 ГПП-8 | яч.25, 26 ГПП-8 | яч.25, 26 ГПП-8 | яч.25, 26 ГПП-8 | яч.25, 26 ГПП-8 | яч.25, 26 ГПП-8 | яч.25, 26 ГПП-8 | яч.25, 26 ГПП-8 |  | ТП-965 |  | 6 |  |  |  | 0 | [10 empty] | 0
210 | Аварийно-диспетчерская служба | ГПП-8 яч. 25, 26 | яч.25, 26 ГПП-8 | яч.25, 26 ГПП-8 | яч.25, 26 ГПП-8 | яч.25, 26 ГПП-8 | яч.25, 26 ГПП-8 | яч.25, 26 ГПП-8 | яч.25, 26 ГПП-8 | яч.25, 26 ГПП-8 | яч.25, 26 ГПП-8 | яч.25, 26 ГПП-8 | яч.25, 26 ГПП-8 | яч.25, 26 ГПП-8 | яч.25, 26 ГПП-8 | яч.25, 26 ГПП-8 |  | ТП-966 |  | 6 |  |  |  | 0 | [10 empty] | 0
211 | Аварийно-диспетчерская служба | ГПП-8 яч. 25, 26 | яч.25, 26 ГПП-8 | яч.25, 26 ГПП-8 | яч.25, 26 ГПП-8 | яч.25, 26 ГПП-8 | яч.25, 26 ГПП-8 | яч.25, 26 ГПП-8 | яч.25, 26 ГПП-8 | яч.25, 26 ГПП-8 | яч.25, 26 ГПП-8 | яч.25, 26 ГПП-8 | яч.25, 26 ГПП-8 | яч.25, 26 ГПП-8 | яч.25, 26 ГПП-8 | яч.25, 26 ГПП-8 |  | ТП-967 |  | 6 |  |  |  | 0 | [10 empty] | 0
212 | Аварийно-диспетчерская служба | ГПП-8 яч. 25, 26 | яч.25, 26 ГПП-8 | яч.25, 26 ГПП-8 | яч.25, 26 ГПП-8 | яч.25, 26 ГПП-8 | яч.25, 26 ГПП-8 | яч.25, 26 ГПП-8 | яч.25, 26 ГПП-8 | яч.25, 26 ГПП-8 | яч.25, 26 ГПП-8 | яч.25, 26 ГПП-8 | яч.25, 26 ГПП-8 | яч.25, 26 ГПП-8 | яч.25, 26 ГПП-8 | яч.25, 26 ГПП-8 |  | ТП-968 |  | 6 |  |  |  | 0 | [10 empty] | 0
213 | Аварийно-диспетчерская служба | ГПП-8 яч. 25, 26 | яч.25, 26 ГПП-8 | яч.25, 26 ГПП-8 | яч.25, 26 ГПП-8 | яч.25, 26 ГПП-8 | яч.25, 26 ГПП-8 | яч.25, 26 ГПП-8 | яч.25, 26 ГПП-8 | яч.25, 26 ГПП-8 | яч.25, 26 ГПП-8 | яч.25, 26 ГПП-8 | яч.25, 26 ГПП-8 | яч.25, 26 ГПП-8 | яч.25, 26 ГПП-8 | яч.25, 26 ГПП-8 |  | ТП-969 |  | 6 |  |  |  | 0 | [10 empty] | 0
214 | Аварийно-диспетчерская служба | ГПП-11 яч. 2, 29 | ф.7,8 ТП-817 яч.2,29 ГПП-11 | ф.7,8 ТП-817 яч.2,29 ГПП-11 | ф.7,8 ТП-817 яч.2,29 ГПП-11 | ф.7,8 ТП-817 яч.2,29 ГПП-11 | ф.7,8 ТП-817 яч.2,29 ГПП-11 | ф.7,8 ТП-817 яч.2,29 ГПП-11 | ф.7,8 ТП-817 яч.2,29 ГПП-11 | ф.7,8 ТП-817 яч.2,29 ГПП-11 | ф.7,8 ТП-817 яч.2,29 ГПП-11 | ф.7,8 ТП-817 яч.2,29 ГПП-11 | ф.7,8 ТП-817 яч.2,29 ГПП-11 | ф.7,8 ТП-817 яч.2,29 ГПП-11 | ф.7,8 ТП-817 яч.2,29 ГПП-11 | ф.7,8 ТП-817 яч.2,29 ГПП-11 |  | ТП-816 |  | 6 |  |  |  | 0 | [10 empty] | 0
215 | Аварийно-диспетчерская служба | ГПП-11 яч. 2, 29 | ф.7,8 ТП-817 яч.2,29 ГПП-11 | ф.7,8 ТП-817 яч.2,29 ГПП-11 | ф.7,8 ТП-817 яч.2,29 ГПП-11 | ф.7,8 ТП-817 яч.2,29 ГПП-11 | ф.7,8 ТП-817 яч.2,29 ГПП-11 | ф.7,8 ТП-817 яч.2,29 ГПП-11 | ф.7,8 ТП-817 яч.2,29 ГПП-11 | ф.7,8 ТП-817 яч.2,29 ГПП-11 | ф.7,8 ТП-817 яч.2,29 ГПП-11 | ф.7,8 ТП-817 яч.2,29 ГПП-11 | ф.7,8 ТП-817 яч.2,29 ГПП-11 | ф.7,8 ТП-817 яч.2,29 ГПП-11 | ф.7,8 ТП-817 яч.2,29 ГПП-11 | ф.7,8 ТП-817 яч.2,29 ГПП-11 |  | ТП-817 |  | 6 |  |  |  | 0 | [10 empty] | 0
216 | Аварийно-диспетчерская служба | ГПП-11 яч. 2, 29 | ф.7,8 ТП-817 яч.2,29 ГПП-11 | ф.7,8 ТП-817 яч.2,29 ГПП-11 | ф.7,8 ТП-817 яч.2,29 ГПП-11 | ф.7,8 ТП-817 яч.2,29 ГПП-11 | ф.7,8 ТП-817 яч.2,29 ГПП-11 | ф.7,8 ТП-817 яч.2,29 ГПП-11 | ф.7,8 ТП-817 яч.2,29 ГПП-11 | ф.7,8 ТП-817 яч.2,29 ГПП-11 | ф.7,8 ТП-817 яч.2,29 ГПП-11 | ф.7,8 ТП-817 яч.2,29 ГПП-11 | ф.7,8 ТП-817 яч.2,29 ГПП-11 | ф.7,8 ТП-817 яч.2,29 ГПП-11 | ф.7,8 ТП-817 яч.2,29 ГПП-11 | ф.7,8 ТП-817 яч.2,29 ГПП-11 |  | ТП-819 |  | 6 |  |  |  | 0 | [10 empty] | 0
217 | Аварийно-диспетчерская служба | ГПП-11 яч. 6, 21 | яч.6, 21 ГПП-11 | яч.6, 21 ГПП-11 | яч.6, 21 ГПП-11 | яч.6, 21 ГПП-11 | яч.6, 21 ГПП-11 | яч.6, 21 ГПП-11 | яч.6, 21 ГПП-11 | яч.6, 21 ГПП-11 | яч.6, 21 ГПП-11 | яч.6, 21 ГПП-11 | яч.6, 21 ГПП-11 | яч.6, 21 ГПП-11 | яч.6, 21 ГПП-11 | яч.6, 21 ГПП-11 |  | ТП-950 |  | 6 |  |  |  | 0 | [10 empty] | 0
218 | Аварийно-диспетчерская служба | ГПП-11 яч. 6, 21 | яч.6, 21 ГПП-11 | яч.6, 21 ГПП-11 | яч.6, 21 ГПП-11 | яч.6, 21 ГПП-11 | яч.6, 21 ГПП-11 | яч.6, 21 ГПП-11 | яч.6, 21 ГПП-11 | яч.6, 21 ГПП-11 | яч.6, 21 ГПП-11 | яч.6, 21 ГПП-11 | яч.6, 21 ГПП-11 | яч.6, 21 ГПП-11 | яч.6, 21 ГПП-11 | яч.6, 21 ГПП-11 |  | ТП-951 |  | 6 |  |  |  | 0 | [10 empty] | 0
219 | Аварийно-диспетчерская служба | ГПП-11 яч. 6, 21 | яч.6, 21 ГПП-11 | яч.6, 21 ГПП-11 | яч.6, 21 ГПП-11 | яч.6, 21 ГПП-11 | яч.6, 21 ГПП-11 | яч.6, 21 ГПП-11 | яч.6, 21 ГПП-11 | яч.6, 21 ГПП-11 | яч.6, 21 ГПП-11 | яч.6, 21 ГПП-11 | яч.6, 21 ГПП-11 | яч.6, 21 ГПП-11 | яч.6, 21 ГПП-11 | яч.6, 21 ГПП-11 |  | ТП-952 |  | 6 |  |  |  | 0 | [10 empty] | 0
220 | Аварийно-диспетчерская служба | ГПП-11 яч. 6, 21 | яч.6, 21 ГПП-11 | яч.6, 21 ГПП-11 | яч.6, 21 ГПП-11 | яч.6, 21 ГПП-11 | яч.6, 21 ГПП-11 | яч.6, 21 ГПП-11 | яч.6, 21 ГПП-11 | яч.6, 21 ГПП-11 | яч.6, 21 ГПП-11 | яч.6, 21 ГПП-11 | яч.6, 21 ГПП-11 | яч.6, 21 ГПП-11 | яч.6, 21 ГПП-11 | яч.6, 21 ГПП-11 |  | ТП-953 |  | 6 |  |  |  | 0 | [10 empty] | 0
221 | Аварийно-диспетчерская служба | ГПП-11 яч. 6, 21 | яч.6, 21 ГПП-11 | яч.6, 21 ГПП-11 | яч.6, 21 ГПП-11 | яч.6, 21 ГПП-11 | яч.6, 21 ГПП-11 | яч.6, 21 ГПП-11 | яч.6, 21 ГПП-11 | яч.6, 21 ГПП-11 | яч.6, 21 ГПП-11 | яч.6, 21 ГПП-11 | яч.6, 21 ГПП-11 | яч.6, 21 ГПП-11 | яч.6, 21 ГПП-11 | яч.6, 21 ГПП-11 |  | ТП-954 |  | 6 |  |  |  | 0 | [10 empty] | 0
222 | Аварийно-диспетчерская служба | ГПП-11 яч. 6, 21 | яч.6, 21 ГПП-11 | яч.6, 21 ГПП-11 | яч.6, 21 ГПП-11 | яч.6, 21 ГПП-11 | яч.6, 21 ГПП-11 | яч.6, 21 ГПП-11 | яч.6, 21 ГПП-11 | яч.6, 21 ГПП-11 | яч.6, 21 ГПП-11 | яч.6, 21 ГПП-11 | яч.6, 21 ГПП-11 | яч.6, 21 ГПП-11 | яч.6, 21 ГПП-11 | яч.6, 21 ГПП-11 |  | ТП-955 |  | 6 |  |  |  | 0 | [10 empty] | 0
223 | Аварийно-диспетчерская служба | ГПП-65 яч. 41,42 | ГПП-65 яч.41,42 | ГПП-65 яч.41,42 | ГПП-65 яч.41,42 | ГПП-65 яч.41,42 | ГПП-65 яч.41,42 | ГПП-65 яч.41,42 | ГПП-65 яч.41,42 | ГПП-65 яч.41,42 | ГПП-65 яч.41,42 | ГПП-65 яч.41,42 | ГПП-65 яч.41,42 | ГПП-65 яч.41,42 | ГПП-65 яч.41,42 | ГПП-65 яч.41,42 |  | ТП-101г |  | 6 |  |  |  | 0 | [10 empty] | 0
224 | Аварийно-диспетчерская служба | ГПП-65 яч. 41,42 | ГПП-65 яч.41,42 ТП-101г ф.ф.7,8 | ГПП-65 яч.41,42 ТП-101г ф.ф.7,8 | ГПП-65 яч.41,42 ТП-101г ф.ф.7,8 | ГПП-65 яч.41,42 ТП-101г ф.ф.7,8 | ГПП-65 яч.41,42 ТП-101г ф.ф.7,8 | ГПП-65 яч.41,42 ТП-101г ф.ф.7,8 | ГПП-65 яч.41,42 ТП-101г ф.ф.7,8 | ГПП-65 яч.41,42 ТП-101г ф.ф.7,8 | ГПП-65 яч.41,42 ТП-101г ф.ф.7,8 | ГПП-65 яч.41,42 ТП-101г ф.ф.7,8 | ГПП-65 яч.41,42 ТП-101г ф.ф.7,8 | ГПП-65 яч.41,42 ТП-101г ф.ф.7,8 | ГПП-65 яч.41,42 ТП-101г ф.ф.7,8 | ГПП-65 яч.41,42 ТП-101г ф.ф.7,8 |  | ТП-103г |  | 6 |  |  |  | 0 | [10 empty] | 0
225 | Аварийно-диспетчерская служба | ГПП-65 яч. 43,44 | ГПП-65 яч.43,44 | ГПП-65 яч.43,44 | ГПП-65 яч.43,44 | ГПП-65 яч.43,44 | ГПП-65 яч.43,44 | ГПП-65 яч.43,44 | ГПП-65 яч.43,44 | ГПП-65 яч.43,44 | ГПП-65 яч.43,44 | ГПП-65 яч.43,44 | ГПП-65 яч.43,44 | ГПП-65 яч.43,44 | ГПП-65 яч.43,44 | ГПП-65 яч.43,44 |  | ТП-104г |  | 6 |  |  |  | 0 | [10 empty] | 0
226 | Аварийно-диспетчерская служба | ГПП-65 яч. 43,44 | ГПП-65 яч.43,44 ТП-104г ф.ф.7,8 | ГПП-65 яч.43,44 ТП-104г ф.ф.7,8 | ГПП-65 яч.43,44 ТП-104г ф.ф.7,8 | ГПП-65 яч.43,44 ТП-104г ф.ф.7,8 | ГПП-65 яч.43,44 ТП-104г ф.ф.7,8 | ГПП-65 яч.43,44 ТП-104г ф.ф.7,8 | ГПП-65 яч.43,44 ТП-104г ф.ф.7,8 | ГПП-65 яч.43,44 ТП-104г ф.ф.7,8 | ГПП-65 яч.43,44 ТП-104г ф.ф.7,8 | ГПП-65 яч.43,44 ТП-104г ф.ф.7,8 | ГПП-65 яч.43,44 ТП-104г ф.ф.7,8 | ГПП-65 яч.43,44 ТП-104г ф.ф.7,8 | ГПП-65 яч.43,44 ТП-104г ф.ф.7,8 | ГПП-65 яч.43,44 ТП-104г ф.ф.7,8 |  | ТП-106г |  | 6 |  |  |  | 0 | [10 empty] | 0
227 | Аварийно-диспетчерская служба | ГПП-65 яч. 47,48 | ГПП-65 яч.47,48 | ГПП-65 яч.47,48 | ГПП-65 яч.47,48 | ГПП-65 яч.47,48 | ГПП-65 яч.47,48 | ГПП-65 яч.47,48 | ГПП-65 яч.47,48 | ГПП-65 яч.47,48 | ГПП-65 яч.47,48 | ГПП-65 яч.47,48 | ГПП-65 яч.47,48 | ГПП-65 яч.47,48 | ГПП-65 яч.47,48 | ГПП-65 яч.47,48 |  | ТП-109г |  | 6 |  |  |  | 0 | [10 empty] | 0
228 | Аварийно-диспетчерская служба | ГПП-48 РП-88 яч.18 (17), 20 | ГПП-48; РП-88; ф.ф.18(17), 20; ТП-817 яч.1;ТП-820, яч.1 | ГПП-48; РП-88; ф.ф.18(17), 20; ТП-817 яч.1;ТП-820, яч.1 | ГПП-48; РП-88; ф.ф.18(17), 20; ТП-817 яч.1;ТП-820, яч.1 | ГПП-48; РП-88; ф.ф.18(17), 20; ТП-817 яч.1;ТП-820, яч.1 | ГПП-48; РП-88; ф.ф.18(17), 20; ТП-817 яч.1;ТП-820, яч.1 | ГПП-48; РП-88; ф.ф.18(17), 20; ТП-817 яч.1;ТП-820, яч.1 | ГПП-48; РП-88; ф.ф.18(17), 20; ТП-817 яч.1;ТП-820, яч.1 | ГПП-48; РП-88; ф.ф.18(17), 20; ТП-817 яч.1;ТП-820, яч.1 | ГПП-48; РП-88; ф.ф.18(17), 20; ТП-817 яч.1;ТП-820, яч.1 | ГПП-48; РП-88; ф.ф.18(17), 20; ТП-817 яч.1;ТП-820, яч.1 | ГПП-48; РП-88; ф.ф.18(17), 20; ТП-817 яч.1;ТП-820, яч.1 | ГПП-48; РП-88; ф.ф.18(17), 20; ТП-817 яч.1;ТП-820, яч.1 | ГПП-48; РП-88; ф.ф.18(17), 20; ТП-817 яч.1;ТП-820, яч.1 | ГПП-48; РП-88; ф.ф.18(17), 20; ТП-817 яч.1;ТП-820, яч.1 |  | ТП-337 |  | 6 |  |  |  | 0 | [10 empty] | 0
229 | Аварийно-диспетчерская служба | ГПП-48 РП-88 яч.13,14 | ГПП-48; РП-88; ф.ф.13,14 | ГПП-48; РП-88; ф.ф.13,14 | ГПП-48; РП-88; ф.ф.13,14 | ГПП-48; РП-88; ф.ф.13,14 | ГПП-48; РП-88; ф.ф.13,14 | ГПП-48; РП-88; ф.ф.13,14 | ГПП-48; РП-88; ф.ф.13,14 | ГПП-48; РП-88; ф.ф.13,14 | ГПП-48; РП-88; ф.ф.13,14 | ГПП-48; РП-88; ф.ф.13,14 | ГПП-48; РП-88; ф.ф.13,14 | ГПП-48; РП-88; ф.ф.13,14 | ГПП-48; РП-88; ф.ф.13,14 | ГПП-48; РП-88; ф.ф.13,14 |  | ТП-338 |  | 6 |  |  |  | 0 | [10 empty] | 0
230 | Аварийно-диспетчерская служба | ГПП-48 РП-88 яч.13,14 | ГПП-48; РП-88; ф.ф.13,14 | ГПП-48; РП-88; ф.ф.13,14 | ГПП-48; РП-88; ф.ф.13,14 | ГПП-48; РП-88; ф.ф.13,14 | ГПП-48; РП-88; ф.ф.13,14 | ГПП-48; РП-88; ф.ф.13,14 | ГПП-48; РП-88; ф.ф.13,14 | ГПП-48; РП-88; ф.ф.13,14 | ГПП-48; РП-88; ф.ф.13,14 | ГПП-48; РП-88; ф.ф.13,14 | ГПП-48; РП-88; ф.ф.13,14 | ГПП-48; РП-88; ф.ф.13,14 | ГПП-48; РП-88; ф.ф.13,14 | ГПП-48; РП-88; ф.ф.13,14 |  | 2КТПН-341 |  | 6 |  |  |  | 0 | [10 empty] | 0
231 | Аварийно-диспетчерская служба | ГПП-48 РП-88 яч.13,14 | ГПП-48; РП-88; ф.ф.13,14 | ГПП-48; РП-88; ф.ф.13,14 | ГПП-48; РП-88; ф.ф.13,14 | ГПП-48; РП-88; ф.ф.13,14 | ГПП-48; РП-88; ф.ф.13,14 | ГПП-48; РП-88; ф.ф.13,14 | ГПП-48; РП-88; ф.ф.13,14 | ГПП-48; РП-88; ф.ф.13,14 | ГПП-48; РП-88; ф.ф.13,14 | ГПП-48; РП-88; ф.ф.13,14 | ГПП-48; РП-88; ф.ф.13,14 | ГПП-48; РП-88; ф.ф.13,14 | ГПП-48; РП-88; ф.ф.13,14 | ГПП-48; РП-88; ф.ф.13,14 |  | ТП-342 |  | 6 |  |  |  | 0 | [10 empty] | 0
232 | Аварийно-диспетчерская служба | ГПП-48 РП-784 яч. 11, 12 | ГПП-48; РП-784; ф.ф.11,12 | ГПП-48; РП-784; ф.ф.11,12 | ГПП-48; РП-784; ф.ф.11,12 | ГПП-48; РП-784; ф.ф.11,12 | ГПП-48; РП-784; ф.ф.11,12 | ГПП-48; РП-784; ф.ф.11,12 | ГПП-48; РП-784; ф.ф.11,12 | ГПП-48; РП-784; ф.ф.11,12 | ГПП-48; РП-784; ф.ф.11,12 | ГПП-48; РП-784; ф.ф.11,12 | ГПП-48; РП-784; ф.ф.11,12 | ГПП-48; РП-784; ф.ф.11,12 | ГПП-48; РП-784; ф.ф.11,12 | ГПП-48; РП-784; ф.ф.11,12 |  | ТП-735 |  | 6 |  |  |  | 0 | [10 empty] | 0
233 | Аварийно-диспетчерская служба | ГПП-48 РП-784 яч. 11, 12 | ГПП-48; РП-784; ф.ф.11,12 | ГПП-48; РП-784; ф.ф.11,12 | ГПП-48; РП-784; ф.ф.11,12 | ГПП-48; РП-784; ф.ф.11,12 | ГПП-48; РП-784; ф.ф.11,12 | ГПП-48; РП-784; ф.ф.11,12 | ГПП-48; РП-784; ф.ф.11,12 | ГПП-48; РП-784; ф.ф.11,12 | ГПП-48; РП-784; ф.ф.11,12 | ГПП-48; РП-784; ф.ф.11,12 | ГПП-48; РП-784; ф.ф.11,12 | ГПП-48; РП-784; ф.ф.11,12 | ГПП-48; РП-784; ф.ф.11,12 | ГПП-48; РП-784; ф.ф.11,12 |  | ТП-737 |  | 6 |  |  |  | 0 | [10 empty] | 0
234 | Аварийно-диспетчерская служба | ГПП-48 РП-784 яч. 11, 12 | ГПП-48; РП-784; ф.ф.11,12 | ГПП-48; РП-784; ф.ф.11,12 | ГПП-48; РП-784; ф.ф.11,12 | ГПП-48; РП-784; ф.ф.11,12 | ГПП-48; РП-784; ф.ф.11,12 | ГПП-48; РП-784; ф.ф.11,12 | ГПП-48; РП-784; ф.ф.11,12 | ГПП-48; РП-784; ф.ф.11,12 | ГПП-48; РП-784; ф.ф.11,12 | ГПП-48; РП-784; ф.ф.11,12 | ГПП-48; РП-784; ф.ф.11,12 | ГПП-48; РП-784; ф.ф.11,12 | ГПП-48; РП-784; ф.ф.11,12 | ГПП-48; РП-784; ф.ф.11,12 |  | ТП-739 |  | 6 |  |  |  | 0 | [10 empty] | 0
235 | Аварийно-диспетчерская служба | ГПП-48 РП-88 яч.18, 17 (20) | ГПП-48; РП-88; ф.ф.18 (17, 20) | ГПП-48; РП-88; ф.ф.18 (17, 20) | ГПП-48; РП-88; ф.ф.18 (17, 20) | ГПП-48; РП-88; ф.ф.18 (17, 20) | ГПП-48; РП-88; ф.ф.18 (17, 20) | ГПП-48; РП-88; ф.ф.18 (17, 20) | ГПП-48; РП-88; ф.ф.18 (17, 20) | ГПП-48; РП-88; ф.ф.18 (17, 20) | ГПП-48; РП-88; ф.ф.18 (17, 20) | ГПП-48; РП-88; ф.ф.18 (17, 20) | ГПП-48; РП-88; ф.ф.18 (17, 20) | ГПП-48; РП-88; ф.ф.18 (17, 20) | ГПП-48; РП-88; ф.ф.18 (17, 20) | ГПП-48; РП-88; ф.ф.18 (17, 20) |  | ТП-782 |  | 6 |  |  |  | 0 | [10 empty] | 0
236 | Аварийно-диспетчерская служба | ГПП-48 РП-88 яч.18, 17 (20) | ГПП-48; РП-88; ф.ф.18 (17, 20) | ГПП-48; РП-88; ф.ф.18 (17, 20) | ГПП-48; РП-88; ф.ф.18 (17, 20) | ГПП-48; РП-88; ф.ф.18 (17, 20) | ГПП-48; РП-88; ф.ф.18 (17, 20) | ГПП-48; РП-88; ф.ф.18 (17, 20) | ГПП-48; РП-88; ф.ф.18 (17, 20) | ГПП-48; РП-88; ф.ф.18 (17, 20) | ГПП-48; РП-88; ф.ф.18 (17, 20) | ГПП-48; РП-88; ф.ф.18 (17, 20) | ГПП-48; РП-88; ф.ф.18 (17, 20) | ГПП-48; РП-88; ф.ф.18 (17, 20) | ГПП-48; РП-88; ф.ф.18 (17, 20) | ГПП-48; РП-88; ф.ф.18 (17, 20) |  | ТП-783 |  | 6 |  |  |  | 0 | [10 empty] | 0
237 | Аварийно-диспетчерская служба | ГПП-48 РП-88 яч.18, 17 (20) | ГПП-48; РП-88; ф.ф.18 (17, 20) | ГПП-48; РП-88; ф.ф.18 (17, 20) | ГПП-48; РП-88; ф.ф.18 (17, 20) | ГПП-48; РП-88; ф.ф.18 (17, 20) | ГПП-48; РП-88; ф.ф.18 (17, 20) | ГПП-48; РП-88; ф.ф.18 (17, 20) | ГПП-48; РП-88; ф.ф.18 (17, 20) | ГПП-48; РП-88; ф.ф.18 (17, 20) | ГПП-48; РП-88; ф.ф.18 (17, 20) | ГПП-48; РП-88; ф.ф.18 (17, 20) | ГПП-48; РП-88; ф.ф.18 (17, 20) | ГПП-48; РП-88; ф.ф.18 (17, 20) | ГПП-48; РП-88; ф.ф.18 (17, 20) | ГПП-48; РП-88; ф.ф.18 (17, 20) |  | ТП-783-1Т |  | 6 |  |  |  | 0 | [10 empty] | 0
238 | Аварийно-диспетчерская служба | ГПП-48 РП-88 яч.19 (РП-796 яч. 12) | ГПП-48;РП-88; ф.ф.19 | ГПП-48;РП-88; ф.ф.19 | ГПП-48;РП-88; ф.ф.19 | ГПП-48;РП-88; ф.ф.19 | ГПП-48;РП-88; ф.ф.19 | ГПП-48;РП-88; ф.ф.19 | ГПП-48;РП-88; ф.ф.19 | ГПП-48;РП-88; ф.ф.19 | ГПП-48;РП-88; ф.ф.19 | ГПП-48;РП-88; ф.ф.19 | ГПП-48;РП-88; ф.ф.19 | ГПП-48;РП-88; ф.ф.19 | ГПП-48;РП-88; ф.ф.19 | ГПП-48;РП-88; ф.ф.19 |  | ТП-815 |  | 6 |  |  |  | 0 | [10 empty] | 0
239 | Аварийно-диспетчерская служба | ГПП-48 РП-88 яч.18, 17 (20) | ГПП-48; РП-88; ф.ф.18 (20)(17) | ГПП-48; РП-88; ф.ф.18 (20)(17) | ГПП-48; РП-88; ф.ф.18 (20)(17) | ГПП-48; РП-88; ф.ф.18 (20)(17) | ГПП-48; РП-88; ф.ф.18 (20)(17) | ГПП-48; РП-88; ф.ф.18 (20)(17) | ГПП-48; РП-88; ф.ф.18 (20)(17) | ГПП-48; РП-88; ф.ф.18 (20)(17) | ГПП-48; РП-88; ф.ф.18 (20)(17) | ГПП-48; РП-88; ф.ф.18 (20)(17) | ГПП-48; РП-88; ф.ф.18 (20)(17) | ГПП-48; РП-88; ф.ф.18 (20)(17) | ГПП-48; РП-88; ф.ф.18 (20)(17) | ГПП-48; РП-88; ф.ф.18 (20)(17) |  | ТП-816 |  | 6 |  |  |  | 0 | [10 empty] | 0
240 | Аварийно-диспетчерская служба | ГПП-48 РП-88 яч.20, 17 (18) | ГПП-48; РП-88; ф.ф.20 (18)(17) | ГПП-48; РП-88; ф.ф.20 (18)(17) | ГПП-48; РП-88; ф.ф.20 (18)(17) | ГПП-48; РП-88; ф.ф.20 (18)(17) | ГПП-48; РП-88; ф.ф.20 (18)(17) | ГПП-48; РП-88; ф.ф.20 (18)(17) | ГПП-48; РП-88; ф.ф.20 (18)(17) | ГПП-48; РП-88; ф.ф.20 (18)(17) | ГПП-48; РП-88; ф.ф.20 (18)(17) | ГПП-48; РП-88; ф.ф.20 (18)(17) | ГПП-48; РП-88; ф.ф.20 (18)(17) | ГПП-48; РП-88; ф.ф.20 (18)(17) | ГПП-48; РП-88; ф.ф.20 (18)(17) | ГПП-48; РП-88; ф.ф.20 (18)(17) |  | ТП-817 |  | 6 |  |  |  | 0 | [10 empty] | 0
241 | Аварийно-диспетчерская служба | ГПП-48 РП-88 яч.20, 17 (18) | ГПП-48; РП-88; ф.ф.20 (18)(17) | ГПП-48; РП-88; ф.ф.20 (18)(17) | ГПП-48; РП-88; ф.ф.20 (18)(17) | ГПП-48; РП-88; ф.ф.20 (18)(17) | ГПП-48; РП-88; ф.ф.20 (18)(17) | ГПП-48; РП-88; ф.ф.20 (18)(17) | ГПП-48; РП-88; ф.ф.20 (18)(17) | ГПП-48; РП-88; ф.ф.20 (18)(17) | ГПП-48; РП-88; ф.ф.20 (18)(17) | ГПП-48; РП-88; ф.ф.20 (18)(17) | ГПП-48; РП-88; ф.ф.20 (18)(17) | ГПП-48; РП-88; ф.ф.20 (18)(17) | ГПП-48; РП-88; ф.ф.20 (18)(17) | ГПП-48; РП-88; ф.ф.20 (18)(17) |  | ТП-819Т |  | 6 |  |  |  | 0 | [10 empty] | 0
242 | Аварийно-диспетчерская служба | ГПП-48 РП-88 яч.20, 17 (18) | ГПП-48; РП-88; ф.ф.20 (18)(17) | ГПП-48; РП-88; ф.ф.20 (18)(17) | ГПП-48; РП-88; ф.ф.20 (18)(17) | ГПП-48; РП-88; ф.ф.20 (18)(17) | ГПП-48; РП-88; ф.ф.20 (18)(17) | ГПП-48; РП-88; ф.ф.20 (18)(17) | ГПП-48; РП-88; ф.ф.20 (18)(17) | ГПП-48; РП-88; ф.ф.20 (18)(17) | ГПП-48; РП-88; ф.ф.20 (18)(17) | ГПП-48; РП-88; ф.ф.20 (18)(17) | ГПП-48; РП-88; ф.ф.20 (18)(17) | ГПП-48; РП-88; ф.ф.20 (18)(17) | ГПП-48; РП-88; ф.ф.20 (18)(17) | ГПП-48; РП-88; ф.ф.20 (18)(17) |  | ТП-820 |  | 6 |  |  |  | 0 | [10 empty] | 0
243 | Аварийно-диспетчерская служба | ГПП-48 РП-88 яч.20, 17 (18) | ГПП-48; РП-88; ф.ф.20 (18)(17) | ГПП-48; РП-88; ф.ф.20 (18)(17) | ГПП-48; РП-88; ф.ф.20 (18)(17) | ГПП-48; РП-88; ф.ф.20 (18)(17) | ГПП-48; РП-88; ф.ф.20 (18)(17) | ГПП-48; РП-88; ф.ф.20 (18)(17) | ГПП-48; РП-88; ф.ф.20 (18)(17) | ГПП-48; РП-88; ф.ф.20 (18)(17) | ГПП-48; РП-88; ф.ф.20 (18)(17) | ГПП-48; РП-88; ф.ф.20 (18)(17) | ГПП-48; РП-88; ф.ф.20 (18)(17) | ГПП-48; РП-88; ф.ф.20 (18)(17) | ГПП-48; РП-88; ф.ф.20 (18)(17) | ГПП-48; РП-88; ф.ф.20 (18)(17) |  | ТП-823 |  | 6 |  |  |  | 0 | [10 empty] | 0
244 | Аварийно-диспетчерская служба | ГПП-48 РП-88 яч.15,16 | ГПП-48; РП-88; ф.ф.15,16 | ГПП-48; РП-88; ф.ф.15,16 | ГПП-48; РП-88; ф.ф.15,16 | ГПП-48; РП-88; ф.ф.15,16 | ГПП-48; РП-88; ф.ф.15,16 | ГПП-48; РП-88; ф.ф.15,16 | ГПП-48; РП-88; ф.ф.15,16 | ГПП-48; РП-88; ф.ф.15,16 | ГПП-48; РП-88; ф.ф.15,16 | ГПП-48; РП-88; ф.ф.15,16 | ГПП-48; РП-88; ф.ф.15,16 | ГПП-48; РП-88; ф.ф.15,16 | ГПП-48; РП-88; ф.ф.15,16 | ГПП-48; РП-88; ф.ф.15,16 |  | ТП-824 |  | 6 |  |  |  | 0 | [10 empty] | 0
245 | Аварийно-диспетчерская служба | ГПП-48 РП-88 яч.20, 17 (18) | ГПП-48; РП-88; ф.ф.20 (18)(17) | ГПП-48; РП-88; ф.ф.20 (18)(17) | ГПП-48; РП-88; ф.ф.20 (18)(17) | ГПП-48; РП-88; ф.ф.20 (18)(17) | ГПП-48; РП-88; ф.ф.20 (18)(17) | ГПП-48; РП-88; ф.ф.20 (18)(17) | ГПП-48; РП-88; ф.ф.20 (18)(17) | ГПП-48; РП-88; ф.ф.20 (18)(17) | ГПП-48; РП-88; ф.ф.20 (18)(17) | ГПП-48; РП-88; ф.ф.20 (18)(17) | ГПП-48; РП-88; ф.ф.20 (18)(17) | ГПП-48; РП-88; ф.ф.20 (18)(17) | ГПП-48; РП-88; ф.ф.20 (18)(17) | ГПП-48; РП-88; ф.ф.20 (18)(17) |  | ТП-836 |  | 6 |  |  |  | 0 | [10 empty] | 0
246 | Аварийно-диспетчерская служба | ГПП-48 РП-88 яч.20, 17 (18) | ГПП-48; РП-88; ф.ф.20 (18)(17) | ГПП-48; РП-88; ф.ф.20 (18)(17) | ГПП-48; РП-88; ф.ф.20 (18)(17) | ГПП-48; РП-88; ф.ф.20 (18)(17) | ГПП-48; РП-88; ф.ф.20 (18)(17) | ГПП-48; РП-88; ф.ф.20 (18)(17) | ГПП-48; РП-88; ф.ф.20 (18)(17) | ГПП-48; РП-88; ф.ф.20 (18)(17) | ГПП-48; РП-88; ф.ф.20 (18)(17) | ГПП-48; РП-88; ф.ф.20 (18)(17) | ГПП-48; РП-88; ф.ф.20 (18)(17) | ГПП-48; РП-88; ф.ф.20 (18)(17) | ГПП-48; РП-88; ф.ф.20 (18)(17) | ГПП-48; РП-88; ф.ф.20 (18)(17) |  | ТП-840 |  | 6 |  |  |  | 0 | [10 empty] | 0
247 | Аварийно-диспетчерская служба | ГПП-48 РП-88 яч.20, 17 (18) | ГПП-48; РП-88; ф.ф.20 (18)(17) | ГПП-48; РП-88; ф.ф.20 (18)(17) | ГПП-48; РП-88; ф.ф.20 (18)(17) | ГПП-48; РП-88; ф.ф.20 (18)(17) | ГПП-48; РП-88; ф.ф.20 (18)(17) | ГПП-48; РП-88; ф.ф.20 (18)(17) | ГПП-48; РП-88; ф.ф.20 (18)(17) | ГПП-48; РП-88; ф.ф.20 (18)(17) | ГПП-48; РП-88; ф.ф.20 (18)(17) | ГПП-48; РП-88; ф.ф.20 (18)(17) | ГПП-48; РП-88; ф.ф.20 (18)(17) | ГПП-48; РП-88; ф.ф.20 (18)(17) | ГПП-48; РП-88; ф.ф.20 (18)(17) | ГПП-48; РП-88; ф.ф.20 (18)(17) |  | ТП-844-1Т |  | 6 |  |  |  | 0 | [10 empty] | 0
248 | Аварийно-диспетчерская служба | ГПП-40 РП-4 яч.4, 30 | ГПП-40; РП-4Т; ф.ф.4,30 | ГПП-40; РП-4Т; ф.ф.4,30 | ГПП-40; РП-4Т; ф.ф.4,30 | ГПП-40; РП-4Т; ф.ф.4,30 | ГПП-40; РП-4Т; ф.ф.4,30 | ГПП-40; РП-4Т; ф.ф.4,30 | ГПП-40; РП-4Т; ф.ф.4,30 | ГПП-40; РП-4Т; ф.ф.4,30 | ГПП-40; РП-4Т; ф.ф.4,30 | ГПП-40; РП-4Т; ф.ф.4,30 | ГПП-40; РП-4Т; ф.ф.4,30 | ГПП-40; РП-4Т; ф.ф.4,30 | ГПП-40; РП-4Т; ф.ф.4,30 | ГПП-40; РП-4Т; ф.ф.4,30 |  | ТП-510Т |  | 6 |  |  |  | 0 | [10 empty] | 0
249 | Аварийно-диспетчерская служба | ГПП-40 РП-4 яч.4, 30 | ГПП-40; РП-4Т; ф.ф.4,30 | ГПП-40; РП-4Т; ф.ф.4,30 | ГПП-40; РП-4Т; ф.ф.4,30 | ГПП-40; РП-4Т; ф.ф.4,30 | ГПП-40; РП-4Т; ф.ф.4,30 | ГПП-40; РП-4Т; ф.ф.4,30 | ГПП-40; РП-4Т; ф.ф.4,30 | ГПП-40; РП-4Т; ф.ф.4,30 | ГПП-40; РП-4Т; ф.ф.4,30 | ГПП-40; РП-4Т; ф.ф.4,30 | ГПП-40; РП-4Т; ф.ф.4,30 | ГПП-40; РП-4Т; ф.ф.4,30 | ГПП-40; РП-4Т; ф.ф.4,30 | ГПП-40; РП-4Т; ф.ф.4,30 |  | ТП-511 |  | 6 |  |  |  | 0 | [10 empty] | 0
250 | Аварийно-диспетчерская служба | ГПП-40 РП-4 яч.4, 30 | ГПП-40; РП-4Т; ф.ф.4,30 | ГПП-40; РП-4Т; ф.ф.4,30 | ГПП-40; РП-4Т; ф.ф.4,30 | ГПП-40; РП-4Т; ф.ф.4,30 | ГПП-40; РП-4Т; ф.ф.4,30 | ГПП-40; РП-4Т; ф.ф.4,30 | ГПП-40; РП-4Т; ф.ф.4,30 | ГПП-40; РП-4Т; ф.ф.4,30 | ГПП-40; РП-4Т; ф.ф.4,30 | ГПП-40; РП-4Т; ф.ф.4,30 | ГПП-40; РП-4Т; ф.ф.4,30 | ГПП-40; РП-4Т; ф.ф.4,30 | ГПП-40; РП-4Т; ф.ф.4,30 | ГПП-40; РП-4Т; ф.ф.4,30 |  | ТП-512 |  | 6 |  |  |  | 0 | [10 empty] | 0
251 | Аварийно-диспетчерская служба | ГПП-40 РП-4 яч.4, 30 | ГПП-40; РП-4Т; ф.ф.4,30 | ГПП-40; РП-4Т; ф.ф.4,30 | ГПП-40; РП-4Т; ф.ф.4,30 | ГПП-40; РП-4Т; ф.ф.4,30 | ГПП-40; РП-4Т; ф.ф.4,30 | ГПП-40; РП-4Т; ф.ф.4,30 | ГПП-40; РП-4Т; ф.ф.4,30 | ГПП-40; РП-4Т; ф.ф.4,30 | ГПП-40; РП-4Т; ф.ф.4,30 | ГПП-40; РП-4Т; ф.ф.4,30 | ГПП-40; РП-4Т; ф.ф.4,30 | ГПП-40; РП-4Т; ф.ф.4,30 | ГПП-40; РП-4Т; ф.ф.4,30 | ГПП-40; РП-4Т; ф.ф.4,30 |  | ТП-513 |  | 6 |  |  |  | 0 | [10 empty] | 0
252 | Аварийно-диспетчерская служба | ГПП-48 яч.25,30 | ГПП-48 яч.25,30 | ГПП-48 яч.25,30 | ГПП-48 яч.25,30 | ГПП-48 яч.25,30 | ГПП-48 яч.25,30 | ГПП-48 яч.25,30 | ГПП-48 яч.25,30 | ГПП-48 яч.25,30 | ГПП-48 яч.25,30 | ГПП-48 яч.25,30 | ГПП-48 яч.25,30 | ГПП-48 яч.25,30 | ГПП-48 яч.25,30 | ГПП-48 яч.25,30 |  | ТП-522 |  | 6 |  |  |  | 0 | [10 empty] | 0
253 | Аварийно-диспетчерская служба | ГПП-48 яч.15,14 | ГПП-48; ф.ф.15,14 | ГПП-48; ф.ф.15,14 | ГПП-48; ф.ф.15,14 | ГПП-48; ф.ф.15,14 | ГПП-48; ф.ф.15,14 | ГПП-48; ф.ф.15,14 | ГПП-48; ф.ф.15,14 | ГПП-48; ф.ф.15,14 | ГПП-48; ф.ф.15,14 | ГПП-48; ф.ф.15,14 | ГПП-48; ф.ф.15,14 | ГПП-48; ф.ф.15,14 | ГПП-48; ф.ф.15,14 | ГПП-48; ф.ф.15,14 |  | ТП-524 |  | 6 |  |  |  | 0 | [10 empty] | 0
254 | Аварийно-диспетчерская служба | ГПП-48 РП-800 яч.1, 2 | ГПП-48;РП-800; ф.ф.1,2 | ГПП-48;РП-800; ф.ф.1,2 | ГПП-48;РП-800; ф.ф.1,2 | ГПП-48;РП-800; ф.ф.1,2 | ГПП-48;РП-800; ф.ф.1,2 | ГПП-48;РП-800; ф.ф.1,2 | ГПП-48;РП-800; ф.ф.1,2 | ГПП-48;РП-800; ф.ф.1,2 | ГПП-48;РП-800; ф.ф.1,2 | ГПП-48;РП-800; ф.ф.1,2 | ГПП-48;РП-800; ф.ф.1,2 | ГПП-48;РП-800; ф.ф.1,2 | ГПП-48;РП-800; ф.ф.1,2 | ГПП-48;РП-800; ф.ф.1,2 |  | ТП-800 |  | 6 |  |  |  | 0 | [10 empty] | 0
255 | Аварийно-диспетчерская служба | ГПП-48 РП-413 яч. 33, 30 | ГПП-48; РП-413; ф.ф.33,30 | ГПП-48; РП-413; ф.ф.33,30 | ГПП-48; РП-413; ф.ф.33,30 | ГПП-48; РП-413; ф.ф.33,30 | ГПП-48; РП-413; ф.ф.33,30 | ГПП-48; РП-413; ф.ф.33,30 | ГПП-48; РП-413; ф.ф.33,30 | ГПП-48; РП-413; ф.ф.33,30 | ГПП-48; РП-413; ф.ф.33,30 | ГПП-48; РП-413; ф.ф.33,30 | ГПП-48; РП-413; ф.ф.33,30 | ГПП-48; РП-413; ф.ф.33,30 | ГПП-48; РП-413; ф.ф.33,30 | ГПП-48; РП-413; ф.ф.33,30 |  | ТП-802 |  | 6 |  |  |  | 0 | [10 empty] | 0
256 | Аварийно-диспетчерская служба | ГПП-48 РП-413 яч. 33, 30 | ГПП-48; РП-413; ф.ф.33,30 | ГПП-48; РП-413; ф.ф.33,30 | ГПП-48; РП-413; ф.ф.33,30 | ГПП-48; РП-413; ф.ф.33,30 | ГПП-48; РП-413; ф.ф.33,30 | ГПП-48; РП-413; ф.ф.33,30 | ГПП-48; РП-413; ф.ф.33,30 | ГПП-48; РП-413; ф.ф.33,30 | ГПП-48; РП-413; ф.ф.33,30 | ГПП-48; РП-413; ф.ф.33,30 | ГПП-48; РП-413; ф.ф.33,30 | ГПП-48; РП-413; ф.ф.33,30 | ГПП-48; РП-413; ф.ф.33,30 | ГПП-48; РП-413; ф.ф.33,30 |  | ТП-803 |  | 6 |  |  |  | 0 | [10 empty] | 0
257 | Аварийно-диспетчерская служба | ГПП-48 РП-413 яч. 33, 30 | ГПП-48; РП-413; ф.ф.33,30 | ГПП-48; РП-413; ф.ф.33,30 | ГПП-48; РП-413; ф.ф.33,30 | ГПП-48; РП-413; ф.ф.33,30 | ГПП-48; РП-413; ф.ф.33,30 | ГПП-48; РП-413; ф.ф.33,30 | ГПП-48; РП-413; ф.ф.33,30 | ГПП-48; РП-413; ф.ф.33,30 | ГПП-48; РП-413; ф.ф.33,30 | ГПП-48; РП-413; ф.ф.33,30 | ГПП-48; РП-413; ф.ф.33,30 | ГПП-48; РП-413; ф.ф.33,30 | ГПП-48; РП-413; ф.ф.33,30 | ГПП-48; РП-413; ф.ф.33,30 |  | ТП-804 |  | 6 |  |  |  | 0 | [10 empty] | 0
258 | Аварийно-диспетчерская служба | ГПП-48 РП-800 яч.11,16 | ГПП-48;РП-800; ф.ф.11,16 | ГПП-48;РП-800; ф.ф.11,16 | ГПП-48;РП-800; ф.ф.11,16 | ГПП-48;РП-800; ф.ф.11,16 | ГПП-48;РП-800; ф.ф.11,16 | ГПП-48;РП-800; ф.ф.11,16 | ГПП-48;РП-800; ф.ф.11,16 | ГПП-48;РП-800; ф.ф.11,16 | ГПП-48;РП-800; ф.ф.11,16 | ГПП-48;РП-800; ф.ф.11,16 | ГПП-48;РП-800; ф.ф.11,16 | ГПП-48;РП-800; ф.ф.11,16 | ГПП-48;РП-800; ф.ф.11,16 | ГПП-48;РП-800; ф.ф.11,16 |  | ТП-805 |  | 6 |  |  |  | 0 | [10 empty] | 0
259 | Аварийно-диспетчерская служба | ГПП-48 РП-800 яч.11,16 | ГПП-48;РП-800; ф.ф.11,16 | ГПП-48;РП-800; ф.ф.11,16 | ГПП-48;РП-800; ф.ф.11,16 | ГПП-48;РП-800; ф.ф.11,16 | ГПП-48;РП-800; ф.ф.11,16 | ГПП-48;РП-800; ф.ф.11,16 | ГПП-48;РП-800; ф.ф.11,16 | ГПП-48;РП-800; ф.ф.11,16 | ГПП-48;РП-800; ф.ф.11,16 | ГПП-48;РП-800; ф.ф.11,16 | ГПП-48;РП-800; ф.ф.11,16 | ГПП-48;РП-800; ф.ф.11,16 | ГПП-48;РП-800; ф.ф.11,16 | ГПП-48;РП-800; ф.ф.11,16 |  | 2КТПН-807 |  | 6 |  |  |  | 0 | [10 empty] | 0
260 | Аварийно-диспетчерская служба | ГПП-48 РП-800 яч.11,16 | ГПП-48;РП-800; ф.ф.11,16 | ГПП-48;РП-800; ф.ф.11,16 | ГПП-48;РП-800; ф.ф.11,16 | ГПП-48;РП-800; ф.ф.11,16 | ГПП-48;РП-800; ф.ф.11,16 | ГПП-48;РП-800; ф.ф.11,16 | ГПП-48;РП-800; ф.ф.11,16 | ГПП-48;РП-800; ф.ф.11,16 | ГПП-48;РП-800; ф.ф.11,16 | ГПП-48;РП-800; ф.ф.11,16 | ГПП-48;РП-800; ф.ф.11,16 | ГПП-48;РП-800; ф.ф.11,16 | ГПП-48;РП-800; ф.ф.11,16 | ГПП-48;РП-800; ф.ф.11,16 |  | ТП-808 |  | 6 |  |  |  | 0 | [10 empty] | 0
261 | Аварийно-диспетчерская служба | ГПП-48 РП-800 яч.7,8 | ГПП-48; РП-800; ф.ф.7,8 | ГПП-48; РП-800; ф.ф.7,8 | ГПП-48; РП-800; ф.ф.7,8 | ГПП-48; РП-800; ф.ф.7,8 | ГПП-48; РП-800; ф.ф.7,8 | ГПП-48; РП-800; ф.ф.7,8 | ГПП-48; РП-800; ф.ф.7,8 | ГПП-48; РП-800; ф.ф.7,8 | ГПП-48; РП-800; ф.ф.7,8 | ГПП-48; РП-800; ф.ф.7,8 | ГПП-48; РП-800; ф.ф.7,8 | ГПП-48; РП-800; ф.ф.7,8 | ГПП-48; РП-800; ф.ф.7,8 | ГПП-48; РП-800; ф.ф.7,8 |  | ТП-811 |  | 6 |  |  |  | 0 | [10 empty] | 0
262 | Аварийно-диспетчерская служба | ГПП-48 РП-800 яч.7,8 | ГПП-48; РП-800; ф.ф.7,8 | ГПП-48; РП-800; ф.ф.7,8 | ГПП-48; РП-800; ф.ф.7,8 | ГПП-48; РП-800; ф.ф.7,8 | ГПП-48; РП-800; ф.ф.7,8 | ГПП-48; РП-800; ф.ф.7,8 | ГПП-48; РП-800; ф.ф.7,8 | ГПП-48; РП-800; ф.ф.7,8 | ГПП-48; РП-800; ф.ф.7,8 | ГПП-48; РП-800; ф.ф.7,8 | ГПП-48; РП-800; ф.ф.7,8 | ГПП-48; РП-800; ф.ф.7,8 | ГПП-48; РП-800; ф.ф.7,8 | ГПП-48; РП-800; ф.ф.7,8 |  | ТП-884 |  | 6 |  |  |  | 0 | [10 empty] | 0
263 | Аварийно-диспетчерская служба | ГПП-48 РП-800 яч. 11, 16 | ГПП-48; РП-800; ф.ф.7,8 | ГПП-48; РП-800; ф.ф.7,8 | ГПП-48; РП-800; ф.ф.7,8 | ГПП-48; РП-800; ф.ф.7,8 | ГПП-48; РП-800; ф.ф.7,8 | ГПП-48; РП-800; ф.ф.7,8 | ГПП-48; РП-800; ф.ф.7,8 | ГПП-48; РП-800; ф.ф.7,8 | ГПП-48; РП-800; ф.ф.7,8 | ГПП-48; РП-800; ф.ф.7,8 | ГПП-48; РП-800; ф.ф.7,8 | ГПП-48; РП-800; ф.ф.7,8 | ГПП-48; РП-800; ф.ф.7,8 | ГПП-48; РП-800; ф.ф.7,8 |  | ТП-897 |  | 6 |  |  |  | 0 | [10 empty] | 0
264 | Аварийно-диспетчерская служба | ГПП-48 яч.13,12 | ГПП-48 ф.ф.13,12 | ГПП-48 ф.ф.13,12 | ГПП-48 ф.ф.13,12 | ГПП-48 ф.ф.13,12 | ГПП-48 ф.ф.13,12 | ГПП-48 ф.ф.13,12 | ГПП-48 ф.ф.13,12 | ГПП-48 ф.ф.13,12 | ГПП-48 ф.ф.13,12 | ГПП-48 ф.ф.13,12 | ГПП-48 ф.ф.13,12 | ГПП-48 ф.ф.13,12 | ГПП-48 ф.ф.13,12 | ГПП-48 ф.ф.13,12 |  | ТП-501 |  | 6 |  |  |  | 0 | [10 empty] | 0
265 | Аварийно-диспетчерская служба | ГПП-48 яч.7, 4 | ГПП-48 ф.ф.7,4 | ГПП-48 ф.ф.7,4 | ГПП-48 ф.ф.7,4 | ГПП-48 ф.ф.7,4 | ГПП-48 ф.ф.7,4 | ГПП-48 ф.ф.7,4 | ГПП-48 ф.ф.7,4 | ГПП-48 ф.ф.7,4 | ГПП-48 ф.ф.7,4 | ГПП-48 ф.ф.7,4 | ГПП-48 ф.ф.7,4 | ГПП-48 ф.ф.7,4 | ГПП-48 ф.ф.7,4 | ГПП-48 ф.ф.7,4 |  | ТП-502 |  | 6 |  |  |  | 0 | [10 empty] | 0
266 | Аварийно-диспетчерская служба | ГПП-48 яч. 41, 24 | [15 empty] | ТП-503 |  | 6 |  |  |  | 0 | [10 empty] | 0
267 | Аварийно-диспетчерская служба | ГПП-48 яч. 41, 24 | [15 empty] | ТП-504 |  | 6 |  |  |  | 0 | [10 empty] | 0
268 | Аварийно-диспетчерская служба | ГПП-48 яч. 41, 24 | [15 empty] | ТП-505 |  | 6 |  |  |  | 0 | [10 empty] | 0
269 | Аварийно-диспетчерская служба | ГПП-48 яч. 41, 24 | [15 empty] | ТП-506 |  | 6 |  |  |  | 0 | [10 empty] | 0
270 | Аварийно-диспетчерская служба | ГПП-48 яч. 41, 24 | [15 empty] | ТП-507 |  | 6 |  |  |  | 0 | [10 empty] | 0
271 | Аварийно-диспетчерская служба | ГПП-48 яч. 41, 24 | [15 empty] | ТП-508 |  | 6 |  |  |  | 0 | [10 empty] | 0
272 | Аварийно-диспетчерская служба | ГПП-48 яч.13,12 | ГПП-48 ф.ф.13,12 | ГПП-48 ф.ф.13,12 | ГПП-48 ф.ф.13,12 | ГПП-48 ф.ф.13,12 | ГПП-48 ф.ф.13,12 | ГПП-48 ф.ф.13,12 | ГПП-48 ф.ф.13,12 | ГПП-48 ф.ф.13,12 | ГПП-48 ф.ф.13,12 | ГПП-48 ф.ф.13,12 | ГПП-48 ф.ф.13,12 | ГПП-48 ф.ф.13,12 | ГПП-48 ф.ф.13,12 | ГПП-48 ф.ф.13,12 |  | ТП-515 |  | 6 |  |  |  | 0 | [10 empty] | 0
273 | Аварийно-диспетчерская служба | ГПП-48 яч.13,12 | ГПП-48 ф.ф.13,12 | ГПП-48 ф.ф.13,12 | ГПП-48 ф.ф.13,12 | ГПП-48 ф.ф.13,12 | ГПП-48 ф.ф.13,12 | ГПП-48 ф.ф.13,12 | ГПП-48 ф.ф.13,12 | ГПП-48 ф.ф.13,12 | ГПП-48 ф.ф.13,12 | ГПП-48 ф.ф.13,12 | ГПП-48 ф.ф.13,12 | ГПП-48 ф.ф.13,12 | ГПП-48 ф.ф.13,12 | ГПП-48 ф.ф.13,12 |  | ТП-516 |  | 6 |  |  |  | 0 | [10 empty] | 0
274 | Аварийно-диспетчерская служба | ГПП-48 яч.25,30 | ГПП-48 ф.ф.25,30 | ГПП-48 ф.ф.25,30 | ГПП-48 ф.ф.25,30 | ГПП-48 ф.ф.25,30 | ГПП-48 ф.ф.25,30 | ГПП-48 ф.ф.25,30 | ГПП-48 ф.ф.25,30 | ГПП-48 ф.ф.25,30 | ГПП-48 ф.ф.25,30 | ГПП-48 ф.ф.25,30 | ГПП-48 ф.ф.25,30 | ГПП-48 ф.ф.25,30 | ГПП-48 ф.ф.25,30 | ГПП-48 ф.ф.25,30 |  | ТП-517 |  | 6 |  |  |  | 0 | [10 empty] | 0
275 | Аварийно-диспетчерская служба | ГПП-48 яч.13,12 | ГПП-48 ф.ф.13,12 | ГПП-48 ф.ф.13,12 | ГПП-48 ф.ф.13,12 | ГПП-48 ф.ф.13,12 | ГПП-48 ф.ф.13,12 | ГПП-48 ф.ф.13,12 | ГПП-48 ф.ф.13,12 | ГПП-48 ф.ф.13,12 | ГПП-48 ф.ф.13,12 | ГПП-48 ф.ф.13,12 | ГПП-48 ф.ф.13,12 | ГПП-48 ф.ф.13,12 | ГПП-48 ф.ф.13,12 | ГПП-48 ф.ф.13,12 |  | ТП-522 |  | 6 |  |  |  | 0 | [10 empty] | 0
276 | Аварийно-диспетчерская служба | ГПП-48 яч.13,12 | ГПП-48 ф.ф.13,12 | ГПП-48 ф.ф.13,12 | ГПП-48 ф.ф.13,12 | ГПП-48 ф.ф.13,12 | ГПП-48 ф.ф.13,12 | ГПП-48 ф.ф.13,12 | ГПП-48 ф.ф.13,12 | ГПП-48 ф.ф.13,12 | ГПП-48 ф.ф.13,12 | ГПП-48 ф.ф.13,12 | ГПП-48 ф.ф.13,12 | ГПП-48 ф.ф.13,12 | ГПП-48 ф.ф.13,12 | ГПП-48 ф.ф.13,12 |  | ТП-1001 |  | 6 |  |  |  | 0 | [10 empty] | 0
277 | Аварийно-диспетчерская служба | ГПП-8 РП-77 яч. 5, 6 | яч.5 РП-77 ГПП-8 | яч.5 РП-77 ГПП-8 | яч.5 РП-77 ГПП-8 | яч.5 РП-77 ГПП-8 | яч.5 РП-77 ГПП-8 | яч.5 РП-77 ГПП-8 | яч.5 РП-77 ГПП-8 | яч.5 РП-77 ГПП-8 | яч.5 РП-77 ГПП-8 | яч.5 РП-77 ГПП-8 | яч.5 РП-77 ГПП-8 | яч.5 РП-77 ГПП-8 | яч.5 РП-77 ГПП-8 | яч.5 РП-77 ГПП-8 |  | ТП-73 |  | 6 |  |  |  | 0 | [10 empty] | 0
278 | Аварийно-диспетчерская служба | ГПП-8 яч. 11, 12 | яч.11 ГПП-8 | яч.11 ГПП-8 | яч.11 ГПП-8 | яч.11 ГПП-8 | яч.11 ГПП-8 | яч.11 ГПП-8 | яч.11 ГПП-8 | яч.11 ГПП-8 | яч.11 ГПП-8 | яч.11 ГПП-8 | яч.11 ГПП-8 | яч.11 ГПП-8 | яч.11 ГПП-8 | яч.11 ГПП-8 |  | ТП-77б |  | 6 |  |  |  | 0 | [10 empty] | 0
279 | Аварийно-диспетчерская служба | ГПП-8 РП-77 яч. 3, 4 | яч.3 РП-77 ГПП-8 | яч.3 РП-77 ГПП-8 | яч.3 РП-77 ГПП-8 | яч.3 РП-77 ГПП-8 | яч.3 РП-77 ГПП-8 | яч.3 РП-77 ГПП-8 | яч.3 РП-77 ГПП-8 | яч.3 РП-77 ГПП-8 | яч.3 РП-77 ГПП-8 | яч.3 РП-77 ГПП-8 | яч.3 РП-77 ГПП-8 | яч.3 РП-77 ГПП-8 | яч.3 РП-77 ГПП-8 | яч.3 РП-77 ГПП-8 |  | ТП-600 |  | 6 |  |  |  | 0 | [10 empty] | 0
280 | Аварийно-диспетчерская служба | ГПП-8 РП-77 яч. 3, 4 | яч.3 РП-77 ГПП-8 | яч.3 РП-77 ГПП-8 | яч.3 РП-77 ГПП-8 | яч.3 РП-77 ГПП-8 | яч.3 РП-77 ГПП-8 | яч.3 РП-77 ГПП-8 | яч.3 РП-77 ГПП-8 | яч.3 РП-77 ГПП-8 | яч.3 РП-77 ГПП-8 | яч.3 РП-77 ГПП-8 | яч.3 РП-77 ГПП-8 | яч.3 РП-77 ГПП-8 | яч.3 РП-77 ГПП-8 | яч.3 РП-77 ГПП-8 |  | ТП-601 |  | 6 |  |  |  | 0 | [10 empty] | 0
281 | Аварийно-диспетчерская служба | ГПП-8 РП-77 яч. 3, 4 | яч.3 РП-77 ГПП-8 | яч.3 РП-77 ГПП-8 | яч.3 РП-77 ГПП-8 | яч.3 РП-77 ГПП-8 | яч.3 РП-77 ГПП-8 | яч.3 РП-77 ГПП-8 | яч.3 РП-77 ГПП-8 | яч.3 РП-77 ГПП-8 | яч.3 РП-77 ГПП-8 | яч.3 РП-77 ГПП-8 | яч.3 РП-77 ГПП-8 | яч.3 РП-77 ГПП-8 | яч.3 РП-77 ГПП-8 | яч.3 РП-77 ГПП-8 |  | ТП-602 |  | 6 |  |  |  | 0 | [10 empty] | 0
282 | Аварийно-диспетчерская служба | ГПП-8 РП-77 яч. 3, 4 | яч.3 РП-77 ГПП-8 | яч.3 РП-77 ГПП-8 | яч.3 РП-77 ГПП-8 | яч.3 РП-77 ГПП-8 | яч.3 РП-77 ГПП-8 | яч.3 РП-77 ГПП-8 | яч.3 РП-77 ГПП-8 | яч.3 РП-77 ГПП-8 | яч.3 РП-77 ГПП-8 | яч.3 РП-77 ГПП-8 | яч.3 РП-77 ГПП-8 | яч.3 РП-77 ГПП-8 | яч.3 РП-77 ГПП-8 | яч.3 РП-77 ГПП-8 |  | ТП-603 |  | 6 |  |  |  | 0 | [10 empty] | 0
283 | Аварийно-диспетчерская служба | ГПП-8 РП-77 яч. 3, 4 | яч.3 РП-77 ГПП-8 | яч.3 РП-77 ГПП-8 | яч.3 РП-77 ГПП-8 | яч.3 РП-77 ГПП-8 | яч.3 РП-77 ГПП-8 | яч.3 РП-77 ГПП-8 | яч.3 РП-77 ГПП-8 | яч.3 РП-77 ГПП-8 | яч.3 РП-77 ГПП-8 | яч.3 РП-77 ГПП-8 | яч.3 РП-77 ГПП-8 | яч.3 РП-77 ГПП-8 | яч.3 РП-77 ГПП-8 | яч.3 РП-77 ГПП-8 |  | ТП-604 |  | 6 |  |  |  | 0 | [10 empty] | 0
284 | Аварийно-диспетчерская служба | ГПП-8 РП-77 яч. 3, 4 | яч.3 РП-77 ГПП-8 | яч.3 РП-77 ГПП-8 | яч.3 РП-77 ГПП-8 | яч.3 РП-77 ГПП-8 | яч.3 РП-77 ГПП-8 | яч.3 РП-77 ГПП-8 | яч.3 РП-77 ГПП-8 | яч.3 РП-77 ГПП-8 | яч.3 РП-77 ГПП-8 | яч.3 РП-77 ГПП-8 | яч.3 РП-77 ГПП-8 | яч.3 РП-77 ГПП-8 | яч.3 РП-77 ГПП-8 | яч.3 РП-77 ГПП-8 |  | ТП-605 |  | 6 |  |  |  | 0 | [10 empty] | 0
285 | Аварийно-диспетчерская служба | ГПП-8 яч. 11, 12 | яч.11 ГПП-8 | яч.11 ГПП-8 | яч.11 ГПП-8 | яч.11 ГПП-8 | яч.11 ГПП-8 | яч.11 ГПП-8 | яч.11 ГПП-8 | яч.11 ГПП-8 | яч.11 ГПП-8 | яч.11 ГПП-8 | яч.11 ГПП-8 | яч.11 ГПП-8 | яч.11 ГПП-8 | яч.11 ГПП-8 |  | ТП-606 |  | 6 |  |  |  | 0 | [10 empty] | 0
286 | Аварийно-диспетчерская служба | ГПП-8 РП-77 яч. 3, 4 | яч.3 РП-77 ГПП-8 | яч.3 РП-77 ГПП-8 | яч.3 РП-77 ГПП-8 | яч.3 РП-77 ГПП-8 | яч.3 РП-77 ГПП-8 | яч.3 РП-77 ГПП-8 | яч.3 РП-77 ГПП-8 | яч.3 РП-77 ГПП-8 | яч.3 РП-77 ГПП-8 | яч.3 РП-77 ГПП-8 | яч.3 РП-77 ГПП-8 | яч.3 РП-77 ГПП-8 | яч.3 РП-77 ГПП-8 | яч.3 РП-77 ГПП-8 |  | ТП-607 |  | 6 |  |  |  | 0 | [10 empty] | 0
287 | Аварийно-диспетчерская служба | ГПП-8 РП-77 яч. 3, 4 | яч.3 РП-77 ГПП-8 | яч.3 РП-77 ГПП-8 | яч.3 РП-77 ГПП-8 | яч.3 РП-77 ГПП-8 | яч.3 РП-77 ГПП-8 | яч.3 РП-77 ГПП-8 | яч.3 РП-77 ГПП-8 | яч.3 РП-77 ГПП-8 | яч.3 РП-77 ГПП-8 | яч.3 РП-77 ГПП-8 | яч.3 РП-77 ГПП-8 | яч.3 РП-77 ГПП-8 | яч.3 РП-77 ГПП-8 | яч.3 РП-77 ГПП-8 |  | ТП-608 |  | 6 |  |  |  | 0 | [10 empty] | 0
288 | Аварийно-диспетчерская служба | ГПП-8 РП-77 яч. 3, 4 | яч.3 РП-77 ГПП-8 | яч.3 РП-77 ГПП-8 | яч.3 РП-77 ГПП-8 | яч.3 РП-77 ГПП-8 | яч.3 РП-77 ГПП-8 | яч.3 РП-77 ГПП-8 | яч.3 РП-77 ГПП-8 | яч.3 РП-77 ГПП-8 | яч.3 РП-77 ГПП-8 | яч.3 РП-77 ГПП-8 | яч.3 РП-77 ГПП-8 | яч.3 РП-77 ГПП-8 | яч.3 РП-77 ГПП-8 | яч.3 РП-77 ГПП-8 |  | ТП-609 |  | 6 |  |  |  | 0 | [10 empty] | 0
289 | Аварийно-диспетчерская служба | ГПП-8 РП-77 яч. 3, 4 | яч.3 РП-77 ГПП-8 | яч.3 РП-77 ГПП-8 | яч.3 РП-77 ГПП-8 | яч.3 РП-77 ГПП-8 | яч.3 РП-77 ГПП-8 | яч.3 РП-77 ГПП-8 | яч.3 РП-77 ГПП-8 | яч.3 РП-77 ГПП-8 | яч.3 РП-77 ГПП-8 | яч.3 РП-77 ГПП-8 | яч.3 РП-77 ГПП-8 | яч.3 РП-77 ГПП-8 | яч.3 РП-77 ГПП-8 | яч.3 РП-77 ГПП-8 |  | ТП-610 |  | 6 |  |  |  | 0 | [10 empty] | 0
290 | Аварийно-диспетчерская служба | ГПП-25 яч. 27, 28 | яч.27, 28 ГПП-25 | яч.27, 28 ГПП-25 | яч.27, 28 ГПП-25 | яч.27, 28 ГПП-25 | яч.27, 28 ГПП-25 | яч.27, 28 ГПП-25 | яч.27, 28 ГПП-25 | яч.27, 28 ГПП-25 | яч.27, 28 ГПП-25 | яч.27, 28 ГПП-25 | яч.27, 28 ГПП-25 | яч.27, 28 ГПП-25 | яч.27, 28 ГПП-25 | яч.27, 28 ГПП-25 |  | ТП-626 |  | 6 |  |  |  | 0 | [10 empty] | 0
291 | Аварийно-диспетчерская служба | ГПП-25 яч. 27, 28 | яч.27, 28 ГПП-25 | яч.27, 28 ГПП-25 | яч.27, 28 ГПП-25 | яч.27, 28 ГПП-25 | яч.27, 28 ГПП-25 | яч.27, 28 ГПП-25 | яч.27, 28 ГПП-25 | яч.27, 28 ГПП-25 | яч.27, 28 ГПП-25 | яч.27, 28 ГПП-25 | яч.27, 28 ГПП-25 | яч.27, 28 ГПП-25 | яч.27, 28 ГПП-25 | яч.27, 28 ГПП-25 |  | ТП-629 |  | 6 |  |  |  | 0 | [10 empty] | 0
292 | Аварийно-диспетчерская служба | ГПП-25 яч. 27, 28 | яч.27, 28 ГПП-25 | яч.27, 28 ГПП-25 | яч.27, 28 ГПП-25 | яч.27, 28 ГПП-25 | яч.27, 28 ГПП-25 | яч.27, 28 ГПП-25 | яч.27, 28 ГПП-25 | яч.27, 28 ГПП-25 | яч.27, 28 ГПП-25 | яч.27, 28 ГПП-25 | яч.27, 28 ГПП-25 | яч.27, 28 ГПП-25 | яч.27, 28 ГПП-25 | яч.27, 28 ГПП-25 |  | ТП-631 |  | 6 |  |  |  | 0 | [10 empty] | 0
293 | Аварийно-диспетчерская служба | ГПП-25 яч. 27, 28 | яч.27, 28 ГПП-25 | яч.27, 28 ГПП-25 | яч.27, 28 ГПП-25 | яч.27, 28 ГПП-25 | яч.27, 28 ГПП-25 | яч.27, 28 ГПП-25 | яч.27, 28 ГПП-25 | яч.27, 28 ГПП-25 | яч.27, 28 ГПП-25 | яч.27, 28 ГПП-25 | яч.27, 28 ГПП-25 | яч.27, 28 ГПП-25 | яч.27, 28 ГПП-25 | яч.27, 28 ГПП-25 |  | ТП-631-1П |  | 6 |  |  |  | 0 | [10 empty] | 0
294 | Аварийно-диспетчерская служба | ГПП-25 яч. 27, 28 | яч.27, 28 ГПП-25 | яч.27, 28 ГПП-25 | яч.27, 28 ГПП-25 | яч.27, 28 ГПП-25 | яч.27, 28 ГПП-25 | яч.27, 28 ГПП-25 | яч.27, 28 ГПП-25 | яч.27, 28 ГПП-25 | яч.27, 28 ГПП-25 | яч.27, 28 ГПП-25 | яч.27, 28 ГПП-25 | яч.27, 28 ГПП-25 | яч.27, 28 ГПП-25 | яч.27, 28 ГПП-25 |  | ТП-632 |  | 6 |  |  |  | 0 | [10 empty] | 0
295 | Аварийно-диспетчерская служба | ГПП-25 яч. 27, 28 | яч.27, 28 ГПП-25 | яч.27, 28 ГПП-25 | яч.27, 28 ГПП-25 | яч.27, 28 ГПП-25 | яч.27, 28 ГПП-25 | яч.27, 28 ГПП-25 | яч.27, 28 ГПП-25 | яч.27, 28 ГПП-25 | яч.27, 28 ГПП-25 | яч.27, 28 ГПП-25 | яч.27, 28 ГПП-25 | яч.27, 28 ГПП-25 | яч.27, 28 ГПП-25 | яч.27, 28 ГПП-25 |  | ТП-633 |  | 6 |  |  |  | 0 | [10 empty] | 0
296 | Аварийно-диспетчерская служба | ГПП-11 яч. 13, 20 | яч.13, 20 ГПП-11 | яч.13, 20 ГПП-11 | яч.13, 20 ГПП-11 | яч.13, 20 ГПП-11 | яч.13, 20 ГПП-11 | яч.13, 20 ГПП-11 | яч.13, 20 ГПП-11 | яч.13, 20 ГПП-11 | яч.13, 20 ГПП-11 | яч.13, 20 ГПП-11 | яч.13, 20 ГПП-11 | яч.13, 20 ГПП-11 | яч.13, 20 ГПП-11 | яч.13, 20 ГПП-11 |  | ТП-634 |  | 6 |  |  |  | 0 | [10 empty] | 0
297 | Аварийно-диспетчерская служба | ГПП-11 яч. 13, 20 | яч.13, 20 ГПП-11 | яч.13, 20 ГПП-11 | яч.13, 20 ГПП-11 | яч.13, 20 ГПП-11 | яч.13, 20 ГПП-11 | яч.13, 20 ГПП-11 | яч.13, 20 ГПП-11 | яч.13, 20 ГПП-11 | яч.13, 20 ГПП-11 | яч.13, 20 ГПП-11 | яч.13, 20 ГПП-11 | яч.13, 20 ГПП-11 | яч.13, 20 ГПП-11 | яч.13, 20 ГПП-11 |  | ТП-635 |  | 6 |  |  |  | 0 | [10 empty] | 0
298 | Аварийно-диспетчерская служба | ГПП-11 яч. 13, 20 | яч.13, 20 ГПП-11 | яч.13, 20 ГПП-11 | яч.13, 20 ГПП-11 | яч.13, 20 ГПП-11 | яч.13, 20 ГПП-11 | яч.13, 20 ГПП-11 | яч.13, 20 ГПП-11 | яч.13, 20 ГПП-11 | яч.13, 20 ГПП-11 | яч.13, 20 ГПП-11 | яч.13, 20 ГПП-11 | яч.13, 20 ГПП-11 | яч.13, 20 ГПП-11 | яч.13, 20 ГПП-11 |  | ТП-636 |  | 6 |  |  |  | 0 | [10 empty] | 0
299 | Аварийно-диспетчерская служба | ТП-637-1П яч. 19, 24 ГПП-25 | ТП-637-1П; яч. 19,24 ГПП-25 | ТП-637-1П; яч. 19,24 ГПП-25 | ТП-637-1П; яч. 19,24 ГПП-25 | ТП-637-1П; яч. 19,24 ГПП-25 | ТП-637-1П; яч. 19,24 ГПП-25 | ТП-637-1П; яч. 19,24 ГПП-25 | ТП-637-1П; яч. 19,24 ГПП-25 | ТП-637-1П; яч. 19,24 ГПП-25 | ТП-637-1П; яч. 19,24 ГПП-25 | ТП-637-1П; яч. 19,24 ГПП-25 | ТП-637-1П; яч. 19,24 ГПП-25 | ТП-637-1П; яч. 19,24 ГПП-25 | ТП-637-1П; яч. 19,24 ГПП-25 | ТП-637-1П; яч. 19,24 ГПП-25 |  | ТП-637 |  | 6 |  |  |  | 0 | [10 empty] | 0
300 | Аварийно-диспетчерская служба | ГПП-25 яч. 27, 28 | яч.27, 28 ГПП-25 | яч.27, 28 ГПП-25 | яч.27, 28 ГПП-25 | яч.27, 28 ГПП-25 | яч.27, 28 ГПП-25 | яч.27, 28 ГПП-25 | яч.27, 28 ГПП-25 | яч.27, 28 ГПП-25 | яч.27, 28 ГПП-25 | яч.27, 28 ГПП-25 | яч.27, 28 ГПП-25 | яч.27, 28 ГПП-25 | яч.27, 28 ГПП-25 | яч.27, 28 ГПП-25 |  | ТП-637-1П |  | 6 |  |  |  | 0 | [10 empty] | 0
301 | Аварийно-диспетчерская служба | ГПП-25 яч. 27, 28 | яч.27, 28 ГПП-25 | яч.27, 28 ГПП-25 | яч.27, 28 ГПП-25 | яч.27, 28 ГПП-25 | яч.27, 28 ГПП-25 | яч.27, 28 ГПП-25 | яч.27, 28 ГПП-25 | яч.27, 28 ГПП-25 | яч.27, 28 ГПП-25 | яч.27, 28 ГПП-25 | яч.27, 28 ГПП-25 | яч.27, 28 ГПП-25 | яч.27, 28 ГПП-25 | яч.27, 28 ГПП-25 |  | ТП-638-1П |  | 6 |  |  |  | 0 | [10 empty] | 0
302 | Аварийно-диспетчерская служба | ГПП-11 яч. 13, 20 | яч.13, 20 ГПП-11 | яч.13, 20 ГПП-11 | яч.13, 20 ГПП-11 | яч.13, 20 ГПП-11 | яч.13, 20 ГПП-11 | яч.13, 20 ГПП-11 | яч.13, 20 ГПП-11 | яч.13, 20 ГПП-11 | яч.13, 20 ГПП-11 | яч.13, 20 ГПП-11 | яч.13, 20 ГПП-11 | яч.13, 20 ГПП-11 | яч.13, 20 ГПП-11 | яч.13, 20 ГПП-11 |  | ТП-639 |  | 6 |  |  |  | 0 | [10 empty] | 0
303 | Аварийно-диспетчерская служба | ГПП-11 яч. 13, 20 | яч.13, 20 ГПП-11 | яч.13, 20 ГПП-11 | яч.13, 20 ГПП-11 | яч.13, 20 ГПП-11 | яч.13, 20 ГПП-11 | яч.13, 20 ГПП-11 | яч.13, 20 ГПП-11 | яч.13, 20 ГПП-11 | яч.13, 20 ГПП-11 | яч.13, 20 ГПП-11 | яч.13, 20 ГПП-11 | яч.13, 20 ГПП-11 | яч.13, 20 ГПП-11 | яч.13, 20 ГПП-11 |  | ТП-640 |  | 6 |  |  |  | 0 | [10 empty] | 0
304 | Аварийно-диспетчерская служба | ГПП-48 яч. 25, 30 | яч.13, 20 ГПП-11 | яч.13, 20 ГПП-11 | яч.13, 20 ГПП-11 | яч.13, 20 ГПП-11 | яч.13, 20 ГПП-11 | яч.13, 20 ГПП-11 | яч.13, 20 ГПП-11 | яч.13, 20 ГПП-11 | яч.13, 20 ГПП-11 | яч.13, 20 ГПП-11 | яч.13, 20 ГПП-11 | яч.13, 20 ГПП-11 | яч.13, 20 ГПП-11 | яч.13, 20 ГПП-11 |  | КТПН-519 |  | 6 |  |  |  | 0 | [10 empty] | 0
305 | Аварийно-диспетчерская служба | ГПП-48 яч. 25, 30 | яч.13, 20 ГПП-11 | яч.13, 20 ГПП-11 | яч.13, 20 ГПП-11 | яч.13, 20 ГПП-11 | яч.13, 20 ГПП-11 | яч.13, 20 ГПП-11 | яч.13, 20 ГПП-11 | яч.13, 20 ГПП-11 | яч.13, 20 ГПП-11 | яч.13, 20 ГПП-11 | яч.13, 20 ГПП-11 | яч.13, 20 ГПП-11 | яч.13, 20 ГПП-11 | яч.13, 20 ГПП-11 |  | ТП-518 |  | 6 |  |  |  | 0 | [10 empty] | 0
306 | Аварийно-диспетчерская служба | ГПП-13 яч. 27, 36 | яч.13, 20 ГПП-11 | яч.13, 20 ГПП-11 | яч.13, 20 ГПП-11 | яч.13, 20 ГПП-11 | яч.13, 20 ГПП-11 | яч.13, 20 ГПП-11 | яч.13, 20 ГПП-11 | яч.13, 20 ГПП-11 | яч.13, 20 ГПП-11 | яч.13, 20 ГПП-11 | яч.13, 20 ГПП-11 | яч.13, 20 ГПП-11 | яч.13, 20 ГПП-11 | яч.13, 20 ГПП-11 |  | КТП-509Т |  | 6 |  |  |  | 0 | [10 empty] | 0
307 | Аварийно-диспетчерская служба | ГПП-8 РП-983 яч. 15, 16 | яч.3 РП-77 ГПП-8 | яч.3 РП-77 ГПП-8 | яч.3 РП-77 ГПП-8 | яч.3 РП-77 ГПП-8 | яч.3 РП-77 ГПП-8 | яч.3 РП-77 ГПП-8 | яч.3 РП-77 ГПП-8 | яч.3 РП-77 ГПП-8 | яч.3 РП-77 ГПП-8 | яч.3 РП-77 ГПП-8 | яч.3 РП-77 ГПП-8 | яч.3 РП-77 ГПП-8 | яч.3 РП-77 ГПП-8 | яч.3 РП-77 ГПП-8 |  | ТП-989-1П |  | 6 |  |  |  | 0 | [10 empty] | 0
308 | Аварийно-диспетчерская служба | ГПП-59 яч. 27, 28 | яч.13, 20 ГПП-11 | яч.13, 20 ГПП-11 | яч.13, 20 ГПП-11 | яч.13, 20 ГПП-11 | яч.13, 20 ГПП-11 | яч.13, 20 ГПП-11 | яч.13, 20 ГПП-11 | яч.13, 20 ГПП-11 | яч.13, 20 ГПП-11 | яч.13, 20 ГПП-11 | яч.13, 20 ГПП-11 | яч.13, 20 ГПП-11 | яч.13, 20 ГПП-11 | яч.13, 20 ГПП-11 |  | КТП-190 |  | 6 |  |  |  | 0 | [10 empty] | 0
309 | Аварийно-диспетчерская служба | ГПП-59 яч. 27, 28 | яч.13, 20 ГПП-11 | яч.13, 20 ГПП-11 | яч.13, 20 ГПП-11 | яч.13, 20 ГПП-11 | яч.13, 20 ГПП-11 | яч.13, 20 ГПП-11 | яч.13, 20 ГПП-11 | яч.13, 20 ГПП-11 | яч.13, 20 ГПП-11 | яч.13, 20 ГПП-11 | яч.13, 20 ГПП-11 | яч.13, 20 ГПП-11 | яч.13, 20 ГПП-11 | яч.13, 20 ГПП-11 |  | КТП-193 |  | 6 |  |  |  | 0 | [10 empty] | 0
310 | Аварийно-диспетчерская служба | ГПП-45 яч.2 (ЗРУ 10 кВ РП-107 ТЭЦ-3) | яч.13, 20 ГПП-11 | яч.13, 20 ГПП-11 | яч.13, 20 ГПП-11 | яч.13, 20 ГПП-11 | яч.13, 20 ГПП-11 | яч.13, 20 ГПП-11 | яч.13, 20 ГПП-11 | яч.13, 20 ГПП-11 | яч.13, 20 ГПП-11 | яч.13, 20 ГПП-11 | яч.13, 20 ГПП-11 | яч.13, 20 ГПП-11 | яч.13, 20 ГПП-11 | яч.13, 20 ГПП-11 |  | КТП-211Н |  | 6 |  |  |  | 0 | [10 empty] | 0
311 | Аварийно-диспетчерская служба | ГПП-11 РП-294 яч. 19, 22 | яч.13, 20 ГПП-11 | яч.13, 20 ГПП-11 | яч.13, 20 ГПП-11 | яч.13, 20 ГПП-11 | яч.13, 20 ГПП-11 | яч.13, 20 ГПП-11 | яч.13, 20 ГПП-11 | яч.13, 20 ГПП-11 | яч.13, 20 ГПП-11 | яч.13, 20 ГПП-11 | яч.13, 20 ГПП-11 | яч.13, 20 ГПП-11 | яч.13, 20 ГПП-11 | яч.13, 20 ГПП-11 |  | КТП-294 |  | 6 |  |  |  | 0 | [10 empty] | 0
312 | Аварийно-диспетчерская служба | ГПП-34 яч. 5, 6 | яч.13, 20 ГПП-11 | яч.13, 20 ГПП-11 | яч.13, 20 ГПП-11 | яч.13, 20 ГПП-11 | яч.13, 20 ГПП-11 | яч.13, 20 ГПП-11 | яч.13, 20 ГПП-11 | яч.13, 20 ГПП-11 | яч.13, 20 ГПП-11 | яч.13, 20 ГПП-11 | яч.13, 20 ГПП-11 | яч.13, 20 ГПП-11 | яч.13, 20 ГПП-11 | яч.13, 20 ГПП-11 |  | КТП-295 |  | 6 |  |  |  | 0 | [10 empty] | 0
313 | Аварийно-диспетчерская служба | ГПП-65 РП-701г яч. 19, 22 | яч.13, 20 ГПП-11 | яч.13, 20 ГПП-11 | яч.13, 20 ГПП-11 | яч.13, 20 ГПП-11 | яч.13, 20 ГПП-11 | яч.13, 20 ГПП-11 | яч.13, 20 ГПП-11 | яч.13, 20 ГПП-11 | яч.13, 20 ГПП-11 | яч.13, 20 ГПП-11 | яч.13, 20 ГПП-11 | яч.13, 20 ГПП-11 | яч.13, 20 ГПП-11 | яч.13, 20 ГПП-11 |  | КТП-704г |  | 6 |  |  |  | 0 | [10 empty] | 0
314 | Аварийно-диспетчерская служба | ГПП-65 РП-845г яч. 5, 6 | яч.13, 20 ГПП-11 | яч.13, 20 ГПП-11 | яч.13, 20 ГПП-11 | яч.13, 20 ГПП-11 | яч.13, 20 ГПП-11 | яч.13, 20 ГПП-11 | яч.13, 20 ГПП-11 | яч.13, 20 ГПП-11 | яч.13, 20 ГПП-11 | яч.13, 20 ГПП-11 | яч.13, 20 ГПП-11 | яч.13, 20 ГПП-11 | яч.13, 20 ГПП-11 | яч.13, 20 ГПП-11 |  | КТП-846г |  | 6 |  |  |  | 0 | [10 empty] | 0
315 | Аварийно-диспетчерская служба | ГПП-65 РП-845г яч. 7, 8 | яч.13, 20 ГПП-11 | яч.13, 20 ГПП-11 | яч.13, 20 ГПП-11 | яч.13, 20 ГПП-11 | яч.13, 20 ГПП-11 | яч.13, 20 ГПП-11 | яч.13, 20 ГПП-11 | яч.13, 20 ГПП-11 | яч.13, 20 ГПП-11 | яч.13, 20 ГПП-11 | яч.13, 20 ГПП-11 | яч.13, 20 ГПП-11 | яч.13, 20 ГПП-11 | яч.13, 20 ГПП-11 |  | КТП-847г |  | 6 |  |  |  | 0 | [10 empty] | 0
316 | Аварийно-диспетчерская служба | ГПП-40 РП-4Т яч. 16, 19 | яч.13, 20 ГПП-11 | яч.13, 20 ГПП-11 | яч.13, 20 ГПП-11 | яч.13, 20 ГПП-11 | яч.13, 20 ГПП-11 | яч.13, 20 ГПП-11 | яч.13, 20 ГПП-11 | яч.13, 20 ГПП-11 | яч.13, 20 ГПП-11 | яч.13, 20 ГПП-11 | яч.13, 20 ГПП-11 | яч.13, 20 ГПП-11 | яч.13, 20 ГПП-11 | яч.13, 20 ГПП-11 |  | КТП-861 |  | 6 |  |  |  | 0 | [10 empty] | 0
317 | Аварийно-диспетчерская служба | ГПП-40 РП-4Т яч. 16, 19 | яч.13, 20 ГПП-11 | яч.13, 20 ГПП-11 | яч.13, 20 ГПП-11 | яч.13, 20 ГПП-11 | яч.13, 20 ГПП-11 | яч.13, 20 ГПП-11 | яч.13, 20 ГПП-11 | яч.13, 20 ГПП-11 | яч.13, 20 ГПП-11 | яч.13, 20 ГПП-11 | яч.13, 20 ГПП-11 | яч.13, 20 ГПП-11 | яч.13, 20 ГПП-11 | яч.13, 20 ГПП-11 |  | КТП-878 |  | 6 |  |  |  | 0 | [10 empty] | 0
ИТОГО: | [23 empty] | 0 | 0 | 0 | 0 |  | 0 | 0 |  |  | 0 |  | 0
[16 empty] | Заместитель главного инженера по электроснабжению МУП "КОС" | [6 empty] | Дацюк В.В.
[16 empty] | Должность | [6 empty] | Ф.И.О. |  |  |  |  | Подпись

## Форма 8.1.1-2021 (апрель)
[31 empty] | Форма 8.1.1. Ведомость присоединений потребителей услуг сетевой организации (наименование) за | 4 | месяц | 2021 |  | года
МУП "КОС"
Наименование сетевой организации
№ п/п | Наименование структурной единицы сетевой организации | Наименование вышестоящего центра питания относительно вторичного уровня присоединения при нормальной схеме электроснабжения (при наличии) | [14 empty] | Диспетчерское наименование ЛЭП от вышестоящего центра питания до объекта электросетевого хозяйства, определенного вторичным уровнем напряжения | Вторичный уровень присоединения |  |  | Первичный уровень присоединения |  |  | Количество точек поставки потребителей услуг сетевой организации, присоединенных к первичному уровню присоединения, шт.
[18 empty] | Диспетчерское наименование ПС, ТП, РП |  | Высший класс напряжения, кВ | Диспетчерское наименование ВЛ, КЛ | Класс напряжения, кВ |  | Всего | в разделении категорий надежности потребителей электрической энергии |  |  |  | в разделении уровней напряжения ЭПУ потребителей электрической энергии | [7 empty] | Смежные сетевые организации и производители электрической энергии
[25 empty] | 1-я категория надежности | 2-я категория надежности | 3-я категория надежности |  | ВН (110 кВ и выше) | СН1 (35 кВ) |  |  | СН2 (6 - 20 кВ) |  | НН (ниже 1 кВ)
1 | 2 | 3 | [14 empty] | 4 | 5 |  | 6 | 7 | 8 |  | 9 | 10 | 11 | 12 |  | 13 | 14 |  |  | 15 |  | 16 |  | 17
1 | Аварийно-диспетчерская служба | ГПП-7 яч.11, 12 | ГПП-7 яч.11 | ГПП-7 яч.11 | ГПП-7 яч.11 | ГПП-7 яч.11 | ГПП-7 яч.11 | ГПП-7 яч.11 | ГПП-7 яч.11 | ГПП-7 яч.11 | ГПП-7 яч.11 | ГПП-7 яч.11 | ГПП-7 яч.11 | ГПП-7 яч.11 | ГПП-7 яч.11 | ГПП-7 яч.11 |  | ТП-32 |  | 6 |  |  |  | 0 | [10 empty] | 0
2 | Аварийно-диспетчерская служба | ГПП-26 РП-46 яч. 21, 20 | ГПП-26 яч.25,26, РП-46 яч.21,20 ТП-104 ф.ф.7,8 | ГПП-26 яч.25,26, РП-46 яч.21,20 ТП-104 ф.ф.7,8 | ГПП-26 яч.25,26, РП-46 яч.21,20 ТП-104 ф.ф.7,8 | ГПП-26 яч.25,26, РП-46 яч.21,20 ТП-104 ф.ф.7,8 | ГПП-26 яч.25,26, РП-46 яч.21,20 ТП-104 ф.ф.7,8 | ГПП-26 яч.25,26, РП-46 яч.21,20 ТП-104 ф.ф.7,8 | ГПП-26 яч.25,26, РП-46 яч.21,20 ТП-104 ф.ф.7,8 | ГПП-26 яч.25,26, РП-46 яч.21,20 ТП-104 ф.ф.7,8 | ГПП-26 яч.25,26, РП-46 яч.21,20 ТП-104 ф.ф.7,8 | ГПП-26 яч.25,26, РП-46 яч.21,20 ТП-104 ф.ф.7,8 | ГПП-26 яч.25,26, РП-46 яч.21,20 ТП-104 ф.ф.7,8 | ГПП-26 яч.25,26, РП-46 яч.21,20 ТП-104 ф.ф.7,8 | ГПП-26 яч.25,26, РП-46 яч.21,20 ТП-104 ф.ф.7,8 | ГПП-26 яч.25,26, РП-46 яч.21,20 ТП-104 ф.ф.7,8 |  | КТП-35 |  | 6 |  |  |  | 0 | [10 empty] | 0
3 | Аварийно-диспетчерская служба | ГПП-26 РП-46 яч.29,28 | ГПП-26 яч. 25,26 РП-46 яч.29,28 | ГПП-26 яч. 25,26 РП-46 яч.29,28 | ГПП-26 яч. 25,26 РП-46 яч.29,28 | ГПП-26 яч. 25,26 РП-46 яч.29,28 | ГПП-26 яч. 25,26 РП-46 яч.29,28 | ГПП-26 яч. 25,26 РП-46 яч.29,28 | ГПП-26 яч. 25,26 РП-46 яч.29,28 | ГПП-26 яч. 25,26 РП-46 яч.29,28 | ГПП-26 яч. 25,26 РП-46 яч.29,28 | ГПП-26 яч. 25,26 РП-46 яч.29,28 | ГПП-26 яч. 25,26 РП-46 яч.29,28 | ГПП-26 яч. 25,26 РП-46 яч.29,28 | ГПП-26 яч. 25,26 РП-46 яч.29,28 | ГПП-26 яч. 25,26 РП-46 яч.29,28 |  | ТП-51-2П |  | 6 |  |  |  | 0 | [10 empty] | 0
4 | Аварийно-диспетчерская служба | ГПП-26 РП-46 ф.10, 11 | ГПП-26 РП-46 ф.10, 11 | ГПП-26 РП-46 ф.10, 11 | ГПП-26 РП-46 ф.10, 11 | ГПП-26 РП-46 ф.10, 11 | ГПП-26 РП-46 ф.10, 11 | ГПП-26 РП-46 ф.10, 11 | ГПП-26 РП-46 ф.10, 11 | ГПП-26 РП-46 ф.10, 11 | ГПП-26 РП-46 ф.10, 11 | ГПП-26 РП-46 ф.10, 11 | ГПП-26 РП-46 ф.10, 11 | ГПП-26 РП-46 ф.10, 11 | ГПП-26 РП-46 ф.10, 11 | ГПП-26 РП-46 ф.10, 11 |  | ТП-52П |  | 6 |  |  |  | 0 | [10 empty] | 0
5 | Аварийно-диспетчерская служба | ГПП-50 РП-66 яч. 7 (ГПП-8 РП-66 яч. 8) | ГПП-50 РП-66 яч. 7 | ГПП-50 РП-66 яч. 7 | ГПП-50 РП-66 яч. 7 | ГПП-50 РП-66 яч. 7 | ГПП-50 РП-66 яч. 7 | ГПП-50 РП-66 яч. 7 | ГПП-50 РП-66 яч. 7 | ГПП-50 РП-66 яч. 7 | ГПП-50 РП-66 яч. 7 | ГПП-50 РП-66 яч. 7 | ГПП-50 РП-66 яч. 7 | ГПП-50 РП-66 яч. 7 | ГПП-50 РП-66 яч. 7 | ГПП-50 РП-66 яч. 7 |  | ТП-64П |  | 6 |  |  |  | 0 | [10 empty] | 0
6 | Аварийно-диспетчерская служба | ГПП-8 РП-46 яч. 12, 13 | ГПП-8 яч.12 РП-46 яч. 13 | ГПП-8 яч.12 РП-46 яч. 13 | ГПП-8 яч.12 РП-46 яч. 13 | ГПП-8 яч.12 РП-46 яч. 13 | ГПП-8 яч.12 РП-46 яч. 13 | ГПП-8 яч.12 РП-46 яч. 13 | ГПП-8 яч.12 РП-46 яч. 13 | ГПП-8 яч.12 РП-46 яч. 13 | ГПП-8 яч.12 РП-46 яч. 13 | ГПП-8 яч.12 РП-46 яч. 13 | ГПП-8 яч.12 РП-46 яч. 13 | ГПП-8 яч.12 РП-46 яч. 13 | ГПП-8 яч.12 РП-46 яч. 13 | ГПП-8 яч.12 РП-46 яч. 13 |  | ТП-64б |  | 6 |  |  |  | 0 | [10 empty] | 0
7 | Аварийно-диспетчерская служба | ГПП-26 яч. 37,38 | ГПП-26 яч. 37,38 | ГПП-26 яч. 37,38 | ГПП-26 яч. 37,38 | ГПП-26 яч. 37,38 | ГПП-26 яч. 37,38 | ГПП-26 яч. 37,38 | ГПП-26 яч. 37,38 | ГПП-26 яч. 37,38 | ГПП-26 яч. 37,38 | ГПП-26 яч. 37,38 | ГПП-26 яч. 37,38 | ГПП-26 яч. 37,38 | ГПП-26 яч. 37,38 | ГПП-26 яч. 37,38 |  | ТП-64-1П |  | 6 |  |  |  | 0 | [10 empty] | 0
8 | Аварийно-диспетчерская служба | ГПП-8 яч.12,11; ГПП-26 РП-46 яч.12,13 | Т-1 ГПП-8 яч.12,11; Т-2 ГПП-26, РП-46 яч.12,13 | Т-1 ГПП-8 яч.12,11; Т-2 ГПП-26, РП-46 яч.12,13 | Т-1 ГПП-8 яч.12,11; Т-2 ГПП-26, РП-46 яч.12,13 | Т-1 ГПП-8 яч.12,11; Т-2 ГПП-26, РП-46 яч.12,13 | Т-1 ГПП-8 яч.12,11; Т-2 ГПП-26, РП-46 яч.12,13 | Т-1 ГПП-8 яч.12,11; Т-2 ГПП-26, РП-46 яч.12,13 | Т-1 ГПП-8 яч.12,11; Т-2 ГПП-26, РП-46 яч.12,13 | Т-1 ГПП-8 яч.12,11; Т-2 ГПП-26, РП-46 яч.12,13 | Т-1 ГПП-8 яч.12,11; Т-2 ГПП-26, РП-46 яч.12,13 | Т-1 ГПП-8 яч.12,11; Т-2 ГПП-26, РП-46 яч.12,13 | Т-1 ГПП-8 яч.12,11; Т-2 ГПП-26, РП-46 яч.12,13 | Т-1 ГПП-8 яч.12,11; Т-2 ГПП-26, РП-46 яч.12,13 | Т-1 ГПП-8 яч.12,11; Т-2 ГПП-26, РП-46 яч.12,13 | Т-1 ГПП-8 яч.12,11; Т-2 ГПП-26, РП-46 яч.12,13 |  | ТП-76 |  | 6 |  |  |  | 0 | [10 empty] | 0
9 | Аварийно-диспетчерская служба | ГПП-7 ф.12 | ГПП-7 ф.12 | ГПП-7 ф.12 | ГПП-7 ф.12 | ГПП-7 ф.12 | ГПП-7 ф.12 | ГПП-7 ф.12 | ГПП-7 ф.12 | ГПП-7 ф.12 | ГПП-7 ф.12 | ГПП-7 ф.12 | ГПП-7 ф.12 | ГПП-7 ф.12 | ГПП-7 ф.12 | ГПП-7 ф.12 |  | КТПН-80П |  | 6 |  |  |  | 0 | [10 empty] | 0
10 | Аварийно-диспетчерская служба | ГПП-7 яч.11 | ГПП-7 яч.11 | ГПП-7 яч.11 | ГПП-7 яч.11 | ГПП-7 яч.11 | ГПП-7 яч.11 | ГПП-7 яч.11 | ГПП-7 яч.11 | ГПП-7 яч.11 | ГПП-7 яч.11 | ГПП-7 яч.11 | ГПП-7 яч.11 | ГПП-7 яч.11 | ГПП-7 яч.11 | ГПП-7 яч.11 |  | КТПН-96 |  | 6 |  |  |  | 0 | [10 empty] | 0
11 | Аварийно-диспетчерская служба | ГПП-26 РП-150 яч.3,4 | ГПП-26 РП-150 яч.3,4 | ГПП-26 РП-150 яч.3,4 | ГПП-26 РП-150 яч.3,4 | ГПП-26 РП-150 яч.3,4 | ГПП-26 РП-150 яч.3,4 | ГПП-26 РП-150 яч.3,4 | ГПП-26 РП-150 яч.3,4 | ГПП-26 РП-150 яч.3,4 | ГПП-26 РП-150 яч.3,4 | ГПП-26 РП-150 яч.3,4 | ГПП-26 РП-150 яч.3,4 | ГПП-26 РП-150 яч.3,4 | ГПП-26 РП-150 яч.3,4 | ГПП-26 РП-150 яч.3,4 |  | КТП-151 |  | 6 |  |  |  | 0 | [10 empty] | 0
12 | Аварийно-диспетчерская служба | ГПП-26 РП-436 яч.8 | ГПП-26 РП-436 ф.8 ТП-47 ф.4 | ГПП-26 РП-436 ф.8 ТП-47 ф.4 | ГПП-26 РП-436 ф.8 ТП-47 ф.4 | ГПП-26 РП-436 ф.8 ТП-47 ф.4 | ГПП-26 РП-436 ф.8 ТП-47 ф.4 | ГПП-26 РП-436 ф.8 ТП-47 ф.4 | ГПП-26 РП-436 ф.8 ТП-47 ф.4 | ГПП-26 РП-436 ф.8 ТП-47 ф.4 | ГПП-26 РП-436 ф.8 ТП-47 ф.4 | ГПП-26 РП-436 ф.8 ТП-47 ф.4 | ГПП-26 РП-436 ф.8 ТП-47 ф.4 | ГПП-26 РП-436 ф.8 ТП-47 ф.4 | ГПП-26 РП-436 ф.8 ТП-47 ф.4 | ГПП-26 РП-436 ф.8 ТП-47 ф.4 |  | КТП-218П |  | 6 |  |  |  | 0 | [10 empty] | 0
13 | Аварийно-диспетчерская служба | ГПП-26 яч.15, 16 (ГПП-26 РП-46 яч.13) | ГПП-26 яч.15 РП-46 яч.13 | ГПП-26 яч.15 РП-46 яч.13 | ГПП-26 яч.15 РП-46 яч.13 | ГПП-26 яч.15 РП-46 яч.13 | ГПП-26 яч.15 РП-46 яч.13 | ГПП-26 яч.15 РП-46 яч.13 | ГПП-26 яч.15 РП-46 яч.13 | ГПП-26 яч.15 РП-46 яч.13 | ГПП-26 яч.15 РП-46 яч.13 | ГПП-26 яч.15 РП-46 яч.13 | ГПП-26 яч.15 РП-46 яч.13 | ГПП-26 яч.15 РП-46 яч.13 | ГПП-26 яч.15 РП-46 яч.13 | ГПП-26 яч.15 РП-46 яч.13 |  | КТП-220 |  | 6 |  |  |  | 0 | [10 empty] | 0
14 | Аварийно-диспетчерская служба | ГПП-26 яч.15, 16 (ГПП-26 РП-46 яч.13) | ГПП-26 яч.15 РП-46 яч.13 | ГПП-26 яч.15 РП-46 яч.13 | ГПП-26 яч.15 РП-46 яч.13 | ГПП-26 яч.15 РП-46 яч.13 | ГПП-26 яч.15 РП-46 яч.13 | ГПП-26 яч.15 РП-46 яч.13 | ГПП-26 яч.15 РП-46 яч.13 | ГПП-26 яч.15 РП-46 яч.13 | ГПП-26 яч.15 РП-46 яч.13 | ГПП-26 яч.15 РП-46 яч.13 | ГПП-26 яч.15 РП-46 яч.13 | ГПП-26 яч.15 РП-46 яч.13 | ГПП-26 яч.15 РП-46 яч.13 | ГПП-26 яч.15 РП-46 яч.13 |  | КТП-221 |  | 6 |  |  |  | 0 | [10 empty] | 0
15 | Аварийно-диспетчерская служба | ГПП-18 яч.10 | ГПП-18 ф.10 | ГПП-18 ф.10 | ГПП-18 ф.10 | ГПП-18 ф.10 | ГПП-18 ф.10 | ГПП-18 ф.10 | ГПП-18 ф.10 | ГПП-18 ф.10 | ГПП-18 ф.10 | ГПП-18 ф.10 | ГПП-18 ф.10 | ГПП-18 ф.10 | ГПП-18 ф.10 | ГПП-18 ф.10 |  | КТПН-242-1П |  | 6 |  |  |  | 0 | [10 empty] | 0
16 | Аварийно-диспетчерская служба | ГПП-48 ф.ф.28,29; РП-784 ф.ф. 11,12 | ГПП-48 ф.ф.28,29; РП-784 ф.ф. 11,12 | ГПП-48 ф.ф.28,29; РП-784 ф.ф. 11,12 | ГПП-48 ф.ф.28,29; РП-784 ф.ф. 11,12 | ГПП-48 ф.ф.28,29; РП-784 ф.ф. 11,12 | ГПП-48 ф.ф.28,29; РП-784 ф.ф. 11,12 | ГПП-48 ф.ф.28,29; РП-784 ф.ф. 11,12 | ГПП-48 ф.ф.28,29; РП-784 ф.ф. 11,12 | ГПП-48 ф.ф.28,29; РП-784 ф.ф. 11,12 | ГПП-48 ф.ф.28,29; РП-784 ф.ф. 11,12 | ГПП-48 ф.ф.28,29; РП-784 ф.ф. 11,12 | ГПП-48 ф.ф.28,29; РП-784 ф.ф. 11,12 | ГПП-48 ф.ф.28,29; РП-784 ф.ф. 11,12 | ГПП-48 ф.ф.28,29; РП-784 ф.ф. 11,12 | ГПП-48 ф.ф.28,29; РП-784 ф.ф. 11,12 |  | ТП-343 |  | 6 |  |  |  | 0 | [10 empty] | 0
17 | Аварийно-диспетчерская служба | ГПП-36 яч.16 | ГПП-36 яч.16 | ГПП-36 яч.16 | ГПП-36 яч.16 | ГПП-36 яч.16 | ГПП-36 яч.16 | ГПП-36 яч.16 | ГПП-36 яч.16 | ГПП-36 яч.16 | ГПП-36 яч.16 | ГПП-36 яч.16 | ГПП-36 яч.16 | ГПП-36 яч.16 | ГПП-36 яч.16 | ГПП-36 яч.16 |  | КТП-346П |  | 6 |  |  |  | 0 | [10 empty] | 0
18 | Аварийно-диспетчерская служба | ГПП-11 РП-294 яч.13, 26 | ГПП-11 РП-294 ф.13 | ГПП-11 РП-294 ф.13 | ГПП-11 РП-294 ф.13 | ГПП-11 РП-294 ф.13 | ГПП-11 РП-294 ф.13 | ГПП-11 РП-294 ф.13 | ГПП-11 РП-294 ф.13 | ГПП-11 РП-294 ф.13 | ГПП-11 РП-294 ф.13 | ГПП-11 РП-294 ф.13 | ГПП-11 РП-294 ф.13 | ГПП-11 РП-294 ф.13 | ГПП-11 РП-294 ф.13 | ГПП-11 РП-294 ф.13 |  | КТП-350-1П |  | 6 |  |  |  | 0 | [10 empty] | 0
19 | Аварийно-диспетчерская служба | ГПП-11 яч. 15, 20 | ГПП-11 яч. 15, 20 | ГПП-11 яч. 15, 20 | ГПП-11 яч. 15, 20 | ГПП-11 яч. 15, 20 | ГПП-11 яч. 15, 20 | ГПП-11 яч. 15, 20 | ГПП-11 яч. 15, 20 | ГПП-11 яч. 15, 20 | ГПП-11 яч. 15, 20 | ГПП-11 яч. 15, 20 | ГПП-11 яч. 15, 20 | ГПП-11 яч. 15, 20 | ГПП-11 яч. 15, 20 | ГПП-11 яч. 15, 20 |  | ТП-354 |  | 6 |  |  |  | 0 | [10 empty] | 0
20 | Аварийно-диспетчерская служба | ГПП-26 ТП-994-1П яч.3 | ГПП-26 яч. 1, 2 ТП-994-1П ф.3 | ГПП-26 яч. 1, 2 ТП-994-1П ф.3 | ГПП-26 яч. 1, 2 ТП-994-1П ф.3 | ГПП-26 яч. 1, 2 ТП-994-1П ф.3 | ГПП-26 яч. 1, 2 ТП-994-1П ф.3 | ГПП-26 яч. 1, 2 ТП-994-1П ф.3 | ГПП-26 яч. 1, 2 ТП-994-1П ф.3 | ГПП-26 яч. 1, 2 ТП-994-1П ф.3 | ГПП-26 яч. 1, 2 ТП-994-1П ф.3 | ГПП-26 яч. 1, 2 ТП-994-1П ф.3 | ГПП-26 яч. 1, 2 ТП-994-1П ф.3 | ГПП-26 яч. 1, 2 ТП-994-1П ф.3 | ГПП-26 яч. 1, 2 ТП-994-1П ф.3 | ГПП-26 яч. 1, 2 ТП-994-1П ф.3 |  | КТПН-356 |  | 6 |  |  |  | 0 | [10 empty] | 0
21 | Аварийно-диспетчерская служба | ГПП-12 РП-770 яч.20 | ГПП-12 РП-770 ф.20 | ГПП-12 РП-770 ф.20 | ГПП-12 РП-770 ф.20 | ГПП-12 РП-770 ф.20 | ГПП-12 РП-770 ф.20 | ГПП-12 РП-770 ф.20 | ГПП-12 РП-770 ф.20 | ГПП-12 РП-770 ф.20 | ГПП-12 РП-770 ф.20 | ГПП-12 РП-770 ф.20 | ГПП-12 РП-770 ф.20 | ГПП-12 РП-770 ф.20 | ГПП-12 РП-770 ф.20 | ГПП-12 РП-770 ф.20 |  | КТПН-400Т |  | 6 |  |  |  | 0 | [10 empty] | 0
22 | Аварийно-диспетчерская служба | ГПП-59 яч.9,10 | ГПП-59 яч.9,10 ТП-465 яч.7, 8 | ГПП-59 яч.9,10 ТП-465 яч.7, 8 | ГПП-59 яч.9,10 ТП-465 яч.7, 8 | ГПП-59 яч.9,10 ТП-465 яч.7, 8 | ГПП-59 яч.9,10 ТП-465 яч.7, 8 | ГПП-59 яч.9,10 ТП-465 яч.7, 8 | ГПП-59 яч.9,10 ТП-465 яч.7, 8 | ГПП-59 яч.9,10 ТП-465 яч.7, 8 | ГПП-59 яч.9,10 ТП-465 яч.7, 8 | ГПП-59 яч.9,10 ТП-465 яч.7, 8 | ГПП-59 яч.9,10 ТП-465 яч.7, 8 | ГПП-59 яч.9,10 ТП-465 яч.7, 8 | ГПП-59 яч.9,10 ТП-465 яч.7, 8 | ГПП-59 яч.9,10 ТП-465 яч.7, 8 |  | ТП-405К |  | 6 |  |  |  | 0 | [10 empty] | 0
23 | Аварийно-диспетчерская служба | ГПП-59 яч. 9, 10 | ГПП-59 ТП-414 ф.7 | ГПП-59 ТП-414 ф.7 | ГПП-59 ТП-414 ф.7 | ГПП-59 ТП-414 ф.7 | ГПП-59 ТП-414 ф.7 | ГПП-59 ТП-414 ф.7 | ГПП-59 ТП-414 ф.7 | ГПП-59 ТП-414 ф.7 | ГПП-59 ТП-414 ф.7 | ГПП-59 ТП-414 ф.7 | ГПП-59 ТП-414 ф.7 | ГПП-59 ТП-414 ф.7 | ГПП-59 ТП-414 ф.7 | ГПП-59 ТП-414 ф.7 |  | ТП-415 |  | 6 |  |  |  | 0 | [10 empty] | 0
24 | Аварийно-диспетчерская служба | ГПП-4 ф. 51, РП-512 ф.11 | ГПП-4 ф. 51, РП-512 ф.11 | ГПП-4 ф. 51, РП-512 ф.11 | ГПП-4 ф. 51, РП-512 ф.11 | ГПП-4 ф. 51, РП-512 ф.11 | ГПП-4 ф. 51, РП-512 ф.11 | ГПП-4 ф. 51, РП-512 ф.11 | ГПП-4 ф. 51, РП-512 ф.11 | ГПП-4 ф. 51, РП-512 ф.11 | ГПП-4 ф. 51, РП-512 ф.11 | ГПП-4 ф. 51, РП-512 ф.11 | ГПП-4 ф. 51, РП-512 ф.11 | ГПП-4 ф. 51, РП-512 ф.11 | ГПП-4 ф. 51, РП-512 ф.11 | ГПП-4 ф. 51, РП-512 ф.11 |  | КТП-514 |  | 6 |  |  |  | 0 | [10 empty] | 0
25 | Аварийно-диспетчерская служба | ГПП-48 ф.ф.25,30 | ГПП-48 ф.ф.25,30 | ГПП-48 ф.ф.25,30 | ГПП-48 ф.ф.25,30 | ГПП-48 ф.ф.25,30 | ГПП-48 ф.ф.25,30 | ГПП-48 ф.ф.25,30 | ГПП-48 ф.ф.25,30 | ГПП-48 ф.ф.25,30 | ГПП-48 ф.ф.25,30 | ГПП-48 ф.ф.25,30 | ГПП-48 ф.ф.25,30 | ГПП-48 ф.ф.25,30 | ГПП-48 ф.ф.25,30 | ГПП-48 ф.ф.25,30 |  | ТП-520 |  | 6 |  |  |  | 0 | [10 empty] | 0
26 | Аварийно-диспетчерская служба | ГПП-12 РП-868 яч. 22 | ф. 22 РП-868; ГПП-12 ф.ф. 9,56 | ф. 22 РП-868; ГПП-12 ф.ф. 9,56 | ф. 22 РП-868; ГПП-12 ф.ф. 9,56 | ф. 22 РП-868; ГПП-12 ф.ф. 9,56 | ф. 22 РП-868; ГПП-12 ф.ф. 9,56 | ф. 22 РП-868; ГПП-12 ф.ф. 9,56 | ф. 22 РП-868; ГПП-12 ф.ф. 9,56 | ф. 22 РП-868; ГПП-12 ф.ф. 9,56 | ф. 22 РП-868; ГПП-12 ф.ф. 9,56 | ф. 22 РП-868; ГПП-12 ф.ф. 9,56 | ф. 22 РП-868; ГПП-12 ф.ф. 9,56 | ф. 22 РП-868; ГПП-12 ф.ф. 9,56 | ф. 22 РП-868; ГПП-12 ф.ф. 9,56 | ф. 22 РП-868; ГПП-12 ф.ф. 9,56 |  | КТПН-521 |  | 6 |  |  |  | 0 | [10 empty] | 0
27 | Аварийно-диспетчерская служба | ГПП-4 РП-512 яч.12 | ГПП-4 РП-512 яч.12 | ГПП-4 РП-512 яч.12 | ГПП-4 РП-512 яч.12 | ГПП-4 РП-512 яч.12 | ГПП-4 РП-512 яч.12 | ГПП-4 РП-512 яч.12 | ГПП-4 РП-512 яч.12 | ГПП-4 РП-512 яч.12 | ГПП-4 РП-512 яч.12 | ГПП-4 РП-512 яч.12 | ГПП-4 РП-512 яч.12 | ГПП-4 РП-512 яч.12 | ГПП-4 РП-512 яч.12 | ГПП-4 РП-512 яч.12 |  | ТП-558П |  | 6 |  |  |  | 0 | [10 empty] | 0
28 | Аварийно-диспетчерская служба | ГПП-25 РП-983 яч.21, 22 | ГПП-25 РП-983 яч.21, ТП-999 ЗРУ 6кВ яч.7,8 | ГПП-25 РП-983 яч.21, ТП-999 ЗРУ 6кВ яч.7,8 | ГПП-25 РП-983 яч.21, ТП-999 ЗРУ 6кВ яч.7,8 | ГПП-25 РП-983 яч.21, ТП-999 ЗРУ 6кВ яч.7,8 | ГПП-25 РП-983 яч.21, ТП-999 ЗРУ 6кВ яч.7,8 | ГПП-25 РП-983 яч.21, ТП-999 ЗРУ 6кВ яч.7,8 | ГПП-25 РП-983 яч.21, ТП-999 ЗРУ 6кВ яч.7,8 | ГПП-25 РП-983 яч.21, ТП-999 ЗРУ 6кВ яч.7,8 | ГПП-25 РП-983 яч.21, ТП-999 ЗРУ 6кВ яч.7,8 | ГПП-25 РП-983 яч.21, ТП-999 ЗРУ 6кВ яч.7,8 | ГПП-25 РП-983 яч.21, ТП-999 ЗРУ 6кВ яч.7,8 | ГПП-25 РП-983 яч.21, ТП-999 ЗРУ 6кВ яч.7,8 | ГПП-25 РП-983 яч.21, ТП-999 ЗРУ 6кВ яч.7,8 | ГПП-25 РП-983 яч.21, ТП-999 ЗРУ 6кВ яч.7,8 |  | ТП-607 бис |  | 6 |  |  |  | 0 | [10 empty] | 0
29 | Аварийно-диспетчерская служба | ГПП-8 яч. 32, 31 | ГПП-8 ф.32 | ГПП-8 ф.32 | ГПП-8 ф.32 | ГПП-8 ф.32 | ГПП-8 ф.32 | ГПП-8 ф.32 | ГПП-8 ф.32 | ГПП-8 ф.32 | ГПП-8 ф.32 | ГПП-8 ф.32 | ГПП-8 ф.32 | ГПП-8 ф.32 | ГПП-8 ф.32 | ГПП-8 ф.32 |  | ТП-620 |  | 6 |  |  |  | 0 | [10 empty] | 0
30 | Аварийно-диспетчерская служба | ГПП-8 яч. 32, 31 | ГПП-8 ф.32 | ГПП-8 ф.32 | ГПП-8 ф.32 | ГПП-8 ф.32 | ГПП-8 ф.32 | ГПП-8 ф.32 | ГПП-8 ф.32 | ГПП-8 ф.32 | ГПП-8 ф.32 | ГПП-8 ф.32 | ГПП-8 ф.32 | ГПП-8 ф.32 | ГПП-8 ф.32 | ГПП-8 ф.32 |  | ТП-621 |  | 6 |  |  |  | 0 | [10 empty] | 0
31 | Аварийно-диспетчерская служба | ГПП-7 яч. 11, 12 | ГПП-7 ф.10 | ГПП-7 ф.10 | ГПП-7 ф.10 | ГПП-7 ф.10 | ГПП-7 ф.10 | ГПП-7 ф.10 | ГПП-7 ф.10 | ГПП-7 ф.10 | ГПП-7 ф.10 | ГПП-7 ф.10 | ГПП-7 ф.10 | ГПП-7 ф.10 | ГПП-7 ф.10 | ГПП-7 ф.10 |  | КТП-691-1П |  | 6 |  |  |  | 0 | [10 empty] | 0
32 | Аварийно-диспетчерская служба | ГПП-7 яч.10 | ГПП-7 яч.10 | ГПП-7 яч.10 | ГПП-7 яч.10 | ГПП-7 яч.10 | ГПП-7 яч.10 | ГПП-7 яч.10 | ГПП-7 яч.10 | ГПП-7 яч.10 | ГПП-7 яч.10 | ГПП-7 яч.10 | ГПП-7 яч.10 | ГПП-7 яч.10 | ГПП-7 яч.10 | ГПП-7 яч.10 |  | ТП-693 |  | 6 |  |  |  | 0 | [10 empty] | 0
33 | Аварийно-диспетчерская служба | ГПП-8 яч. 31, 32 | ГПП-8 ф.31 ТП-621 ф.3 | ГПП-8 ф.31 ТП-621 ф.3 | ГПП-8 ф.31 ТП-621 ф.3 | ГПП-8 ф.31 ТП-621 ф.3 | ГПП-8 ф.31 ТП-621 ф.3 | ГПП-8 ф.31 ТП-621 ф.3 | ГПП-8 ф.31 ТП-621 ф.3 | ГПП-8 ф.31 ТП-621 ф.3 | ГПП-8 ф.31 ТП-621 ф.3 | ГПП-8 ф.31 ТП-621 ф.3 | ГПП-8 ф.31 ТП-621 ф.3 | ГПП-8 ф.31 ТП-621 ф.3 | ГПП-8 ф.31 ТП-621 ф.3 | ГПП-8 ф.31 ТП-621 ф.3 |  | ТП-694 |  | 6 |  |  |  | 0 | [10 empty] | 0
34 | Аварийно-диспетчерская служба | ГПП-34 яч.48 | ГПП-34 ф.48 | ГПП-34 ф.48 | ГПП-34 ф.48 | ГПП-34 ф.48 | ГПП-34 ф.48 | ГПП-34 ф.48 | ГПП-34 ф.48 | ГПП-34 ф.48 | ГПП-34 ф.48 | ГПП-34 ф.48 | ГПП-34 ф.48 | ГПП-34 ф.48 | ГПП-34 ф.48 | ГПП-34 ф.48 |  | КТПН-701-1П |  | 6 |  |  |  | 0 | [10 empty] | 0
35 | Аварийно-диспетчерская служба | ГПП-34 яч.48 | ГПП-34 ф.48 | ГПП-34 ф.48 | ГПП-34 ф.48 | ГПП-34 ф.48 | ГПП-34 ф.48 | ГПП-34 ф.48 | ГПП-34 ф.48 | ГПП-34 ф.48 | ГПП-34 ф.48 | ГПП-34 ф.48 | ГПП-34 ф.48 | ГПП-34 ф.48 | ГПП-34 ф.48 | ГПП-34 ф.48 |  | КТПН-701-2П |  | 6 |  |  |  | 0 | [10 empty] | 0
36 | Аварийно-диспетчерская служба | ГПП-34 яч.48 | ГПП-34 ф.48 | ГПП-34 ф.48 | ГПП-34 ф.48 | ГПП-34 ф.48 | ГПП-34 ф.48 | ГПП-34 ф.48 | ГПП-34 ф.48 | ГПП-34 ф.48 | ГПП-34 ф.48 | ГПП-34 ф.48 | ГПП-34 ф.48 | ГПП-34 ф.48 | ГПП-34 ф.48 | ГПП-34 ф.48 |  | КТПН-701-3П |  | 6 |  |  |  | 0 | [10 empty] | 0
37 | Аварийно-диспетчерская служба | ГПП-34 яч.48 | ГПП-34 ф.48 | ГПП-34 ф.48 | ГПП-34 ф.48 | ГПП-34 ф.48 | ГПП-34 ф.48 | ГПП-34 ф.48 | ГПП-34 ф.48 | ГПП-34 ф.48 | ГПП-34 ф.48 | ГПП-34 ф.48 | ГПП-34 ф.48 | ГПП-34 ф.48 | ГПП-34 ф.48 | ГПП-34 ф.48 |  | КТПН-701-4П |  | 6 |  |  |  | 0 | [10 empty] | 0
38 | Аварийно-диспетчерская служба | ГПП-48 РП-784 яч.11,12 | ГПП-48 ф.28,; РП-784 яч.11,12; ТП-735 шина;ТП-739 ф.3,4 | ГПП-48 ф.28,; РП-784 яч.11,12; ТП-735 шина;ТП-739 ф.3,4 | ГПП-48 ф.28,; РП-784 яч.11,12; ТП-735 шина;ТП-739 ф.3,4 | ГПП-48 ф.28,; РП-784 яч.11,12; ТП-735 шина;ТП-739 ф.3,4 | ГПП-48 ф.28,; РП-784 яч.11,12; ТП-735 шина;ТП-739 ф.3,4 | ГПП-48 ф.28,; РП-784 яч.11,12; ТП-735 шина;ТП-739 ф.3,4 | ГПП-48 ф.28,; РП-784 яч.11,12; ТП-735 шина;ТП-739 ф.3,4 | ГПП-48 ф.28,; РП-784 яч.11,12; ТП-735 шина;ТП-739 ф.3,4 | ГПП-48 ф.28,; РП-784 яч.11,12; ТП-735 шина;ТП-739 ф.3,4 | ГПП-48 ф.28,; РП-784 яч.11,12; ТП-735 шина;ТП-739 ф.3,4 | ГПП-48 ф.28,; РП-784 яч.11,12; ТП-735 шина;ТП-739 ф.3,4 | ГПП-48 ф.28,; РП-784 яч.11,12; ТП-735 шина;ТП-739 ф.3,4 | ГПП-48 ф.28,; РП-784 яч.11,12; ТП-735 шина;ТП-739 ф.3,4 | ГПП-48 ф.28,; РП-784 яч.11,12; ТП-735 шина;ТП-739 ф.3,4 |  | ТП-738 |  | 6 |  |  |  | 0 | [10 empty] | 0
39 | Аварийно-диспетчерская служба | ГПП-12 яч.43Ц | ГПП-48 ф.ф.28,29; РП-784 ф.ф. 11,12 | ГПП-48 ф.ф.28,29; РП-784 ф.ф. 11,12 | ГПП-48 ф.ф.28,29; РП-784 ф.ф. 11,12 | ГПП-48 ф.ф.28,29; РП-784 ф.ф. 11,12 | ГПП-48 ф.ф.28,29; РП-784 ф.ф. 11,12 | ГПП-48 ф.ф.28,29; РП-784 ф.ф. 11,12 | ГПП-48 ф.ф.28,29; РП-784 ф.ф. 11,12 | ГПП-48 ф.ф.28,29; РП-784 ф.ф. 11,12 | ГПП-48 ф.ф.28,29; РП-784 ф.ф. 11,12 | ГПП-48 ф.ф.28,29; РП-784 ф.ф. 11,12 | ГПП-48 ф.ф.28,29; РП-784 ф.ф. 11,12 | ГПП-48 ф.ф.28,29; РП-784 ф.ф. 11,12 | ГПП-48 ф.ф.28,29; РП-784 ф.ф. 11,12 | ГПП-48 ф.ф.28,29; РП-784 ф.ф. 11,12 |  | МТП-761 |  | 6 |  |  |  | 0 | [10 empty] | 0
40 | Аварийно-диспетчерская служба | ГПП-48 РП 800 яч. 9, 10 | ГПП-48 ф.ф.27,28; РП 800 ф.ф.9,10 | ГПП-48 ф.ф.27,28; РП 800 ф.ф.9,10 | ГПП-48 ф.ф.27,28; РП 800 ф.ф.9,10 | ГПП-48 ф.ф.27,28; РП 800 ф.ф.9,10 | ГПП-48 ф.ф.27,28; РП 800 ф.ф.9,10 | ГПП-48 ф.ф.27,28; РП 800 ф.ф.9,10 | ГПП-48 ф.ф.27,28; РП 800 ф.ф.9,10 | ГПП-48 ф.ф.27,28; РП 800 ф.ф.9,10 | ГПП-48 ф.ф.27,28; РП 800 ф.ф.9,10 | ГПП-48 ф.ф.27,28; РП 800 ф.ф.9,10 | ГПП-48 ф.ф.27,28; РП 800 ф.ф.9,10 | ГПП-48 ф.ф.27,28; РП 800 ф.ф.9,10 | ГПП-48 ф.ф.27,28; РП 800 ф.ф.9,10 | ГПП-48 ф.ф.27,28; РП 800 ф.ф.9,10 |  | ТП-801 |  | 6 |  |  |  | 0 | [10 empty] | 0
41 | Аварийно-диспетчерская служба | ГПП-48 РП-88 яч.19 (ГПП-48 РП-796 яч. 12) | ГПП-48 ф.ф.16,17; РП-88 ф.19 | ГПП-48 ф.ф.16,17; РП-88 ф.19 | ГПП-48 ф.ф.16,17; РП-88 ф.19 | ГПП-48 ф.ф.16,17; РП-88 ф.19 | ГПП-48 ф.ф.16,17; РП-88 ф.19 | ГПП-48 ф.ф.16,17; РП-88 ф.19 | ГПП-48 ф.ф.16,17; РП-88 ф.19 | ГПП-48 ф.ф.16,17; РП-88 ф.19 | ГПП-48 ф.ф.16,17; РП-88 ф.19 | ГПП-48 ф.ф.16,17; РП-88 ф.19 | ГПП-48 ф.ф.16,17; РП-88 ф.19 | ГПП-48 ф.ф.16,17; РП-88 ф.19 | ГПП-48 ф.ф.16,17; РП-88 ф.19 | ГПП-48 ф.ф.16,17; РП-88 ф.19 |  | ТП-834 |  | 6 |  |  |  | 0 | [10 empty] | 0
42 | Аварийно-диспетчерская служба | ГПП-65 яч.47,48 | ГПП-65 яч.47,48 ТП-109г ф.ф.7,8 | ГПП-65 яч.47,48 ТП-109г ф.ф.7,8 | ГПП-65 яч.47,48 ТП-109г ф.ф.7,8 | ГПП-65 яч.47,48 ТП-109г ф.ф.7,8 | ГПП-65 яч.47,48 ТП-109г ф.ф.7,8 | ГПП-65 яч.47,48 ТП-109г ф.ф.7,8 | ГПП-65 яч.47,48 ТП-109г ф.ф.7,8 | ГПП-65 яч.47,48 ТП-109г ф.ф.7,8 | ГПП-65 яч.47,48 ТП-109г ф.ф.7,8 | ГПП-65 яч.47,48 ТП-109г ф.ф.7,8 | ГПП-65 яч.47,48 ТП-109г ф.ф.7,8 | ГПП-65 яч.47,48 ТП-109г ф.ф.7,8 | ГПП-65 яч.47,48 ТП-109г ф.ф.7,8 | ГПП-65 яч.47,48 ТП-109г ф.ф.7,8 |  | ТП-849г |  | 6 |  |  |  | 0 | [10 empty] | 0
43 | Аварийно-диспетчерская служба | ГПП-25 РП-983 яч.9, 10 | ГПП-25 РП-983 яч.9, 10 | ГПП-25 РП-983 яч.9, 10 | ГПП-25 РП-983 яч.9, 10 | ГПП-25 РП-983 яч.9, 10 | ГПП-25 РП-983 яч.9, 10 | ГПП-25 РП-983 яч.9, 10 | ГПП-25 РП-983 яч.9, 10 | ГПП-25 РП-983 яч.9, 10 | ГПП-25 РП-983 яч.9, 10 | ГПП-25 РП-983 яч.9, 10 | ГПП-25 РП-983 яч.9, 10 | ГПП-25 РП-983 яч.9, 10 | ГПП-25 РП-983 яч.9, 10 | ГПП-25 РП-983 яч.9, 10 |  | ТП-928 |  | 6 |  |  |  | 0 | [10 empty] | 0
44 | Аварийно-диспетчерская служба | ГПП-25 РП-983 яч.9, 10 | ГПП-25 РП-983 яч.9, 10, ТП-928 ф.ф.1,2 | ГПП-25 РП-983 яч.9, 10, ТП-928 ф.ф.1,2 | ГПП-25 РП-983 яч.9, 10, ТП-928 ф.ф.1,2 | ГПП-25 РП-983 яч.9, 10, ТП-928 ф.ф.1,2 | ГПП-25 РП-983 яч.9, 10, ТП-928 ф.ф.1,2 | ГПП-25 РП-983 яч.9, 10, ТП-928 ф.ф.1,2 | ГПП-25 РП-983 яч.9, 10, ТП-928 ф.ф.1,2 | ГПП-25 РП-983 яч.9, 10, ТП-928 ф.ф.1,2 | ГПП-25 РП-983 яч.9, 10, ТП-928 ф.ф.1,2 | ГПП-25 РП-983 яч.9, 10, ТП-928 ф.ф.1,2 | ГПП-25 РП-983 яч.9, 10, ТП-928 ф.ф.1,2 | ГПП-25 РП-983 яч.9, 10, ТП-928 ф.ф.1,2 | ГПП-25 РП-983 яч.9, 10, ТП-928 ф.ф.1,2 | ГПП-25 РП-983 яч.9, 10, ТП-928 ф.ф.1,2 |  | ТП-929 |  | 6 |  |  |  | 0 | [10 empty] | 0
45 | Аварийно-диспетчерская служба | ГПП-25 яч. 9, 20 | ГПП-25 ф.9 | ГПП-25 ф.9 | ГПП-25 ф.9 | ГПП-25 ф.9 | ГПП-25 ф.9 | ГПП-25 ф.9 | ГПП-25 ф.9 | ГПП-25 ф.9 | ГПП-25 ф.9 | ГПП-25 ф.9 | ГПП-25 ф.9 | ГПП-25 ф.9 | ГПП-25 ф.9 | ГПП-25 ф.9 |  | ТП-937 |  | 6 |  |  |  | 0 | [10 empty] | 0
46 | Аварийно-диспетчерская служба | ГПП-25 яч. 9, 20 | ГПП-25 ф.9 | ГПП-25 ф.9 | ГПП-25 ф.9 | ГПП-25 ф.9 | ГПП-25 ф.9 | ГПП-25 ф.9 | ГПП-25 ф.9 | ГПП-25 ф.9 | ГПП-25 ф.9 | ГПП-25 ф.9 | ГПП-25 ф.9 | ГПП-25 ф.9 | ГПП-25 ф.9 | ГПП-25 ф.9 |  | ТП-938 |  | 6 |  |  |  | 0 | [10 empty] | 0
47 | Аварийно-диспетчерская служба | ГПП-25 яч. 19, 24 | ГПП-25 ф.24 | ГПП-25 ф.24 | ГПП-25 ф.24 | ГПП-25 ф.24 | ГПП-25 ф.24 | ГПП-25 ф.24 | ГПП-25 ф.24 | ГПП-25 ф.24 | ГПП-25 ф.24 | ГПП-25 ф.24 | ГПП-25 ф.24 | ГПП-25 ф.24 | ГПП-25 ф.24 | ГПП-25 ф.24 |  | ТП-945 |  | 6 |  |  |  | 0 | [10 empty] | 0
48 | Аварийно-диспетчерская служба | ГПП-25 яч. 19, 24 | ГПП-25 ф.24 | ГПП-25 ф.24 | ГПП-25 ф.24 | ГПП-25 ф.24 | ГПП-25 ф.24 | ГПП-25 ф.24 | ГПП-25 ф.24 | ГПП-25 ф.24 | ГПП-25 ф.24 | ГПП-25 ф.24 | ГПП-25 ф.24 | ГПП-25 ф.24 | ГПП-25 ф.24 | ГПП-25 ф.24 |  | ТП-946 |  | 6 |  |  |  | 0 | [10 empty] | 0
49 | Аварийно-диспетчерская служба | ГПП-25 яч. 19, 24 | ГПП-25 ф.24 | ГПП-25 ф.24 | ГПП-25 ф.24 | ГПП-25 ф.24 | ГПП-25 ф.24 | ГПП-25 ф.24 | ГПП-25 ф.24 | ГПП-25 ф.24 | ГПП-25 ф.24 | ГПП-25 ф.24 | ГПП-25 ф.24 | ГПП-25 ф.24 | ГПП-25 ф.24 | ГПП-25 ф.24 |  | ТП-947 |  | 6 |  |  |  | 0 | [10 empty] | 0
50 | Аварийно-диспетчерская служба | ГПП-25 яч. 19, 24 | ГПП-25 ф.24 | ГПП-25 ф.24 | ГПП-25 ф.24 | ГПП-25 ф.24 | ГПП-25 ф.24 | ГПП-25 ф.24 | ГПП-25 ф.24 | ГПП-25 ф.24 | ГПП-25 ф.24 | ГПП-25 ф.24 | ГПП-25 ф.24 | ГПП-25 ф.24 | ГПП-25 ф.24 | ГПП-25 ф.24 |  | ТП-948 |  | 6 |  |  |  | 0 | [10 empty] | 0
51 | Аварийно-диспетчерская служба | ГПП-11 яч.6, 21 | ГПП-11 яч.6 | ГПП-11 яч.6 | ГПП-11 яч.6 | ГПП-11 яч.6 | ГПП-11 яч.6 | ГПП-11 яч.6 | ГПП-11 яч.6 | ГПП-11 яч.6 | ГПП-11 яч.6 | ГПП-11 яч.6 | ГПП-11 яч.6 | ГПП-11 яч.6 | ГПП-11 яч.6 | ГПП-11 яч.6 |  | ТП-954б |  | 6 |  |  |  | 0 | [10 empty] | 0
52 | Аварийно-диспетчерская служба | ГПП-8 яч. 20, 23 | ГПП-8; ТП-973 ЗРУ 6кВ яч.1,2 | ГПП-8; ТП-973 ЗРУ 6кВ яч.1,2 | ГПП-8; ТП-973 ЗРУ 6кВ яч.1,2 | ГПП-8; ТП-973 ЗРУ 6кВ яч.1,2 | ГПП-8; ТП-973 ЗРУ 6кВ яч.1,2 | ГПП-8; ТП-973 ЗРУ 6кВ яч.1,2 | ГПП-8; ТП-973 ЗРУ 6кВ яч.1,2 | ГПП-8; ТП-973 ЗРУ 6кВ яч.1,2 | ГПП-8; ТП-973 ЗРУ 6кВ яч.1,2 | ГПП-8; ТП-973 ЗРУ 6кВ яч.1,2 | ГПП-8; ТП-973 ЗРУ 6кВ яч.1,2 | ГПП-8; ТП-973 ЗРУ 6кВ яч.1,2 | ГПП-8; ТП-973 ЗРУ 6кВ яч.1,2 | ГПП-8; ТП-973 ЗРУ 6кВ яч.1,2 |  | ТП-973 |  | 6 |  |  |  | 0 | [10 empty] | 0
53 | Аварийно-диспетчерская служба | ГПП-8 РП-983 яч. 19, 20 | ГПП-8 яч.19; РП-983 яч. 19, 20 | ГПП-8 яч.19; РП-983 яч. 19, 20 | ГПП-8 яч.19; РП-983 яч. 19, 20 | ГПП-8 яч.19; РП-983 яч. 19, 20 | ГПП-8 яч.19; РП-983 яч. 19, 20 | ГПП-8 яч.19; РП-983 яч. 19, 20 | ГПП-8 яч.19; РП-983 яч. 19, 20 | ГПП-8 яч.19; РП-983 яч. 19, 20 | ГПП-8 яч.19; РП-983 яч. 19, 20 | ГПП-8 яч.19; РП-983 яч. 19, 20 | ГПП-8 яч.19; РП-983 яч. 19, 20 | ГПП-8 яч.19; РП-983 яч. 19, 20 | ГПП-8 яч.19; РП-983 яч. 19, 20 | ГПП-8 яч.19; РП-983 яч. 19, 20 |  | ТП-980П |  | 6 |  |  |  | 0 | [10 empty] | 0
54 | Аварийно-диспетчерская служба | ГПП-11 яч 17,12 | ГПП-11 яч 17,12 | ГПП-11 яч 17,12 | ГПП-11 яч 17,12 | ГПП-11 яч 17,12 | ГПП-11 яч 17,12 | ГПП-11 яч 17,12 | ГПП-11 яч 17,12 | ГПП-11 яч 17,12 | ГПП-11 яч 17,12 | ГПП-11 яч 17,12 | ГПП-11 яч 17,12 | ГПП-11 яч 17,12 | ГПП-11 яч 17,12 | ГПП-11 яч 17,12 |  | ТП-992 |  | 6 |  |  |  | 0 | [10 empty] | 0
55 | Аварийно-диспетчерская служба | ГПП-26 ТП-994-1П яч.8 | ГПП-26 ф.ф.1, 2 ТП-994-1П ф.8 | ГПП-26 ф.ф.1, 2 ТП-994-1П ф.8 | ГПП-26 ф.ф.1, 2 ТП-994-1П ф.8 | ГПП-26 ф.ф.1, 2 ТП-994-1П ф.8 | ГПП-26 ф.ф.1, 2 ТП-994-1П ф.8 | ГПП-26 ф.ф.1, 2 ТП-994-1П ф.8 | ГПП-26 ф.ф.1, 2 ТП-994-1П ф.8 | ГПП-26 ф.ф.1, 2 ТП-994-1П ф.8 | ГПП-26 ф.ф.1, 2 ТП-994-1П ф.8 | ГПП-26 ф.ф.1, 2 ТП-994-1П ф.8 | ГПП-26 ф.ф.1, 2 ТП-994-1П ф.8 | ГПП-26 ф.ф.1, 2 ТП-994-1П ф.8 | ГПП-26 ф.ф.1, 2 ТП-994-1П ф.8 | ГПП-26 ф.ф.1, 2 ТП-994-1П ф.8 |  | ТП-994 |  | 6 |  |  |  | 0 | [10 empty] | 0
56 | Аварийно-диспетчерская служба | ГПП-26 РП-46 яч.13,12 | ГПП-26, РП-46 яч.13,12, ТП-60 яч.9,10 | ГПП-26, РП-46 яч.13,12, ТП-60 яч.9,10 | ГПП-26, РП-46 яч.13,12, ТП-60 яч.9,10 | ГПП-26, РП-46 яч.13,12, ТП-60 яч.9,10 | ГПП-26, РП-46 яч.13,12, ТП-60 яч.9,10 | ГПП-26, РП-46 яч.13,12, ТП-60 яч.9,10 | ГПП-26, РП-46 яч.13,12, ТП-60 яч.9,10 | ГПП-26, РП-46 яч.13,12, ТП-60 яч.9,10 | ГПП-26, РП-46 яч.13,12, ТП-60 яч.9,10 | ГПП-26, РП-46 яч.13,12, ТП-60 яч.9,10 | ГПП-26, РП-46 яч.13,12, ТП-60 яч.9,10 | ГПП-26, РП-46 яч.13,12, ТП-60 яч.9,10 | ГПП-26, РП-46 яч.13,12, ТП-60 яч.9,10 | ГПП-26, РП-46 яч.13,12, ТП-60 яч.9,10 |  | КТП-1016 |  | 6 |  |  |  | 0 | [10 empty] | 0
57 | Аварийно-диспетчерская служба | ГПП-59 яч.11,12 | ГПП-59 яч.11,12 ТП-476 ф.ф.9,10 | ГПП-59 яч.11,12 ТП-476 ф.ф.9,10 | ГПП-59 яч.11,12 ТП-476 ф.ф.9,10 | ГПП-59 яч.11,12 ТП-476 ф.ф.9,10 | ГПП-59 яч.11,12 ТП-476 ф.ф.9,10 | ГПП-59 яч.11,12 ТП-476 ф.ф.9,10 | ГПП-59 яч.11,12 ТП-476 ф.ф.9,10 | ГПП-59 яч.11,12 ТП-476 ф.ф.9,10 | ГПП-59 яч.11,12 ТП-476 ф.ф.9,10 | ГПП-59 яч.11,12 ТП-476 ф.ф.9,10 | ГПП-59 яч.11,12 ТП-476 ф.ф.9,10 | ГПП-59 яч.11,12 ТП-476 ф.ф.9,10 | ГПП-59 яч.11,12 ТП-476 ф.ф.9,10 | ГПП-59 яч.11,12 ТП-476 ф.ф.9,10 |  | ТП-406 |  | 6 |  |  |  | 0 | [10 empty] | 0
58 | Аварийно-диспетчерская служба | ГПП-59 яч.15,14 | ГПП-59 яч.15,14 ТП-408 ф.ф.3,4 | ГПП-59 яч.15,14 ТП-408 ф.ф.3,4 | ГПП-59 яч.15,14 ТП-408 ф.ф.3,4 | ГПП-59 яч.15,14 ТП-408 ф.ф.3,4 | ГПП-59 яч.15,14 ТП-408 ф.ф.3,4 | ГПП-59 яч.15,14 ТП-408 ф.ф.3,4 | ГПП-59 яч.15,14 ТП-408 ф.ф.3,4 | ГПП-59 яч.15,14 ТП-408 ф.ф.3,4 | ГПП-59 яч.15,14 ТП-408 ф.ф.3,4 | ГПП-59 яч.15,14 ТП-408 ф.ф.3,4 | ГПП-59 яч.15,14 ТП-408 ф.ф.3,4 | ГПП-59 яч.15,14 ТП-408 ф.ф.3,4 | ГПП-59 яч.15,14 ТП-408 ф.ф.3,4 | ГПП-59 яч.15,14 ТП-408 ф.ф.3,4 |  | ТП-407 |  | 6 |  |  |  | 0 | [10 empty] | 0
59 | Аварийно-диспетчерская служба | ГПП-59 яч.15,14 | ГПП-59 яч.15,14 | ГПП-59 яч.15,14 | ГПП-59 яч.15,14 | ГПП-59 яч.15,14 | ГПП-59 яч.15,14 | ГПП-59 яч.15,14 | ГПП-59 яч.15,14 | ГПП-59 яч.15,14 | ГПП-59 яч.15,14 | ГПП-59 яч.15,14 | ГПП-59 яч.15,14 | ГПП-59 яч.15,14 | ГПП-59 яч.15,14 | ГПП-59 яч.15,14 |  | ТП-408 |  | 6 |  |  |  | 0 | [10 empty] | 0
60 | Аварийно-диспетчерская служба | ГПП-59 яч.17,16 | ГПП-59 яч.17,18 ТП-473 ф.ф.3,4 | ГПП-59 яч.17,18 ТП-473 ф.ф.3,4 | ГПП-59 яч.17,18 ТП-473 ф.ф.3,4 | ГПП-59 яч.17,18 ТП-473 ф.ф.3,4 | ГПП-59 яч.17,18 ТП-473 ф.ф.3,4 | ГПП-59 яч.17,18 ТП-473 ф.ф.3,4 | ГПП-59 яч.17,18 ТП-473 ф.ф.3,4 | ГПП-59 яч.17,18 ТП-473 ф.ф.3,4 | ГПП-59 яч.17,18 ТП-473 ф.ф.3,4 | ГПП-59 яч.17,18 ТП-473 ф.ф.3,4 | ГПП-59 яч.17,18 ТП-473 ф.ф.3,4 | ГПП-59 яч.17,18 ТП-473 ф.ф.3,4 | ГПП-59 яч.17,18 ТП-473 ф.ф.3,4 | ГПП-59 яч.17,18 ТП-473 ф.ф.3,4 |  | ТП-409 |  | 6 |  |  |  | 0 | [10 empty] | 0
61 | Аварийно-диспетчерская служба | ГПП-59 яч.18,19 | ГПП-59 яч.18,19 | ГПП-59 яч.18,19 | ГПП-59 яч.18,19 | ГПП-59 яч.18,19 | ГПП-59 яч.18,19 | ГПП-59 яч.18,19 | ГПП-59 яч.18,19 | ГПП-59 яч.18,19 | ГПП-59 яч.18,19 | ГПП-59 яч.18,19 | ГПП-59 яч.18,19 | ГПП-59 яч.18,19 | ГПП-59 яч.18,19 | ГПП-59 яч.18,19 |  | ТП-410 |  | 6 |  |  |  | 0 | [10 empty] | 0
62 | Аварийно-диспетчерская служба | ГПП-59 яч.18,19 | ГПП-59 яч.18,19 | ГПП-59 яч.18,19 | ГПП-59 яч.18,19 | ГПП-59 яч.18,19 | ГПП-59 яч.18,19 | ГПП-59 яч.18,19 | ГПП-59 яч.18,19 | ГПП-59 яч.18,19 | ГПП-59 яч.18,19 | ГПП-59 яч.18,19 | ГПП-59 яч.18,19 | ГПП-59 яч.18,19 | ГПП-59 яч.18,19 | ГПП-59 яч.18,19 |  | ТП-411 |  | 6 |  |  |  | 0 | [10 empty] | 0
63 | Аварийно-диспетчерская служба | ГПП-59 яч.11,12 | ГПП-59 яч.11,12 | ГПП-59 яч.11,12 | ГПП-59 яч.11,12 | ГПП-59 яч.11,12 | ГПП-59 яч.11,12 | ГПП-59 яч.11,12 | ГПП-59 яч.11,12 | ГПП-59 яч.11,12 | ГПП-59 яч.11,12 | ГПП-59 яч.11,12 | ГПП-59 яч.11,12 | ГПП-59 яч.11,12 | ГПП-59 яч.11,12 | ГПП-59 яч.11,12 |  | ТП-412 |  | 6 |  |  |  | 0 | [10 empty] | 0
64 | Аварийно-диспетчерская служба | ГПП-59 яч.18,19 | ГПП-59 яч.18,19 | ГПП-59 яч.18,19 | ГПП-59 яч.18,19 | ГПП-59 яч.18,19 | ГПП-59 яч.18,19 | ГПП-59 яч.18,19 | ГПП-59 яч.18,19 | ГПП-59 яч.18,19 | ГПП-59 яч.18,19 | ГПП-59 яч.18,19 | ГПП-59 яч.18,19 | ГПП-59 яч.18,19 | ГПП-59 яч.18,19 | ГПП-59 яч.18,19 |  | ТП-413 |  | 6 |  |  |  | 0 | [10 empty] | 0
65 | Аварийно-диспетчерская служба | ГПП-59 яч .9, 10 | ГПП-59 ф.9 (10) | ГПП-59 ф.9 (10) | ГПП-59 ф.9 (10) | ГПП-59 ф.9 (10) | ГПП-59 ф.9 (10) | ГПП-59 ф.9 (10) | ГПП-59 ф.9 (10) | ГПП-59 ф.9 (10) | ГПП-59 ф.9 (10) | ГПП-59 ф.9 (10) | ГПП-59 ф.9 (10) | ГПП-59 ф.9 (10) | ГПП-59 ф.9 (10) | ГПП-59 ф.9 (10) |  | ТП-414 |  | 6 |  |  |  | 0 | [10 empty] | 0
66 | Аварийно-диспетчерская служба | ГПП-59 яч.39,38 | ГПП-59 ф.39,38 | ГПП-59 ф.39,38 | ГПП-59 ф.39,38 | ГПП-59 ф.39,38 | ГПП-59 ф.39,38 | ГПП-59 ф.39,38 | ГПП-59 ф.39,38 | ГПП-59 ф.39,38 | ГПП-59 ф.39,38 | ГПП-59 ф.39,38 | ГПП-59 ф.39,38 | ГПП-59 ф.39,38 | ГПП-59 ф.39,38 | ГПП-59 ф.39,38 |  | ТП-422 |  | 6 |  |  |  | 0 | [10 empty] | 0
67 | Аварийно-диспетчерская служба | ГПП-59 яч.39,38 | ГПП-59 ф.39,38 | ГПП-59 ф.39,38 | ГПП-59 ф.39,38 | ГПП-59 ф.39,38 | ГПП-59 ф.39,38 | ГПП-59 ф.39,38 | ГПП-59 ф.39,38 | ГПП-59 ф.39,38 | ГПП-59 ф.39,38 | ГПП-59 ф.39,38 | ГПП-59 ф.39,38 | ГПП-59 ф.39,38 | ГПП-59 ф.39,38 | ГПП-59 ф.39,38 |  | ТП-423 |  | 6 |  |  |  | 0 | [10 empty] | 0
68 | Аварийно-диспетчерская служба | ГПП-59 яч. 39, 38 | ТП-422 ф. 8,9; ГПП-59 ф.38 (39) | ТП-422 ф. 8,9; ГПП-59 ф.38 (39) | ТП-422 ф. 8,9; ГПП-59 ф.38 (39) | ТП-422 ф. 8,9; ГПП-59 ф.38 (39) | ТП-422 ф. 8,9; ГПП-59 ф.38 (39) | ТП-422 ф. 8,9; ГПП-59 ф.38 (39) | ТП-422 ф. 8,9; ГПП-59 ф.38 (39) | ТП-422 ф. 8,9; ГПП-59 ф.38 (39) | ТП-422 ф. 8,9; ГПП-59 ф.38 (39) | ТП-422 ф. 8,9; ГПП-59 ф.38 (39) | ТП-422 ф. 8,9; ГПП-59 ф.38 (39) | ТП-422 ф. 8,9; ГПП-59 ф.38 (39) | ТП-422 ф. 8,9; ГПП-59 ф.38 (39) | ТП-422 ф. 8,9; ГПП-59 ф.38 (39) |  | ТП-424 |  | 6 |  |  |  | 0 | [10 empty] | 0
69 | Аварийно-диспетчерская служба | ГПП-59 яч. 9, 10 | ГПП-59 ф.10 (9) | ГПП-59 ф.10 (9) | ГПП-59 ф.10 (9) | ГПП-59 ф.10 (9) | ГПП-59 ф.10 (9) | ГПП-59 ф.10 (9) | ГПП-59 ф.10 (9) | ГПП-59 ф.10 (9) | ГПП-59 ф.10 (9) | ГПП-59 ф.10 (9) | ГПП-59 ф.10 (9) | ГПП-59 ф.10 (9) | ГПП-59 ф.10 (9) | ГПП-59 ф.10 (9) |  | ТП-465 |  | 6 |  |  |  | 0 | [10 empty] | 0
70 | Аварийно-диспетчерская служба | ГПП-59 яч. 9, 10 | ГПП-59 ф.10 (9) | ГПП-59 ф.10 (9) | ГПП-59 ф.10 (9) | ГПП-59 ф.10 (9) | ГПП-59 ф.10 (9) | ГПП-59 ф.10 (9) | ГПП-59 ф.10 (9) | ГПП-59 ф.10 (9) | ГПП-59 ф.10 (9) | ГПП-59 ф.10 (9) | ГПП-59 ф.10 (9) | ГПП-59 ф.10 (9) | ГПП-59 ф.10 (9) | ГПП-59 ф.10 (9) |  | ТП-466 |  | 6 |  |  |  | 0 | [10 empty] | 0
71 | Аварийно-диспетчерская служба | ГПП-59 яч. 9, 10 | ГПП-59 ф.10 (9) | ГПП-59 ф.10 (9) | ГПП-59 ф.10 (9) | ГПП-59 ф.10 (9) | ГПП-59 ф.10 (9) | ГПП-59 ф.10 (9) | ГПП-59 ф.10 (9) | ГПП-59 ф.10 (9) | ГПП-59 ф.10 (9) | ГПП-59 ф.10 (9) | ГПП-59 ф.10 (9) | ГПП-59 ф.10 (9) | ГПП-59 ф.10 (9) | ГПП-59 ф.10 (9) |  | ТП-467 |  | 6 |  |  |  | 0 | [10 empty] | 0
72 | Аварийно-диспетчерская служба | ГПП-59 яч. 17, 16 | ГПП-59 ф.16 (17) | ГПП-59 ф.16 (17) | ГПП-59 ф.16 (17) | ГПП-59 ф.16 (17) | ГПП-59 ф.16 (17) | ГПП-59 ф.16 (17) | ГПП-59 ф.16 (17) | ГПП-59 ф.16 (17) | ГПП-59 ф.16 (17) | ГПП-59 ф.16 (17) | ГПП-59 ф.16 (17) | ГПП-59 ф.16 (17) | ГПП-59 ф.16 (17) | ГПП-59 ф.16 (17) |  | ТП-472 |  | 6 |  |  |  | 0 | [10 empty] | 0
73 | Аварийно-диспетчерская служба | ГПП-59 яч. 17, 16 | ГПП-59 ф.16 (17) | ГПП-59 ф.16 (17) | ГПП-59 ф.16 (17) | ГПП-59 ф.16 (17) | ГПП-59 ф.16 (17) | ГПП-59 ф.16 (17) | ГПП-59 ф.16 (17) | ГПП-59 ф.16 (17) | ГПП-59 ф.16 (17) | ГПП-59 ф.16 (17) | ГПП-59 ф.16 (17) | ГПП-59 ф.16 (17) | ГПП-59 ф.16 (17) | ГПП-59 ф.16 (17) |  | ТП-473 |  | 6 |  |  |  | 0 | [10 empty] | 0
74 | Аварийно-диспетчерская служба | ГПП-59 яч. 17, 16 | ГПП-59 ф.16 (17) | ГПП-59 ф.16 (17) | ГПП-59 ф.16 (17) | ГПП-59 ф.16 (17) | ГПП-59 ф.16 (17) | ГПП-59 ф.16 (17) | ГПП-59 ф.16 (17) | ГПП-59 ф.16 (17) | ГПП-59 ф.16 (17) | ГПП-59 ф.16 (17) | ГПП-59 ф.16 (17) | ГПП-59 ф.16 (17) | ГПП-59 ф.16 (17) | ГПП-59 ф.16 (17) |  | ТП-474 |  | 6 |  |  |  | 0 | [10 empty] | 0
75 | Аварийно-диспетчерская служба | ГПП-59 яч. 17, 16 | ГПП-59 ф.16 (17) | ГПП-59 ф.16 (17) | ГПП-59 ф.16 (17) | ГПП-59 ф.16 (17) | ГПП-59 ф.16 (17) | ГПП-59 ф.16 (17) | ГПП-59 ф.16 (17) | ГПП-59 ф.16 (17) | ГПП-59 ф.16 (17) | ГПП-59 ф.16 (17) | ГПП-59 ф.16 (17) | ГПП-59 ф.16 (17) | ГПП-59 ф.16 (17) | ГПП-59 ф.16 (17) |  | ТП-475 |  | 6 |  |  |  | 0 | [10 empty] | 0
76 | Аварийно-диспетчерская служба | ГПП-59 яч. 12, 11 | ГПП-59 ф.12(11) | ГПП-59 ф.12(11) | ГПП-59 ф.12(11) | ГПП-59 ф.12(11) | ГПП-59 ф.12(11) | ГПП-59 ф.12(11) | ГПП-59 ф.12(11) | ГПП-59 ф.12(11) | ГПП-59 ф.12(11) | ГПП-59 ф.12(11) | ГПП-59 ф.12(11) | ГПП-59 ф.12(11) | ГПП-59 ф.12(11) | ГПП-59 ф.12(11) |  | ТП-476 |  | 6 |  |  |  | 0 | [10 empty] | 0
77 | Аварийно-диспетчерская служба | ГПП-59 яч. 12, 11 | ГПП-59 ф.12(11) | ГПП-59 ф.12(11) | ГПП-59 ф.12(11) | ГПП-59 ф.12(11) | ГПП-59 ф.12(11) | ГПП-59 ф.12(11) | ГПП-59 ф.12(11) | ГПП-59 ф.12(11) | ГПП-59 ф.12(11) | ГПП-59 ф.12(11) | ГПП-59 ф.12(11) | ГПП-59 ф.12(11) | ГПП-59 ф.12(11) | ГПП-59 ф.12(11) |  | ТП-477 |  | 6 |  |  |  | 0 | [10 empty] | 0
78 | Аварийно-диспетчерская служба | ГПП-59 яч.18,19 | ГПП-59 яч.18,19 | ГПП-59 яч.18,19 | ГПП-59 яч.18,19 | ГПП-59 яч.18,19 | ГПП-59 яч.18,19 | ГПП-59 яч.18,19 | ГПП-59 яч.18,19 | ГПП-59 яч.18,19 | ГПП-59 яч.18,19 | ГПП-59 яч.18,19 | ГПП-59 яч.18,19 | ГПП-59 яч.18,19 | ГПП-59 яч.18,19 | ГПП-59 яч.18,19 |  | ТП-696 |  | 6 |  |  |  | 0 | [10 empty] | 0
79 | Аварийно-диспетчерская служба | ГПП-59 яч.18,19 | ГПП-59 яч.18,19 | ГПП-59 яч.18,19 | ГПП-59 яч.18,19 | ГПП-59 яч.18,19 | ГПП-59 яч.18,19 | ГПП-59 яч.18,19 | ГПП-59 яч.18,19 | ГПП-59 яч.18,19 | ГПП-59 яч.18,19 | ГПП-59 яч.18,19 | ГПП-59 яч.18,19 | ГПП-59 яч.18,19 | ГПП-59 яч.18,19 | ГПП-59 яч.18,19 |  | ТП-758 |  | 6 |  |  |  | 0 | [10 empty] | 0
80 | Аварийно-диспетчерская служба | ГПП-26 РП-46 яч. 30, 31 | яч.31,30 РП-46 ГПП-26 | яч.31,30 РП-46 ГПП-26 | яч.31,30 РП-46 ГПП-26 | яч.31,30 РП-46 ГПП-26 | яч.31,30 РП-46 ГПП-26 | яч.31,30 РП-46 ГПП-26 | яч.31,30 РП-46 ГПП-26 | яч.31,30 РП-46 ГПП-26 | яч.31,30 РП-46 ГПП-26 | яч.31,30 РП-46 ГПП-26 | яч.31,30 РП-46 ГПП-26 | яч.31,30 РП-46 ГПП-26 | яч.31,30 РП-46 ГПП-26 | яч.31,30 РП-46 ГПП-26 |  | ТП-54 |  | 6 |  |  |  | 0 | [10 empty] | 0
81 | Аварийно-диспетчерская служба | ГПП-26 РП-46 яч. 30, 31 | яч.31,30 РП-46 ГПП-26 | яч.31,30 РП-46 ГПП-26 | яч.31,30 РП-46 ГПП-26 | яч.31,30 РП-46 ГПП-26 | яч.31,30 РП-46 ГПП-26 | яч.31,30 РП-46 ГПП-26 | яч.31,30 РП-46 ГПП-26 | яч.31,30 РП-46 ГПП-26 | яч.31,30 РП-46 ГПП-26 | яч.31,30 РП-46 ГПП-26 | яч.31,30 РП-46 ГПП-26 | яч.31,30 РП-46 ГПП-26 | яч.31,30 РП-46 ГПП-26 | яч.31,30 РП-46 ГПП-26 |  | ТП-55 |  | 6 |  |  |  | 0 | [10 empty] | 0
82 | Аварийно-диспетчерская служба | ГПП-8 РП-77 яч. 5, 16 | яч.6 РП-77 ГПП-8 | яч.6 РП-77 ГПП-8 | яч.6 РП-77 ГПП-8 | яч.6 РП-77 ГПП-8 | яч.6 РП-77 ГПП-8 | яч.6 РП-77 ГПП-8 | яч.6 РП-77 ГПП-8 | яч.6 РП-77 ГПП-8 | яч.6 РП-77 ГПП-8 | яч.6 РП-77 ГПП-8 | яч.6 РП-77 ГПП-8 | яч.6 РП-77 ГПП-8 | яч.6 РП-77 ГПП-8 | яч.6 РП-77 ГПП-8 |  | ТП-55б |  | 6 |  |  |  | 0 | [10 empty] | 0
83 | Аварийно-диспетчерская служба | ГПП-50 РП-66 яч. 7, 8 | яч.8 РП-66 ГПП-50 | яч.8 РП-66 ГПП-50 | яч.8 РП-66 ГПП-50 | яч.8 РП-66 ГПП-50 | яч.8 РП-66 ГПП-50 | яч.8 РП-66 ГПП-50 | яч.8 РП-66 ГПП-50 | яч.8 РП-66 ГПП-50 | яч.8 РП-66 ГПП-50 | яч.8 РП-66 ГПП-50 | яч.8 РП-66 ГПП-50 | яч.8 РП-66 ГПП-50 | яч.8 РП-66 ГПП-50 | яч.8 РП-66 ГПП-50 |  | ТП-69П |  | 6 |  |  |  | 0 | [10 empty] | 0
84 | Аварийно-диспетчерская служба | ГПП-8 РП-77 яч. 8 | яч.8 РП-77 ГПП-8 | яч.8 РП-77 ГПП-8 | яч.8 РП-77 ГПП-8 | яч.8 РП-77 ГПП-8 | яч.8 РП-77 ГПП-8 | яч.8 РП-77 ГПП-8 | яч.8 РП-77 ГПП-8 | яч.8 РП-77 ГПП-8 | яч.8 РП-77 ГПП-8 | яч.8 РП-77 ГПП-8 | яч.8 РП-77 ГПП-8 | яч.8 РП-77 ГПП-8 | яч.8 РП-77 ГПП-8 | яч.8 РП-77 ГПП-8 |  | ТП-70 |  | 6 |  |  |  | 0 | [10 empty] | 0
85 | Аварийно-диспетчерская служба | ГПП-50 РП-66 яч .8 (ГПП-8 РП-66 яч. 7) | яч.8 РП-66 ГПП-50 | яч.8 РП-66 ГПП-50 | яч.8 РП-66 ГПП-50 | яч.8 РП-66 ГПП-50 | яч.8 РП-66 ГПП-50 | яч.8 РП-66 ГПП-50 | яч.8 РП-66 ГПП-50 | яч.8 РП-66 ГПП-50 | яч.8 РП-66 ГПП-50 | яч.8 РП-66 ГПП-50 | яч.8 РП-66 ГПП-50 | яч.8 РП-66 ГПП-50 | яч.8 РП-66 ГПП-50 | яч.8 РП-66 ГПП-50 |  | ТП-70б |  | 6 |  |  |  | 0 | [10 empty] | 0
86 | Аварийно-диспетчерская служба | ГПП-8 РП-77 яч. 5, 6 | яч.5 РП-77 ГПП-8 | яч.5 РП-77 ГПП-8 | яч.5 РП-77 ГПП-8 | яч.5 РП-77 ГПП-8 | яч.5 РП-77 ГПП-8 | яч.5 РП-77 ГПП-8 | яч.5 РП-77 ГПП-8 | яч.5 РП-77 ГПП-8 | яч.5 РП-77 ГПП-8 | яч.5 РП-77 ГПП-8 | яч.5 РП-77 ГПП-8 | яч.5 РП-77 ГПП-8 | яч.5 РП-77 ГПП-8 | яч.5 РП-77 ГПП-8 |  | ТП-71б |  | 6 |  |  |  | 0 | [10 empty] | 0
87 | Аварийно-диспетчерская служба | ГПП-8 РП-77 яч .5, 6 | яч. 6 РП-77 ГПП-8 | яч. 6 РП-77 ГПП-8 | яч. 6 РП-77 ГПП-8 | яч. 6 РП-77 ГПП-8 | яч. 6 РП-77 ГПП-8 | яч. 6 РП-77 ГПП-8 | яч. 6 РП-77 ГПП-8 | яч. 6 РП-77 ГПП-8 | яч. 6 РП-77 ГПП-8 | яч. 6 РП-77 ГПП-8 | яч. 6 РП-77 ГПП-8 | яч. 6 РП-77 ГПП-8 | яч. 6 РП-77 ГПП-8 | яч. 6 РП-77 ГПП-8 |  | ТП-74 |  | 6 |  |  |  | 0 | [10 empty] | 0
88 | Аварийно-диспетчерская служба | ГПП-8 РП-77 яч .5, 6 | яч. 6 РП-77 ГПП-8 | яч. 6 РП-77 ГПП-8 | яч. 6 РП-77 ГПП-8 | яч. 6 РП-77 ГПП-8 | яч. 6 РП-77 ГПП-8 | яч. 6 РП-77 ГПП-8 | яч. 6 РП-77 ГПП-8 | яч. 6 РП-77 ГПП-8 | яч. 6 РП-77 ГПП-8 | яч. 6 РП-77 ГПП-8 | яч. 6 РП-77 ГПП-8 | яч. 6 РП-77 ГПП-8 | яч. 6 РП-77 ГПП-8 | яч. 6 РП-77 ГПП-8 |  | ТП-74б |  | 6 |  |  |  | 0 | [10 empty] | 0
89 | Аварийно-диспетчерская служба | ГПП-25 РП-983 яч. 9, 10 | ф.9,10 РП-983 ГПП-25 | ф.9,10 РП-983 ГПП-25 | ф.9,10 РП-983 ГПП-25 | ф.9,10 РП-983 ГПП-25 | ф.9,10 РП-983 ГПП-25 | ф.9,10 РП-983 ГПП-25 | ф.9,10 РП-983 ГПП-25 | ф.9,10 РП-983 ГПП-25 | ф.9,10 РП-983 ГПП-25 | ф.9,10 РП-983 ГПП-25 | ф.9,10 РП-983 ГПП-25 | ф.9,10 РП-983 ГПП-25 | ф.9,10 РП-983 ГПП-25 | ф.9,10 РП-983 ГПП-25 |  | ТП-75 |  | 6 |  |  |  | 0 | [10 empty] | 0
90 | Аварийно-диспетчерская служба | ГПП-8 РП-77 яч .7 | яч.7 РП-77 ГПП-8 | яч.7 РП-77 ГПП-8 | яч.7 РП-77 ГПП-8 | яч.7 РП-77 ГПП-8 | яч.7 РП-77 ГПП-8 | яч.7 РП-77 ГПП-8 | яч.7 РП-77 ГПП-8 | яч.7 РП-77 ГПП-8 | яч.7 РП-77 ГПП-8 | яч.7 РП-77 ГПП-8 | яч.7 РП-77 ГПП-8 | яч.7 РП-77 ГПП-8 | яч.7 РП-77 ГПП-8 | яч.7 РП-77 ГПП-8 |  | ТП-77 |  | 6 |  |  |  | 0 | [10 empty] | 0
91 | Аварийно-диспетчерская служба | ГПП-25 РП-983 яч. 9, 10 | ГПП яч.8; РП-983 яч. 19, 20 | ГПП яч.8; РП-983 яч. 19, 20 | ГПП яч.8; РП-983 яч. 19, 20 | ГПП яч.8; РП-983 яч. 19, 20 | ГПП яч.8; РП-983 яч. 19, 20 | ГПП яч.8; РП-983 яч. 19, 20 | ГПП яч.8; РП-983 яч. 19, 20 | ГПП яч.8; РП-983 яч. 19, 20 | ГПП яч.8; РП-983 яч. 19, 20 | ГПП яч.8; РП-983 яч. 19, 20 | ГПП яч.8; РП-983 яч. 19, 20 | ГПП яч.8; РП-983 яч. 19, 20 | ГПП яч.8; РП-983 яч. 19, 20 | ГПП яч.8; РП-983 яч. 19, 20 |  | ТП-985 |  | 6 |  |  |  | 0 | [10 empty] | 0
92 | Аварийно-диспетчерская служба | ГПП-25 РП-983 яч. 13, 14 | яч.13, 14 РП-983 ГПП-25 | яч.13, 14 РП-983 ГПП-25 | яч.13, 14 РП-983 ГПП-25 | яч.13, 14 РП-983 ГПП-25 | яч.13, 14 РП-983 ГПП-25 | яч.13, 14 РП-983 ГПП-25 | яч.13, 14 РП-983 ГПП-25 | яч.13, 14 РП-983 ГПП-25 | яч.13, 14 РП-983 ГПП-25 | яч.13, 14 РП-983 ГПП-25 | яч.13, 14 РП-983 ГПП-25 | яч.13, 14 РП-983 ГПП-25 | яч.13, 14 РП-983 ГПП-25 | яч.13, 14 РП-983 ГПП-25 |  | ТП-986 |  | 6 |  |  |  | 0 | [10 empty] | 0
93 | Аварийно-диспетчерская служба | ГПП-25 РП-983 яч. 9, 10 | ГПП яч.8; РП-983 яч. 19, 20 | ГПП яч.8; РП-983 яч. 19, 20 | ГПП яч.8; РП-983 яч. 19, 20 | ГПП яч.8; РП-983 яч. 19, 20 | ГПП яч.8; РП-983 яч. 19, 20 | ГПП яч.8; РП-983 яч. 19, 20 | ГПП яч.8; РП-983 яч. 19, 20 | ГПП яч.8; РП-983 яч. 19, 20 | ГПП яч.8; РП-983 яч. 19, 20 | ГПП яч.8; РП-983 яч. 19, 20 | ГПП яч.8; РП-983 яч. 19, 20 | ГПП яч.8; РП-983 яч. 19, 20 | ГПП яч.8; РП-983 яч. 19, 20 | ГПП яч.8; РП-983 яч. 19, 20 |  | ТП-987 |  | 6 |  |  |  | 0 | [10 empty] | 0
94 | Аварийно-диспетчерская служба | ГПП-25 РП-983 яч. 13, 14 | яч.13, 14 РП-983 ГПП-25 | яч.13, 14 РП-983 ГПП-25 | яч.13, 14 РП-983 ГПП-25 | яч.13, 14 РП-983 ГПП-25 | яч.13, 14 РП-983 ГПП-25 | яч.13, 14 РП-983 ГПП-25 | яч.13, 14 РП-983 ГПП-25 | яч.13, 14 РП-983 ГПП-25 | яч.13, 14 РП-983 ГПП-25 | яч.13, 14 РП-983 ГПП-25 | яч.13, 14 РП-983 ГПП-25 | яч.13, 14 РП-983 ГПП-25 | яч.13, 14 РП-983 ГПП-25 | яч.13, 14 РП-983 ГПП-25 |  | ТП-988П |  | 6 |  |  |  | 0 | [10 empty] | 0
95 | Аварийно-диспетчерская служба | ГПП-25 РП-983 яч. 13, 14 | яч.13, 14 РП-983 ГПП-25 | яч.13, 14 РП-983 ГПП-25 | яч.13, 14 РП-983 ГПП-25 | яч.13, 14 РП-983 ГПП-25 | яч.13, 14 РП-983 ГПП-25 | яч.13, 14 РП-983 ГПП-25 | яч.13, 14 РП-983 ГПП-25 | яч.13, 14 РП-983 ГПП-25 | яч.13, 14 РП-983 ГПП-25 | яч.13, 14 РП-983 ГПП-25 | яч.13, 14 РП-983 ГПП-25 | яч.13, 14 РП-983 ГПП-25 | яч.13, 14 РП-983 ГПП-25 | яч.13, 14 РП-983 ГПП-25 |  | ТП-989П |  | 6 |  |  |  | 0 | [10 empty] | 0
96 | Аварийно-диспетчерская служба | ГПП-25 РП-983 яч. 9, 10 | яч.9,10 РП-983 ГПП-25 | яч.9,10 РП-983 ГПП-25 | яч.9,10 РП-983 ГПП-25 | яч.9,10 РП-983 ГПП-25 | яч.9,10 РП-983 ГПП-25 | яч.9,10 РП-983 ГПП-25 | яч.9,10 РП-983 ГПП-25 | яч.9,10 РП-983 ГПП-25 | яч.9,10 РП-983 ГПП-25 | яч.9,10 РП-983 ГПП-25 | яч.9,10 РП-983 ГПП-25 | яч.9,10 РП-983 ГПП-25 | яч.9,10 РП-983 ГПП-25 | яч.9,10 РП-983 ГПП-25 |  | ТП-995 |  | 6 |  |  |  | 0 | [10 empty] | 0
97 | Аварийно-диспетчерская служба | ГПП-25 РП-983 яч. 15, 16 | яч.15,16 РП-983 ГПП-25 | яч.15,16 РП-983 ГПП-25 | яч.15,16 РП-983 ГПП-25 | яч.15,16 РП-983 ГПП-25 | яч.15,16 РП-983 ГПП-25 | яч.15,16 РП-983 ГПП-25 | яч.15,16 РП-983 ГПП-25 | яч.15,16 РП-983 ГПП-25 | яч.15,16 РП-983 ГПП-25 | яч.15,16 РП-983 ГПП-25 | яч.15,16 РП-983 ГПП-25 | яч.15,16 РП-983 ГПП-25 | яч.15,16 РП-983 ГПП-25 | яч.15,16 РП-983 ГПП-25 |  | ТП-43 |  | 6 |  |  |  | 0 | [10 empty] | 0
98 | Аварийно-диспетчерская служба | ГПП-25 яч. 9, 20 | яч.17 ГПП-11 | яч.17 ГПП-11 | яч.17 ГПП-11 | яч.17 ГПП-11 | яч.17 ГПП-11 | яч.17 ГПП-11 | яч.17 ГПП-11 | яч.17 ГПП-11 | яч.17 ГПП-11 | яч.17 ГПП-11 | яч.17 ГПП-11 | яч.17 ГПП-11 | яч.17 ГПП-11 | яч.17 ГПП-11 |  | ТП-662 |  | 6 |  |  |  | 0 | [10 empty] | 0
99 | Аварийно-диспетчерская служба | ГПП-25 яч .9, 20 | яч.20 ГПП-25 | яч.20 ГПП-25 | яч.20 ГПП-25 | яч.20 ГПП-25 | яч.20 ГПП-25 | яч.20 ГПП-25 | яч.20 ГПП-25 | яч.20 ГПП-25 | яч.20 ГПП-25 | яч.20 ГПП-25 | яч.20 ГПП-25 | яч.20 ГПП-25 | яч.20 ГПП-25 | яч.20 ГПП-25 |  | ТП-663 |  | 6 |  |  |  | 0 | [10 empty] | 0
100 | Аварийно-диспетчерская служба | ГПП-25 яч. 9, 20 | яч.20 ГПП-25 | яч.20 ГПП-25 | яч.20 ГПП-25 | яч.20 ГПП-25 | яч.20 ГПП-25 | яч.20 ГПП-25 | яч.20 ГПП-25 | яч.20 ГПП-25 | яч.20 ГПП-25 | яч.20 ГПП-25 | яч.20 ГПП-25 | яч.20 ГПП-25 | яч.20 ГПП-25 | яч.20 ГПП-25 |  | ТП-664б |  | 6 |  |  |  | 0 | [10 empty] | 0
101 | Аварийно-диспетчерская служба | ГПП-25 яч .9, 20 | яч.20 ГПП-25 | яч.20 ГПП-25 | яч.20 ГПП-25 | яч.20 ГПП-25 | яч.20 ГПП-25 | яч.20 ГПП-25 | яч.20 ГПП-25 | яч.20 ГПП-25 | яч.20 ГПП-25 | яч.20 ГПП-25 | яч.20 ГПП-25 | яч.20 ГПП-25 | яч.20 ГПП-25 | яч.20 ГПП-25 |  | ТП-667 |  | 6 |  |  |  | 0 | [10 empty] | 0
102 | Аварийно-диспетчерская служба | ГПП-25 яч. 9, 20 | яч.20 ГПП-25 | яч.20 ГПП-25 | яч.20 ГПП-25 | яч.20 ГПП-25 | яч.20 ГПП-25 | яч.20 ГПП-25 | яч.20 ГПП-25 | яч.20 ГПП-25 | яч.20 ГПП-25 | яч.20 ГПП-25 | яч.20 ГПП-25 | яч.20 ГПП-25 | яч.20 ГПП-25 | яч.20 ГПП-25 |  | ТП-668 |  | 6 |  |  |  | 0 | [10 empty] | 0
103 | Аварийно-диспетчерская служба | ГПП-25 яч.9, 20 | яч.20 ГПП-25 | яч.20 ГПП-25 | яч.20 ГПП-25 | яч.20 ГПП-25 | яч.20 ГПП-25 | яч.20 ГПП-25 | яч.20 ГПП-25 | яч.20 ГПП-25 | яч.20 ГПП-25 | яч.20 ГПП-25 | яч.20 ГПП-25 | яч.20 ГПП-25 | яч.20 ГПП-25 | яч.20 ГПП-25 |  | ТП-669 |  | 6 |  |  |  | 0 | [10 empty] | 0
104 | Аварийно-диспетчерская служба | ГПП-25 яч.19, 24 | яч.9 ГПП-25 | яч.9 ГПП-25 | яч.9 ГПП-25 | яч.9 ГПП-25 | яч.9 ГПП-25 | яч.9 ГПП-25 | яч.9 ГПП-25 | яч.9 ГПП-25 | яч.9 ГПП-25 | яч.9 ГПП-25 | яч.9 ГПП-25 | яч.9 ГПП-25 | яч.9 ГПП-25 | яч.9 ГПП-25 |  | ТП-939 |  | 6 |  |  |  | 0 | [10 empty] | 0
105 | Аварийно-диспетчерская служба | ГПП-25 яч. 9, 20 | яч.9 ГПП-25 | яч.9 ГПП-25 | яч.9 ГПП-25 | яч.9 ГПП-25 | яч.9 ГПП-25 | яч.9 ГПП-25 | яч.9 ГПП-25 | яч.9 ГПП-25 | яч.9 ГПП-25 | яч.9 ГПП-25 | яч.9 ГПП-25 | яч.9 ГПП-25 | яч.9 ГПП-25 | яч.9 ГПП-25 |  | ТП-940 |  | 6 |  |  |  | 0 | [10 empty] | 0
106 | Аварийно-диспетчерская служба | ГПП-25 яч.19, 24 | яч.9 ГПП-25 | яч.9 ГПП-25 | яч.9 ГПП-25 | яч.9 ГПП-25 | яч.9 ГПП-25 | яч.9 ГПП-25 | яч.9 ГПП-25 | яч.9 ГПП-25 | яч.9 ГПП-25 | яч.9 ГПП-25 | яч.9 ГПП-25 | яч.9 ГПП-25 | яч.9 ГПП-25 | яч.9 ГПП-25 |  | ТП-941 |  | 6 |  |  |  | 0 | [10 empty] | 0
107 | Аварийно-диспетчерская служба | ГПП-25 яч.19, 24 | яч.9 ГПП-25 | яч.9 ГПП-25 | яч.9 ГПП-25 | яч.9 ГПП-25 | яч.9 ГПП-25 | яч.9 ГПП-25 | яч.9 ГПП-25 | яч.9 ГПП-25 | яч.9 ГПП-25 | яч.9 ГПП-25 | яч.9 ГПП-25 | яч.9 ГПП-25 | яч.9 ГПП-25 | яч.9 ГПП-25 |  | ТП-942 |  | 6 |  |  |  | 0 | [10 empty] | 0
108 | Аварийно-диспетчерская служба | ГПП-25 яч.19, 24 | яч.9 ГПП-25 | яч.9 ГПП-25 | яч.9 ГПП-25 | яч.9 ГПП-25 | яч.9 ГПП-25 | яч.9 ГПП-25 | яч.9 ГПП-25 | яч.9 ГПП-25 | яч.9 ГПП-25 | яч.9 ГПП-25 | яч.9 ГПП-25 | яч.9 ГПП-25 | яч.9 ГПП-25 | яч.9 ГПП-25 |  | ТП-943 |  | 6 |  |  |  | 0 | [10 empty] | 0
109 | Аварийно-диспетчерская служба | ГПП-25 яч.19, 24 | яч.9 ГПП-25 | яч.9 ГПП-25 | яч.9 ГПП-25 | яч.9 ГПП-25 | яч.9 ГПП-25 | яч.9 ГПП-25 | яч.9 ГПП-25 | яч.9 ГПП-25 | яч.9 ГПП-25 | яч.9 ГПП-25 | яч.9 ГПП-25 | яч.9 ГПП-25 | яч.9 ГПП-25 | яч.9 ГПП-25 |  | ТП-944 |  | 6 |  |  |  | 0 | [10 empty] | 0
110 | Аварийно-диспетчерская служба | ГПП-25 яч.19, 24 | яч.9 ГПП-25 | яч.9 ГПП-25 | яч.9 ГПП-25 | яч.9 ГПП-25 | яч.9 ГПП-25 | яч.9 ГПП-25 | яч.9 ГПП-25 | яч.9 ГПП-25 | яч.9 ГПП-25 | яч.9 ГПП-25 | яч.9 ГПП-25 | яч.9 ГПП-25 | яч.9 ГПП-25 | яч.9 ГПП-25 |  | ТП-979 |  | 6 |  |  |  | 0 | [10 empty] | 0
111 | Аварийно-диспетчерская служба | ГПП-25 РП-983 яч.21, 22 | яч.21, 22 РП-983 ГПП-25 | яч.21, 22 РП-983 ГПП-25 | яч.21, 22 РП-983 ГПП-25 | яч.21, 22 РП-983 ГПП-25 | яч.21, 22 РП-983 ГПП-25 | яч.21, 22 РП-983 ГПП-25 | яч.21, 22 РП-983 ГПП-25 | яч.21, 22 РП-983 ГПП-25 | яч.21, 22 РП-983 ГПП-25 | яч.21, 22 РП-983 ГПП-25 | яч.21, 22 РП-983 ГПП-25 | яч.21, 22 РП-983 ГПП-25 | яч.21, 22 РП-983 ГПП-25 | яч.21, 22 РП-983 ГПП-25 |  | ТП-981 |  | 6 |  |  |  | 0 | [10 empty] | 0
112 | Аварийно-диспетчерская служба | ГПП-25 РП-983 яч. 15, 16 | яч.17,18 РП-983 ГПП-25 | яч.17,18 РП-983 ГПП-25 | яч.17,18 РП-983 ГПП-25 | яч.17,18 РП-983 ГПП-25 | яч.17,18 РП-983 ГПП-25 | яч.17,18 РП-983 ГПП-25 | яч.17,18 РП-983 ГПП-25 | яч.17,18 РП-983 ГПП-25 | яч.17,18 РП-983 ГПП-25 | яч.17,18 РП-983 ГПП-25 | яч.17,18 РП-983 ГПП-25 | яч.17,18 РП-983 ГПП-25 | яч.17,18 РП-983 ГПП-25 | яч.17,18 РП-983 ГПП-25 |  | ТП-982 |  | 6 |  |  |  | 0 | [10 empty] | 0
113 | Аварийно-диспетчерская служба | ГПП-25 РП-983 яч. 15, 16 | яч.15,16 РП-983 ГПП-25 | яч.15,16 РП-983 ГПП-25 | яч.15,16 РП-983 ГПП-25 | яч.15,16 РП-983 ГПП-25 | яч.15,16 РП-983 ГПП-25 | яч.15,16 РП-983 ГПП-25 | яч.15,16 РП-983 ГПП-25 | яч.15,16 РП-983 ГПП-25 | яч.15,16 РП-983 ГПП-25 | яч.15,16 РП-983 ГПП-25 | яч.15,16 РП-983 ГПП-25 | яч.15,16 РП-983 ГПП-25 | яч.15,16 РП-983 ГПП-25 | яч.15,16 РП-983 ГПП-25 |  | ТП-983 |  | 6 |  |  |  | 0 | [10 empty] | 0
114 | Аварийно-диспетчерская служба | ГПП-25 РП-983 яч. 21, 22 | яч.21, 22 РП-983 ГПП-25 | яч.21, 22 РП-983 ГПП-25 | яч.21, 22 РП-983 ГПП-25 | яч.21, 22 РП-983 ГПП-25 | яч.21, 22 РП-983 ГПП-25 | яч.21, 22 РП-983 ГПП-25 | яч.21, 22 РП-983 ГПП-25 | яч.21, 22 РП-983 ГПП-25 | яч.21, 22 РП-983 ГПП-25 | яч.21, 22 РП-983 ГПП-25 | яч.21, 22 РП-983 ГПП-25 | яч.21, 22 РП-983 ГПП-25 | яч.21, 22 РП-983 ГПП-25 | яч.21, 22 РП-983 ГПП-25 |  | ТП-996 |  | 6 |  |  |  | 0 | [10 empty] | 0
115 | Аварийно-диспетчерская служба | ГПП-25 яч. 19, 24 | яч.19, 24 ГПП-25 | яч.19, 24 ГПП-25 | яч.19, 24 ГПП-25 | яч.19, 24 ГПП-25 | яч.19, 24 ГПП-25 | яч.19, 24 ГПП-25 | яч.19, 24 ГПП-25 | яч.19, 24 ГПП-25 | яч.19, 24 ГПП-25 | яч.19, 24 ГПП-25 | яч.19, 24 ГПП-25 | яч.19, 24 ГПП-25 | яч.19, 24 ГПП-25 | яч.19, 24 ГПП-25 |  | ТП-997 |  | 6 |  |  |  | 0 | [10 empty] | 0
116 | Аварийно-диспетчерская служба | ГПП-25 РП-983 яч. 21, 22 | яч.21, 22 РП-983 ГПП-25 | яч.21, 22 РП-983 ГПП-25 | яч.21, 22 РП-983 ГПП-25 | яч.21, 22 РП-983 ГПП-25 | яч.21, 22 РП-983 ГПП-25 | яч.21, 22 РП-983 ГПП-25 | яч.21, 22 РП-983 ГПП-25 | яч.21, 22 РП-983 ГПП-25 | яч.21, 22 РП-983 ГПП-25 | яч.21, 22 РП-983 ГПП-25 | яч.21, 22 РП-983 ГПП-25 | яч.21, 22 РП-983 ГПП-25 | яч.21, 22 РП-983 ГПП-25 | яч.21, 22 РП-983 ГПП-25 |  | ТП-999 |  | 6 |  |  |  | 0 | [10 empty] | 0
117 | Аварийно-диспетчерская служба | ГПП-11 яч. 15, 20 | яч.15, 20 ГПП-11 | яч.15, 20 ГПП-11 | яч.15, 20 ГПП-11 | яч.15, 20 ГПП-11 | яч.15, 20 ГПП-11 | яч.15, 20 ГПП-11 | яч.15, 20 ГПП-11 | яч.15, 20 ГПП-11 | яч.15, 20 ГПП-11 | яч.15, 20 ГПП-11 | яч.15, 20 ГПП-11 | яч.15, 20 ГПП-11 | яч.15, 20 ГПП-11 | яч.15, 20 ГПП-11 |  | ТП-351 |  | 6 |  |  |  | 0 | [10 empty] | 0
118 | Аварийно-диспетчерская служба | ГПП-11 яч. 1, 24 | яч.1 , 24 ГПП-11 | яч.1 , 24 ГПП-11 | яч.1 , 24 ГПП-11 | яч.1 , 24 ГПП-11 | яч.1 , 24 ГПП-11 | яч.1 , 24 ГПП-11 | яч.1 , 24 ГПП-11 | яч.1 , 24 ГПП-11 | яч.1 , 24 ГПП-11 | яч.1 , 24 ГПП-11 | яч.1 , 24 ГПП-11 | яч.1 , 24 ГПП-11 | яч.1 , 24 ГПП-11 | яч.1 , 24 ГПП-11 |  | ТП-387 |  | 6 |  |  |  | 0 | [10 empty] | 0
119 | Аварийно-диспетчерская служба | ГПП-11 яч. 1, 24 | яч.1 , 24 ГПП-11 | яч.1 , 24 ГПП-11 | яч.1 , 24 ГПП-11 | яч.1 , 24 ГПП-11 | яч.1 , 24 ГПП-11 | яч.1 , 24 ГПП-11 | яч.1 , 24 ГПП-11 | яч.1 , 24 ГПП-11 | яч.1 , 24 ГПП-11 | яч.1 , 24 ГПП-11 | яч.1 , 24 ГПП-11 | яч.1 , 24 ГПП-11 | яч.1 , 24 ГПП-11 | яч.1 , 24 ГПП-11 |  | ТП-388 |  | 6 |  |  |  | 0 | [10 empty] | 0
120 | Аварийно-диспетчерская служба | ГПП-25 яч. 27, 28 | яч.27, 28 ГПП-25 | яч.27, 28 ГПП-25 | яч.27, 28 ГПП-25 | яч.27, 28 ГПП-25 | яч.27, 28 ГПП-25 | яч.27, 28 ГПП-25 | яч.27, 28 ГПП-25 | яч.27, 28 ГПП-25 | яч.27, 28 ГПП-25 | яч.27, 28 ГПП-25 | яч.27, 28 ГПП-25 | яч.27, 28 ГПП-25 | яч.27, 28 ГПП-25 | яч.27, 28 ГПП-25 |  | ТП-389 |  | 6 |  |  |  | 0 | [10 empty] | 0
121 | Аварийно-диспетчерская служба | ГПП-11 яч. 1, 24 | яч.1 , 24 ГПП-11 | яч.1 , 24 ГПП-11 | яч.1 , 24 ГПП-11 | яч.1 , 24 ГПП-11 | яч.1 , 24 ГПП-11 | яч.1 , 24 ГПП-11 | яч.1 , 24 ГПП-11 | яч.1 , 24 ГПП-11 | яч.1 , 24 ГПП-11 | яч.1 , 24 ГПП-11 | яч.1 , 24 ГПП-11 | яч.1 , 24 ГПП-11 | яч.1 , 24 ГПП-11 | яч.1 , 24 ГПП-11 |  | ТП-391 |  | 6 |  |  |  | 0 | [10 empty] | 0
122 | Аварийно-диспетчерская служба | ГПП-11яч. 23, 26 | яч.23, 26 ГПП-11 | яч.23, 26 ГПП-11 | яч.23, 26 ГПП-11 | яч.23, 26 ГПП-11 | яч.23, 26 ГПП-11 | яч.23, 26 ГПП-11 | яч.23, 26 ГПП-11 | яч.23, 26 ГПП-11 | яч.23, 26 ГПП-11 | яч.23, 26 ГПП-11 | яч.23, 26 ГПП-11 | яч.23, 26 ГПП-11 | яч.23, 26 ГПП-11 | яч.23, 26 ГПП-11 |  | ТП-911 |  | 6 |  |  |  | 0 | [10 empty] | 0
123 | Аварийно-диспетчерская служба | ГПП-11 яч. 23, 26 | яч.23, 26 ГПП-11 | яч.23, 26 ГПП-11 | яч.23, 26 ГПП-11 | яч.23, 26 ГПП-11 | яч.23, 26 ГПП-11 | яч.23, 26 ГПП-11 | яч.23, 26 ГПП-11 | яч.23, 26 ГПП-11 | яч.23, 26 ГПП-11 | яч.23, 26 ГПП-11 | яч.23, 26 ГПП-11 | яч.23, 26 ГПП-11 | яч.23, 26 ГПП-11 | яч.23, 26 ГПП-11 |  | ТП-912 |  | 6 |  |  |  | 0 | [10 empty] | 0
124 | Аварийно-диспетчерская служба | ГПП-11 яч. 23, 26 | яч.23, 26 ГПП-11 | яч.23, 26 ГПП-11 | яч.23, 26 ГПП-11 | яч.23, 26 ГПП-11 | яч.23, 26 ГПП-11 | яч.23, 26 ГПП-11 | яч.23, 26 ГПП-11 | яч.23, 26 ГПП-11 | яч.23, 26 ГПП-11 | яч.23, 26 ГПП-11 | яч.23, 26 ГПП-11 | яч.23, 26 ГПП-11 | яч.23, 26 ГПП-11 | яч.23, 26 ГПП-11 |  | ТП-913 |  | 6 |  |  |  | 0 | [10 empty] | 0
125 | Аварийно-диспетчерская служба | ГПП-11 яч. 23, 26 | яч.23, 26 ГПП-11 | яч.23, 26 ГПП-11 | яч.23, 26 ГПП-11 | яч.23, 26 ГПП-11 | яч.23, 26 ГПП-11 | яч.23, 26 ГПП-11 | яч.23, 26 ГПП-11 | яч.23, 26 ГПП-11 | яч.23, 26 ГПП-11 | яч.23, 26 ГПП-11 | яч.23, 26 ГПП-11 | яч.23, 26 ГПП-11 | яч.23, 26 ГПП-11 | яч.23, 26 ГПП-11 |  | ТП-914 |  | 6 |  |  |  | 0 | [10 empty] | 0
126 | Аварийно-диспетчерская служба | ГПП-11 яч. 23, 26 | яч.23, 26 ГПП-11 | яч.23, 26 ГПП-11 | яч.23, 26 ГПП-11 | яч.23, 26 ГПП-11 | яч.23, 26 ГПП-11 | яч.23, 26 ГПП-11 | яч.23, 26 ГПП-11 | яч.23, 26 ГПП-11 | яч.23, 26 ГПП-11 | яч.23, 26 ГПП-11 | яч.23, 26 ГПП-11 | яч.23, 26 ГПП-11 | яч.23, 26 ГПП-11 | яч.23, 26 ГПП-11 |  | ТП-915 |  | 6 |  |  |  | 0 | [10 empty] | 0
127 | Аварийно-диспетчерская служба | ГПП-11 яч. 23, 26 | яч.23, 26 ГПП-11 | яч.23, 26 ГПП-11 | яч.23, 26 ГПП-11 | яч.23, 26 ГПП-11 | яч.23, 26 ГПП-11 | яч.23, 26 ГПП-11 | яч.23, 26 ГПП-11 | яч.23, 26 ГПП-11 | яч.23, 26 ГПП-11 | яч.23, 26 ГПП-11 | яч.23, 26 ГПП-11 | яч.23, 26 ГПП-11 | яч.23, 26 ГПП-11 | яч.23, 26 ГПП-11 |  | ТП-917 |  | 6 |  |  |  | 0 | [10 empty] | 0
128 | Аварийно-диспетчерская служба | ГПП-11 яч. 23, 26 | яч.23, 26 ГПП-11 | яч.23, 26 ГПП-11 | яч.23, 26 ГПП-11 | яч.23, 26 ГПП-11 | яч.23, 26 ГПП-11 | яч.23, 26 ГПП-11 | яч.23, 26 ГПП-11 | яч.23, 26 ГПП-11 | яч.23, 26 ГПП-11 | яч.23, 26 ГПП-11 | яч.23, 26 ГПП-11 | яч.23, 26 ГПП-11 | яч.23, 26 ГПП-11 | яч.23, 26 ГПП-11 |  | ТП-918 |  | 6 |  |  |  | 0 | [10 empty] | 0
129 | Аварийно-диспетчерская служба | ГПП-11 яч. 23, 26 | яч.26 ГПП-11 | яч.26 ГПП-11 | яч.26 ГПП-11 | яч.26 ГПП-11 | яч.26 ГПП-11 | яч.26 ГПП-11 | яч.26 ГПП-11 | яч.26 ГПП-11 | яч.26 ГПП-11 | яч.26 ГПП-11 | яч.26 ГПП-11 | яч.26 ГПП-11 | яч.26 ГПП-11 | яч.26 ГПП-11 |  | ТП-919 |  | 6 |  |  |  | 0 | [10 empty] | 0
130 | Аварийно-диспетчерская служба | ГПП-25 яч. 17, 18 | яч.18, (17) ГПП-25 | яч.18, (17) ГПП-25 | яч.18, (17) ГПП-25 | яч.18, (17) ГПП-25 | яч.18, (17) ГПП-25 | яч.18, (17) ГПП-25 | яч.18, (17) ГПП-25 | яч.18, (17) ГПП-25 | яч.18, (17) ГПП-25 | яч.18, (17) ГПП-25 | яч.18, (17) ГПП-25 | яч.18, (17) ГПП-25 | яч.18, (17) ГПП-25 | яч.18, (17) ГПП-25 |  | ТП-920 |  | 6 |  |  |  | 0 | [10 empty] | 0
131 | Аварийно-диспетчерская служба | ГПП-25 яч. 17, 18 | яч.17, 18 ГПП-25 | яч.17, 18 ГПП-25 | яч.17, 18 ГПП-25 | яч.17, 18 ГПП-25 | яч.17, 18 ГПП-25 | яч.17, 18 ГПП-25 | яч.17, 18 ГПП-25 | яч.17, 18 ГПП-25 | яч.17, 18 ГПП-25 | яч.17, 18 ГПП-25 | яч.17, 18 ГПП-25 | яч.17, 18 ГПП-25 | яч.17, 18 ГПП-25 | яч.17, 18 ГПП-25 |  | ТП-921 |  | 6 |  |  |  | 0 | [10 empty] | 0
132 | Аварийно-диспетчерская служба | ГПП-25 яч. 17, 18 | яч.18, (17) ГПП-25 | яч.18, (17) ГПП-25 | яч.18, (17) ГПП-25 | яч.18, (17) ГПП-25 | яч.18, (17) ГПП-25 | яч.18, (17) ГПП-25 | яч.18, (17) ГПП-25 | яч.18, (17) ГПП-25 | яч.18, (17) ГПП-25 | яч.18, (17) ГПП-25 | яч.18, (17) ГПП-25 | яч.18, (17) ГПП-25 | яч.18, (17) ГПП-25 | яч.18, (17) ГПП-25 |  | ТП-922 |  | 6 |  |  |  | 0 | [10 empty] | 0
133 | Аварийно-диспетчерская служба | ГПП-25 яч. 17, 18 | яч.18, (17) ГПП-25 | яч.18, (17) ГПП-25 | яч.18, (17) ГПП-25 | яч.18, (17) ГПП-25 | яч.18, (17) ГПП-25 | яч.18, (17) ГПП-25 | яч.18, (17) ГПП-25 | яч.18, (17) ГПП-25 | яч.18, (17) ГПП-25 | яч.18, (17) ГПП-25 | яч.18, (17) ГПП-25 | яч.18, (17) ГПП-25 | яч.18, (17) ГПП-25 | яч.18, (17) ГПП-25 |  | ТП-923 |  | 6 |  |  |  | 0 | [10 empty] | 0
134 | Аварийно-диспетчерская служба | ГПП-25 яч. 17, 18 | яч.17, (18) ГПП-25 | яч.17, (18) ГПП-25 | яч.17, (18) ГПП-25 | яч.17, (18) ГПП-25 | яч.17, (18) ГПП-25 | яч.17, (18) ГПП-25 | яч.17, (18) ГПП-25 | яч.17, (18) ГПП-25 | яч.17, (18) ГПП-25 | яч.17, (18) ГПП-25 | яч.17, (18) ГПП-25 | яч.17, (18) ГПП-25 | яч.17, (18) ГПП-25 | яч.17, (18) ГПП-25 |  | ТП-924 |  | 6 |  |  |  | 0 | [10 empty] | 0
135 | Аварийно-диспетчерская служба | ГПП-25 яч. 17, 18 | яч.17, 18 ГПП-25 | яч.17, 18 ГПП-25 | яч.17, 18 ГПП-25 | яч.17, 18 ГПП-25 | яч.17, 18 ГПП-25 | яч.17, 18 ГПП-25 | яч.17, 18 ГПП-25 | яч.17, 18 ГПП-25 | яч.17, 18 ГПП-25 | яч.17, 18 ГПП-25 | яч.17, 18 ГПП-25 | яч.17, 18 ГПП-25 | яч.17, 18 ГПП-25 | яч.17, 18 ГПП-25 |  | ТП-924-1П |  | 6 |  |  |  | 0 | [10 empty] | 0
136 | Аварийно-диспетчерская служба | ГПП-25 яч. 17, 18 | яч.17, (18) ГПП-25 | яч.17, (18) ГПП-25 | яч.17, (18) ГПП-25 | яч.17, (18) ГПП-25 | яч.17, (18) ГПП-25 | яч.17, (18) ГПП-25 | яч.17, (18) ГПП-25 | яч.17, (18) ГПП-25 | яч.17, (18) ГПП-25 | яч.17, (18) ГПП-25 | яч.17, (18) ГПП-25 | яч.17, (18) ГПП-25 | яч.17, (18) ГПП-25 | яч.17, (18) ГПП-25 |  | ТП-925 |  | 6 |  |  |  | 0 | [10 empty] | 0
137 | Аварийно-диспетчерская служба | ГПП-25 яч. 17, 18 | яч.17, (18) ГПП-25 | яч.17, (18) ГПП-25 | яч.17, (18) ГПП-25 | яч.17, (18) ГПП-25 | яч.17, (18) ГПП-25 | яч.17, (18) ГПП-25 | яч.17, (18) ГПП-25 | яч.17, (18) ГПП-25 | яч.17, (18) ГПП-25 | яч.17, (18) ГПП-25 | яч.17, (18) ГПП-25 | яч.17, (18) ГПП-25 | яч.17, (18) ГПП-25 | яч.17, (18) ГПП-25 |  | ТП-926 |  | 6 |  |  |  | 0 | [10 empty] | 0
138 | Аварийно-диспетчерская служба | ГПП-25 яч. 17, 18 | яч.17, (18) ГПП-25 | яч.17, (18) ГПП-25 | яч.17, (18) ГПП-25 | яч.17, (18) ГПП-25 | яч.17, (18) ГПП-25 | яч.17, (18) ГПП-25 | яч.17, (18) ГПП-25 | яч.17, (18) ГПП-25 | яч.17, (18) ГПП-25 | яч.17, (18) ГПП-25 | яч.17, (18) ГПП-25 | яч.17, (18) ГПП-25 | яч.17, (18) ГПП-25 | яч.17, (18) ГПП-25 |  | ТП-927 |  | 6 |  |  |  | 0 | [10 empty] | 0
139 | Аварийно-диспетчерская служба | ГПП-26 РП-46 яч .11, 10 | яч.11,10 РП-46 ГПП-26 | яч.11,10 РП-46 ГПП-26 | яч.11,10 РП-46 ГПП-26 | яч.11,10 РП-46 ГПП-26 | яч.11,10 РП-46 ГПП-26 | яч.11,10 РП-46 ГПП-26 | яч.11,10 РП-46 ГПП-26 | яч.11,10 РП-46 ГПП-26 | яч.11,10 РП-46 ГПП-26 | яч.11,10 РП-46 ГПП-26 | яч.11,10 РП-46 ГПП-26 | яч.11,10 РП-46 ГПП-26 | яч.11,10 РП-46 ГПП-26 | яч.11,10 РП-46 ГПП-26 |  | ТП-45 |  | 6 |  |  |  | 0 | [10 empty] | 0
140 | Аварийно-диспетчерская служба | ГПП-26 РП-46 яч. 11, 10 | яч.11,10 РП-46 ГПП-26 | яч.11,10 РП-46 ГПП-26 | яч.11,10 РП-46 ГПП-26 | яч.11,10 РП-46 ГПП-26 | яч.11,10 РП-46 ГПП-26 | яч.11,10 РП-46 ГПП-26 | яч.11,10 РП-46 ГПП-26 | яч.11,10 РП-46 ГПП-26 | яч.11,10 РП-46 ГПП-26 | яч.11,10 РП-46 ГПП-26 | яч.11,10 РП-46 ГПП-26 | яч.11,10 РП-46 ГПП-26 | яч.11,10 РП-46 ГПП-26 | яч.11,10 РП-46 ГПП-26 |  | ТП-50 |  | 6 |  |  |  | 0 | [10 empty] | 0
141 | Аварийно-диспетчерская служба | ГПП-26 РП-46 яч. 30, 31 | ф.10,11 РП-46 ГПП-26 | ф.10,11 РП-46 ГПП-26 | ф.10,11 РП-46 ГПП-26 | ф.10,11 РП-46 ГПП-26 | ф.10,11 РП-46 ГПП-26 | ф.10,11 РП-46 ГПП-26 | ф.10,11 РП-46 ГПП-26 | ф.10,11 РП-46 ГПП-26 | ф.10,11 РП-46 ГПП-26 | ф.10,11 РП-46 ГПП-26 | ф.10,11 РП-46 ГПП-26 | ф.10,11 РП-46 ГПП-26 | ф.10,11 РП-46 ГПП-26 | ф.10,11 РП-46 ГПП-26 |  | ТП-51-1П |  | 6 |  |  |  | 0 | [10 empty] | 0
142 | Аварийно-диспетчерская служба | ГПП-26 ГПП-46 яч. 11, 10 | яч.11,10 РП-46 ГПП-26 | яч.11,10 РП-46 ГПП-26 | яч.11,10 РП-46 ГПП-26 | яч.11,10 РП-46 ГПП-26 | яч.11,10 РП-46 ГПП-26 | яч.11,10 РП-46 ГПП-26 | яч.11,10 РП-46 ГПП-26 | яч.11,10 РП-46 ГПП-26 | яч.11,10 РП-46 ГПП-26 | яч.11,10 РП-46 ГПП-26 | яч.11,10 РП-46 ГПП-26 | яч.11,10 РП-46 ГПП-26 | яч.11,10 РП-46 ГПП-26 | яч.11,10 РП-46 ГПП-26 |  | ТП-56 |  | 6 |  |  |  | 0 | [10 empty] | 0
143 | Аварийно-диспетчерская служба | ГПП-26 РП-46 яч. 13, 12 | яч.12,13 РП-46 ГПП-26 | яч.12,13 РП-46 ГПП-26 | яч.12,13 РП-46 ГПП-26 | яч.12,13 РП-46 ГПП-26 | яч.12,13 РП-46 ГПП-26 | яч.12,13 РП-46 ГПП-26 | яч.12,13 РП-46 ГПП-26 | яч.12,13 РП-46 ГПП-26 | яч.12,13 РП-46 ГПП-26 | яч.12,13 РП-46 ГПП-26 | яч.12,13 РП-46 ГПП-26 | яч.12,13 РП-46 ГПП-26 | яч.12,13 РП-46 ГПП-26 | яч.12,13 РП-46 ГПП-26 |  | ТП-60 |  | 6 |  |  |  | 0 | [10 empty] | 0
144 | Аварийно-диспетчерская служба | ГПП-26 РП-46 яч. 31, 30 | яч.31,30 РП-46 ГПП-26 | яч.31,30 РП-46 ГПП-26 | яч.31,30 РП-46 ГПП-26 | яч.31,30 РП-46 ГПП-26 | яч.31,30 РП-46 ГПП-26 | яч.31,30 РП-46 ГПП-26 | яч.31,30 РП-46 ГПП-26 | яч.31,30 РП-46 ГПП-26 | яч.31,30 РП-46 ГПП-26 | яч.31,30 РП-46 ГПП-26 | яч.31,30 РП-46 ГПП-26 | яч.31,30 РП-46 ГПП-26 | яч.31,30 РП-46 ГПП-26 | яч.31,30 РП-46 ГПП-26 |  | ТП-72-1П |  | 6 |  |  |  | 0 | [10 empty] | 0
145 | Аварийно-диспетчерская служба | ГПП-26 РП-46 яч. 21, 20 | яч.21,20 РП-46 ГПП-26 | яч.21,20 РП-46 ГПП-26 | яч.21,20 РП-46 ГПП-26 | яч.21,20 РП-46 ГПП-26 | яч.21,20 РП-46 ГПП-26 | яч.21,20 РП-46 ГПП-26 | яч.21,20 РП-46 ГПП-26 | яч.21,20 РП-46 ГПП-26 | яч.21,20 РП-46 ГПП-26 | яч.21,20 РП-46 ГПП-26 | яч.21,20 РП-46 ГПП-26 | яч.21,20 РП-46 ГПП-26 | яч.21,20 РП-46 ГПП-26 | яч.21,20 РП-46 ГПП-26 |  | ТП-101 |  | 6 |  |  |  | 0 | [10 empty] | 0
146 | Аварийно-диспетчерская служба | ГПП-26 РП-46 яч. 21, 20 | яч.21,20 РП-46 ГПП-26 | яч.21,20 РП-46 ГПП-26 | яч.21,20 РП-46 ГПП-26 | яч.21,20 РП-46 ГПП-26 | яч.21,20 РП-46 ГПП-26 | яч.21,20 РП-46 ГПП-26 | яч.21,20 РП-46 ГПП-26 | яч.21,20 РП-46 ГПП-26 | яч.21,20 РП-46 ГПП-26 | яч.21,20 РП-46 ГПП-26 | яч.21,20 РП-46 ГПП-26 | яч.21,20 РП-46 ГПП-26 | яч.21,20 РП-46 ГПП-26 | яч.21,20 РП-46 ГПП-26 |  | ТП-104 |  | 6 |  |  |  | 0 | [10 empty] | 0
147 | Аварийно-диспетчерская служба | ГПП-26 РП-46 яч. 18, 19 | яч.18,19 РП-46 ГПП-26 | яч.18,19 РП-46 ГПП-26 | яч.18,19 РП-46 ГПП-26 | яч.18,19 РП-46 ГПП-26 | яч.18,19 РП-46 ГПП-26 | яч.18,19 РП-46 ГПП-26 | яч.18,19 РП-46 ГПП-26 | яч.18,19 РП-46 ГПП-26 | яч.18,19 РП-46 ГПП-26 | яч.18,19 РП-46 ГПП-26 | яч.18,19 РП-46 ГПП-26 | яч.18,19 РП-46 ГПП-26 | яч.18,19 РП-46 ГПП-26 | яч.18,19 РП-46 ГПП-26 |  | ТП-138 |  | 6 |  |  |  | 0 | [10 empty] | 0
148 | Аварийно-диспетчерская служба | ГПП-50 РП-66 яч. 5, 6 | яч.5 РП-66 ГПП-50 | яч.5 РП-66 ГПП-50 | яч.5 РП-66 ГПП-50 | яч.5 РП-66 ГПП-50 | яч.5 РП-66 ГПП-50 | яч.5 РП-66 ГПП-50 | яч.5 РП-66 ГПП-50 | яч.5 РП-66 ГПП-50 | яч.5 РП-66 ГПП-50 | яч.5 РП-66 ГПП-50 | яч.5 РП-66 ГПП-50 | яч.5 РП-66 ГПП-50 | яч.5 РП-66 ГПП-50 | яч.5 РП-66 ГПП-50 |  | ТП-57 |  | 6 |  |  |  | 0 | [10 empty] | 0
149 | Аварийно-диспетчерская служба | ГПП-50 РП-66 яч. 5, 6 | яч.5 РП-66 ГПП-50 | яч.5 РП-66 ГПП-50 | яч.5 РП-66 ГПП-50 | яч.5 РП-66 ГПП-50 | яч.5 РП-66 ГПП-50 | яч.5 РП-66 ГПП-50 | яч.5 РП-66 ГПП-50 | яч.5 РП-66 ГПП-50 | яч.5 РП-66 ГПП-50 | яч.5 РП-66 ГПП-50 | яч.5 РП-66 ГПП-50 | яч.5 РП-66 ГПП-50 | яч.5 РП-66 ГПП-50 | яч.5 РП-66 ГПП-50 |  | ТП-58 |  | 6 |  |  |  | 0 | [10 empty] | 0
150 | Аварийно-диспетчерская служба | ГПП-50 РП-66 яч. 5, 6 | яч.5, 6 РП-66 ГПП-50 | яч.5, 6 РП-66 ГПП-50 | яч.5, 6 РП-66 ГПП-50 | яч.5, 6 РП-66 ГПП-50 | яч.5, 6 РП-66 ГПП-50 | яч.5, 6 РП-66 ГПП-50 | яч.5, 6 РП-66 ГПП-50 | яч.5, 6 РП-66 ГПП-50 | яч.5, 6 РП-66 ГПП-50 | яч.5, 6 РП-66 ГПП-50 | яч.5, 6 РП-66 ГПП-50 | яч.5, 6 РП-66 ГПП-50 | яч.5, 6 РП-66 ГПП-50 | яч.5, 6 РП-66 ГПП-50 |  | ТП-59-1П |  | 6 |  |  |  | 0 | [10 empty] | 0
151 | Аварийно-диспетчерская служба | ГПП-26 РП-46 яч. 12, 13 | яч.12,13 РП-46 ГПП-26 | яч.12,13 РП-46 ГПП-26 | яч.12,13 РП-46 ГПП-26 | яч.12,13 РП-46 ГПП-26 | яч.12,13 РП-46 ГПП-26 | яч.12,13 РП-46 ГПП-26 | яч.12,13 РП-46 ГПП-26 | яч.12,13 РП-46 ГПП-26 | яч.12,13 РП-46 ГПП-26 | яч.12,13 РП-46 ГПП-26 | яч.12,13 РП-46 ГПП-26 | яч.12,13 РП-46 ГПП-26 | яч.12,13 РП-46 ГПП-26 | яч.12,13 РП-46 ГПП-26 |  | ТП-61 |  | 6 |  |  |  | 0 | [10 empty] | 0
152 | Аварийно-диспетчерская служба | ГПП-26 РП-46яч. 12, 13 | яч.12,13 РП-46 ГПП-26 | яч.12,13 РП-46 ГПП-26 | яч.12,13 РП-46 ГПП-26 | яч.12,13 РП-46 ГПП-26 | яч.12,13 РП-46 ГПП-26 | яч.12,13 РП-46 ГПП-26 | яч.12,13 РП-46 ГПП-26 | яч.12,13 РП-46 ГПП-26 | яч.12,13 РП-46 ГПП-26 | яч.12,13 РП-46 ГПП-26 | яч.12,13 РП-46 ГПП-26 | яч.12,13 РП-46 ГПП-26 | яч.12,13 РП-46 ГПП-26 | яч.12,13 РП-46 ГПП-26 |  | ТП-105 |  | 6 |  |  |  | 0 | [10 empty] | 0
153 | Аварийно-диспетчерская служба | ГПП-8 яч. 31, 32 | яч.31,32 ГПП-8 | яч.31,32 ГПП-8 | яч.31,32 ГПП-8 | яч.31,32 ГПП-8 | яч.31,32 ГПП-8 | яч.31,32 ГПП-8 | яч.31,32 ГПП-8 | яч.31,32 ГПП-8 | яч.31,32 ГПП-8 | яч.31,32 ГПП-8 | яч.31,32 ГПП-8 | яч.31,32 ГПП-8 | яч.31,32 ГПП-8 | яч.31,32 ГПП-8 |  | ТП-622 |  | 6 |  |  |  | 0 | [10 empty] | 0
154 | Аварийно-диспетчерская служба | ГПП-8 яч. 31, 32 | яч.31,32 ГПП-8 | яч.31,32 ГПП-8 | яч.31,32 ГПП-8 | яч.31,32 ГПП-8 | яч.31,32 ГПП-8 | яч.31,32 ГПП-8 | яч.31,32 ГПП-8 | яч.31,32 ГПП-8 | яч.31,32 ГПП-8 | яч.31,32 ГПП-8 | яч.31,32 ГПП-8 | яч.31,32 ГПП-8 | яч.31,32 ГПП-8 | яч.31,32 ГПП-8 |  | ТП-623 |  | 6 |  |  |  | 0 | [10 empty] | 0
155 | Аварийно-диспетчерская служба | ГПП-26 РП-46 яч.12, 13 | яч.12,13 РП-46 ГПП-26 | яч.12,13 РП-46 ГПП-26 | яч.12,13 РП-46 ГПП-26 | яч.12,13 РП-46 ГПП-26 | яч.12,13 РП-46 ГПП-26 | яч.12,13 РП-46 ГПП-26 | яч.12,13 РП-46 ГПП-26 | яч.12,13 РП-46 ГПП-26 | яч.12,13 РП-46 ГПП-26 | яч.12,13 РП-46 ГПП-26 | яч.12,13 РП-46 ГПП-26 | яч.12,13 РП-46 ГПП-26 | яч.12,13 РП-46 ГПП-26 | яч.12,13 РП-46 ГПП-26 |  | ТП-63 |  | 6 |  |  |  | 0 | [10 empty] | 0
156 | Аварийно-диспетчерская служба | ГПП-50 РП-66 яч. 5, 6 | яч.5, 6 РП-66 ГПП-50 | яч.5, 6 РП-66 ГПП-50 | яч.5, 6 РП-66 ГПП-50 | яч.5, 6 РП-66 ГПП-50 | яч.5, 6 РП-66 ГПП-50 | яч.5, 6 РП-66 ГПП-50 | яч.5, 6 РП-66 ГПП-50 | яч.5, 6 РП-66 ГПП-50 | яч.5, 6 РП-66 ГПП-50 | яч.5, 6 РП-66 ГПП-50 | яч.5, 6 РП-66 ГПП-50 | яч.5, 6 РП-66 ГПП-50 | яч.5, 6 РП-66 ГПП-50 | яч.5, 6 РП-66 ГПП-50 |  | ТП-65 |  | 6 |  |  |  | 0 | [10 empty] | 0
157 | Аварийно-диспетчерская служба | ГПП-50 РП-66 яч. 5, 6 | яч.5, 6 РП-66 ГПП-50 | яч.5, 6 РП-66 ГПП-50 | яч.5, 6 РП-66 ГПП-50 | яч.5, 6 РП-66 ГПП-50 | яч.5, 6 РП-66 ГПП-50 | яч.5, 6 РП-66 ГПП-50 | яч.5, 6 РП-66 ГПП-50 | яч.5, 6 РП-66 ГПП-50 | яч.5, 6 РП-66 ГПП-50 | яч.5, 6 РП-66 ГПП-50 | яч.5, 6 РП-66 ГПП-50 | яч.5, 6 РП-66 ГПП-50 | яч.5, 6 РП-66 ГПП-50 | яч.5, 6 РП-66 ГПП-50 |  | ТП-65б |  | 6 |  |  |  | 0 | [10 empty] | 0
158 | Аварийно-диспетчерская служба | ГПП-50 РП-66 яч. 1 | яч.1 РП-66 ГПП-50 | яч.1 РП-66 ГПП-50 | яч.1 РП-66 ГПП-50 | яч.1 РП-66 ГПП-50 | яч.1 РП-66 ГПП-50 | яч.1 РП-66 ГПП-50 | яч.1 РП-66 ГПП-50 | яч.1 РП-66 ГПП-50 | яч.1 РП-66 ГПП-50 | яч.1 РП-66 ГПП-50 | яч.1 РП-66 ГПП-50 | яч.1 РП-66 ГПП-50 | яч.1 РП-66 ГПП-50 | яч.1 РП-66 ГПП-50 |  | ТП-66 |  | 6 |  |  |  | 0 | [10 empty] | 0
159 | Аварийно-диспетчерская служба | ГПП-50 РП-66 яч. 8 (ГПП-8 РП-66 яч. 7) | яч.8 РП-66 ГПП-50 | яч.8 РП-66 ГПП-50 | яч.8 РП-66 ГПП-50 | яч.8 РП-66 ГПП-50 | яч.8 РП-66 ГПП-50 | яч.8 РП-66 ГПП-50 | яч.8 РП-66 ГПП-50 | яч.8 РП-66 ГПП-50 | яч.8 РП-66 ГПП-50 | яч.8 РП-66 ГПП-50 | яч.8 РП-66 ГПП-50 | яч.8 РП-66 ГПП-50 | яч.8 РП-66 ГПП-50 | яч.8 РП-66 ГПП-50 |  | ТП-66б |  | 6 |  |  |  | 0 | [10 empty] | 0
160 | Аварийно-диспетчерская служба | ГПП-50 РП-66 яч. 8 (ГПП-8 РП-66 яч. 7) | яч.8 РП-66 ГПП-50 | яч.8 РП-66 ГПП-50 | яч.8 РП-66 ГПП-50 | яч.8 РП-66 ГПП-50 | яч.8 РП-66 ГПП-50 | яч.8 РП-66 ГПП-50 | яч.8 РП-66 ГПП-50 | яч.8 РП-66 ГПП-50 | яч.8 РП-66 ГПП-50 | яч.8 РП-66 ГПП-50 | яч.8 РП-66 ГПП-50 | яч.8 РП-66 ГПП-50 | яч.8 РП-66 ГПП-50 | яч.8 РП-66 ГПП-50 |  | ТП-67 |  | 6 |  |  |  | 0 | [10 empty] | 0
161 | Аварийно-диспетчерская служба | ГПП-8 яч. 11, 12 | яч.11 ГПП-8 | яч.11 ГПП-8 | яч.11 ГПП-8 | яч.11 ГПП-8 | яч.11 ГПП-8 | яч.11 ГПП-8 | яч.11 ГПП-8 | яч.11 ГПП-8 | яч.11 ГПП-8 | яч.11 ГПП-8 | яч.11 ГПП-8 | яч.11 ГПП-8 | яч.11 ГПП-8 | яч.11 ГПП-8 |  | ТП-67б |  | 6 |  |  |  | 0 | [10 empty] | 0
162 | Аварийно-диспетчерская служба | ГПП-50 РП-66 яч. 8 (ГПП-8 РП-66 яч. 7) | яч.8 РП-66 ГПП-50 | яч.8 РП-66 ГПП-50 | яч.8 РП-66 ГПП-50 | яч.8 РП-66 ГПП-50 | яч.8 РП-66 ГПП-50 | яч.8 РП-66 ГПП-50 | яч.8 РП-66 ГПП-50 | яч.8 РП-66 ГПП-50 | яч.8 РП-66 ГПП-50 | яч.8 РП-66 ГПП-50 | яч.8 РП-66 ГПП-50 | яч.8 РП-66 ГПП-50 | яч.8 РП-66 ГПП-50 | яч.8 РП-66 ГПП-50 |  | ТП-68 |  | 6 |  |  |  | 0 | [10 empty] | 0
163 | Аварийно-диспетчерская служба | ГПП-8 яч. 11, 12 | яч.11 ГПП-8 | яч.11 ГПП-8 | яч.11 ГПП-8 | яч.11 ГПП-8 | яч.11 ГПП-8 | яч.11 ГПП-8 | яч.11 ГПП-8 | яч.11 ГПП-8 | яч.11 ГПП-8 | яч.11 ГПП-8 | яч.11 ГПП-8 | яч.11 ГПП-8 | яч.11 ГПП-8 | яч.11 ГПП-8 |  | ТП-68б |  | 6 |  |  |  | 0 | [10 empty] | 0
164 | Аварийно-диспетчерская служба | ГПП-8 яч. 11, 12 | яч.11 ГПП-8 | яч.11 ГПП-8 | яч.11 ГПП-8 | яч.11 ГПП-8 | яч.11 ГПП-8 | яч.11 ГПП-8 | яч.11 ГПП-8 | яч.11 ГПП-8 | яч.11 ГПП-8 | яч.11 ГПП-8 | яч.11 ГПП-8 | яч.11 ГПП-8 | яч.11 ГПП-8 | яч.11 ГПП-8 |  | ТП-78 |  | 6 |  |  |  | 0 | [10 empty] | 0
165 | Аварийно-диспетчерская служба | ГПП-8 яч. 11, 12 | яч.11 ГПП-8 | яч.11 ГПП-8 | яч.11 ГПП-8 | яч.11 ГПП-8 | яч.11 ГПП-8 | яч.11 ГПП-8 | яч.11 ГПП-8 | яч.11 ГПП-8 | яч.11 ГПП-8 | яч.11 ГПП-8 | яч.11 ГПП-8 | яч.11 ГПП-8 | яч.11 ГПП-8 | яч.11 ГПП-8 |  | ТП-78б |  | 6 |  |  |  | 0 | [10 empty] | 0
166 | Аварийно-диспетчерская служба | ГПП-8 яч. 11, 12 | яч.11 ГПП-8 | яч.11 ГПП-8 | яч.11 ГПП-8 | яч.11 ГПП-8 | яч.11 ГПП-8 | яч.11 ГПП-8 | яч.11 ГПП-8 | яч.11 ГПП-8 | яч.11 ГПП-8 | яч.11 ГПП-8 | яч.11 ГПП-8 | яч.11 ГПП-8 | яч.11 ГПП-8 | яч.11 ГПП-8 |  | ТП-79 |  | 6 |  |  |  | 0 | [10 empty] | 0
167 | Аварийно-диспетчерская служба | ГПП-8 яч. 11, 12 | яч.11 ГПП-8 | яч.11 ГПП-8 | яч.11 ГПП-8 | яч.11 ГПП-8 | яч.11 ГПП-8 | яч.11 ГПП-8 | яч.11 ГПП-8 | яч.11 ГПП-8 | яч.11 ГПП-8 | яч.11 ГПП-8 | яч.11 ГПП-8 | яч.11 ГПП-8 | яч.11 ГПП-8 | яч.11 ГПП-8 |  | ТП-79Б |  | 6 |  |  |  | 0 | [10 empty] | 0
168 | Аварийно-диспетчерская служба | ГПП-8 яч. 20, 23 | яч.20,23 ГПП-8 | яч.20,23 ГПП-8 | яч.20,23 ГПП-8 | яч.20,23 ГПП-8 | яч.20,23 ГПП-8 | яч.20,23 ГПП-8 | яч.20,23 ГПП-8 | яч.20,23 ГПП-8 | яч.20,23 ГПП-8 | яч.20,23 ГПП-8 | яч.20,23 ГПП-8 | яч.20,23 ГПП-8 | яч.20,23 ГПП-8 | яч.20,23 ГПП-8 |  | ТП-971 |  | 6 |  |  |  | 0 | [10 empty] | 0
169 | Аварийно-диспетчерская служба | ГПП-8 яч. 20, 23 | яч.20,23 ГПП-8 | яч.20,23 ГПП-8 | яч.20,23 ГПП-8 | яч.20,23 ГПП-8 | яч.20,23 ГПП-8 | яч.20,23 ГПП-8 | яч.20,23 ГПП-8 | яч.20,23 ГПП-8 | яч.20,23 ГПП-8 | яч.20,23 ГПП-8 | яч.20,23 ГПП-8 | яч.20,23 ГПП-8 | яч.20,23 ГПП-8 | яч.20,23 ГПП-8 |  | ТП-972 |  | 6 |  |  |  | 0 | [10 empty] | 0
170 | Аварийно-диспетчерская служба | ГПП-8 яч. 20, 23 | яч.20,23 ГПП-8 | яч.20,23 ГПП-8 | яч.20,23 ГПП-8 | яч.20,23 ГПП-8 | яч.20,23 ГПП-8 | яч.20,23 ГПП-8 | яч.20,23 ГПП-8 | яч.20,23 ГПП-8 | яч.20,23 ГПП-8 | яч.20,23 ГПП-8 | яч.20,23 ГПП-8 | яч.20,23 ГПП-8 | яч.20,23 ГПП-8 | яч.20,23 ГПП-8 |  | ТП-974 |  | 6 |  |  |  | 0 | [10 empty] | 0
171 | Аварийно-диспетчерская служба | ГПП-26 яч. 15, 16 | яч.15,16 ГПП-26 | яч.15,16 ГПП-26 | яч.15,16 ГПП-26 | яч.15,16 ГПП-26 | яч.15,16 ГПП-26 | яч.15,16 ГПП-26 | яч.15,16 ГПП-26 | яч.15,16 ГПП-26 | яч.15,16 ГПП-26 | яч.15,16 ГПП-26 | яч.15,16 ГПП-26 | яч.15,16 ГПП-26 | яч.15,16 ГПП-26 | яч.15,16 ГПП-26 |  | ТП-976 |  | 6 |  |  |  | 0 | [10 empty] | 0
172 | Аварийно-диспетчерская служба | ГПП-26 яч. 15, 16 | яч.15,16 ГПП-26 | яч.15,16 ГПП-26 | яч.15,16 ГПП-26 | яч.15,16 ГПП-26 | яч.15,16 ГПП-26 | яч.15,16 ГПП-26 | яч.15,16 ГПП-26 | яч.15,16 ГПП-26 | яч.15,16 ГПП-26 | яч.15,16 ГПП-26 | яч.15,16 ГПП-26 | яч.15,16 ГПП-26 | яч.15,16 ГПП-26 | яч.15,16 ГПП-26 |  | ТП-977 |  | 6 |  |  |  | 0 | [10 empty] | 0
173 | Аварийно-диспетчерская служба | ГПП-26 яч. 15, 16 | ТП-977; яч.15,16 ГПП-26 | ТП-977; яч.15,16 ГПП-26 | ТП-977; яч.15,16 ГПП-26 | ТП-977; яч.15,16 ГПП-26 | ТП-977; яч.15,16 ГПП-26 | ТП-977; яч.15,16 ГПП-26 | ТП-977; яч.15,16 ГПП-26 | ТП-977; яч.15,16 ГПП-26 | ТП-977; яч.15,16 ГПП-26 | ТП-977; яч.15,16 ГПП-26 | ТП-977; яч.15,16 ГПП-26 | ТП-977; яч.15,16 ГПП-26 | ТП-977; яч.15,16 ГПП-26 | ТП-977; яч.15,16 ГПП-26 |  | ТП-978 |  | 6 |  |  |  | 0 | [10 empty] | 0
174 | Аварийно-диспетчерская служба | ГПП-11 яч. 17, 12 | яч.17, 12 ГПП-11 | яч.17, 12 ГПП-11 | яч.17, 12 ГПП-11 | яч.17, 12 ГПП-11 | яч.17, 12 ГПП-11 | яч.17, 12 ГПП-11 | яч.17, 12 ГПП-11 | яч.17, 12 ГПП-11 | яч.17, 12 ГПП-11 | яч.17, 12 ГПП-11 | яч.17, 12 ГПП-11 | яч.17, 12 ГПП-11 | яч.17, 12 ГПП-11 | яч.17, 12 ГПП-11 |  | ТП-644 |  | 6 |  |  |  | 0 | [10 empty] | 0
175 | Аварийно-диспетчерская служба | ГПП-11 яч. 17, 12 | яч.17, 12 ГПП-11 | яч.17, 12 ГПП-11 | яч.17, 12 ГПП-11 | яч.17, 12 ГПП-11 | яч.17, 12 ГПП-11 | яч.17, 12 ГПП-11 | яч.17, 12 ГПП-11 | яч.17, 12 ГПП-11 | яч.17, 12 ГПП-11 | яч.17, 12 ГПП-11 | яч.17, 12 ГПП-11 | яч.17, 12 ГПП-11 | яч.17, 12 ГПП-11 | яч.17, 12 ГПП-11 |  | ТП-645 |  | 6 |  |  |  | 0 | [10 empty] | 0
176 | Аварийно-диспетчерская служба | ГПП-11 яч. 17, 12 | яч.17, 12 ГПП-11 | яч.17, 12 ГПП-11 | яч.17, 12 ГПП-11 | яч.17, 12 ГПП-11 | яч.17, 12 ГПП-11 | яч.17, 12 ГПП-11 | яч.17, 12 ГПП-11 | яч.17, 12 ГПП-11 | яч.17, 12 ГПП-11 | яч.17, 12 ГПП-11 | яч.17, 12 ГПП-11 | яч.17, 12 ГПП-11 | яч.17, 12 ГПП-11 | яч.17, 12 ГПП-11 |  | ТП-646 |  | 6 |  |  |  | 0 | [10 empty] | 0
177 | Аварийно-диспетчерская служба | ГПП-11 яч. 17, 12 | яч.17, 12 ГПП-11 | яч.17, 12 ГПП-11 | яч.17, 12 ГПП-11 | яч.17, 12 ГПП-11 | яч.17, 12 ГПП-11 | яч.17, 12 ГПП-11 | яч.17, 12 ГПП-11 | яч.17, 12 ГПП-11 | яч.17, 12 ГПП-11 | яч.17, 12 ГПП-11 | яч.17, 12 ГПП-11 | яч.17, 12 ГПП-11 | яч.17, 12 ГПП-11 | яч.17, 12 ГПП-11 |  | ТП-647 |  | 6 |  |  |  | 0 | [10 empty] | 0
178 | Аварийно-диспетчерская служба | ГПП-11 яч. 17, 12 | яч.17, 12 ГПП-11 | яч.17, 12 ГПП-11 | яч.17, 12 ГПП-11 | яч.17, 12 ГПП-11 | яч.17, 12 ГПП-11 | яч.17, 12 ГПП-11 | яч.17, 12 ГПП-11 | яч.17, 12 ГПП-11 | яч.17, 12 ГПП-11 | яч.17, 12 ГПП-11 | яч.17, 12 ГПП-11 | яч.17, 12 ГПП-11 | яч.17, 12 ГПП-11 | яч.17, 12 ГПП-11 |  | ТП-648 |  | 6 |  |  |  | 0 | [10 empty] | 0
179 | Аварийно-диспетчерская служба | ГПП-11 яч. 17, 12 | яч.17, 12 ГПП-11 | яч.17, 12 ГПП-11 | яч.17, 12 ГПП-11 | яч.17, 12 ГПП-11 | яч.17, 12 ГПП-11 | яч.17, 12 ГПП-11 | яч.17, 12 ГПП-11 | яч.17, 12 ГПП-11 | яч.17, 12 ГПП-11 | яч.17, 12 ГПП-11 | яч.17, 12 ГПП-11 | яч.17, 12 ГПП-11 | яч.17, 12 ГПП-11 | яч.17, 12 ГПП-11 |  | ТП-650 |  | 6 |  |  |  | 0 | [10 empty] | 0
180 | Аварийно-диспетчерская служба | ГПП-11 яч. 17, 12 | яч.17, 12 ГПП-11 | яч.17, 12 ГПП-11 | яч.17, 12 ГПП-11 | яч.17, 12 ГПП-11 | яч.17, 12 ГПП-11 | яч.17, 12 ГПП-11 | яч.17, 12 ГПП-11 | яч.17, 12 ГПП-11 | яч.17, 12 ГПП-11 | яч.17, 12 ГПП-11 | яч.17, 12 ГПП-11 | яч.17, 12 ГПП-11 | яч.17, 12 ГПП-11 | яч.17, 12 ГПП-11 |  | ТП-651 |  | 6 |  |  |  | 0 | [10 empty] | 0
181 | Аварийно-диспетчерская служба | ГПП-11 яч. 17, 12 | яч.17, 12 ГПП-11 | яч.17, 12 ГПП-11 | яч.17, 12 ГПП-11 | яч.17, 12 ГПП-11 | яч.17, 12 ГПП-11 | яч.17, 12 ГПП-11 | яч.17, 12 ГПП-11 | яч.17, 12 ГПП-11 | яч.17, 12 ГПП-11 | яч.17, 12 ГПП-11 | яч.17, 12 ГПП-11 | яч.17, 12 ГПП-11 | яч.17, 12 ГПП-11 | яч.17, 12 ГПП-11 |  | ТП-652 |  | 6 |  |  |  | 0 | [10 empty] | 0
182 | Аварийно-диспетчерская служба | ГПП-11 яч. 17, 12 | яч.17, 12 ГПП-11 | яч.17, 12 ГПП-11 | яч.17, 12 ГПП-11 | яч.17, 12 ГПП-11 | яч.17, 12 ГПП-11 | яч.17, 12 ГПП-11 | яч.17, 12 ГПП-11 | яч.17, 12 ГПП-11 | яч.17, 12 ГПП-11 | яч.17, 12 ГПП-11 | яч.17, 12 ГПП-11 | яч.17, 12 ГПП-11 | яч.17, 12 ГПП-11 | яч.17, 12 ГПП-11 |  | ТП-653 |  | 6 |  |  |  | 0 | [10 empty] | 0
183 | Аварийно-диспетчерская служба | ГПП-11 яч. 19, 8 | яч.19, 8 ГПП-11 | яч.19, 8 ГПП-11 | яч.19, 8 ГПП-11 | яч.19, 8 ГПП-11 | яч.19, 8 ГПП-11 | яч.19, 8 ГПП-11 | яч.19, 8 ГПП-11 | яч.19, 8 ГПП-11 | яч.19, 8 ГПП-11 | яч.19, 8 ГПП-11 | яч.19, 8 ГПП-11 | яч.19, 8 ГПП-11 | яч.19, 8 ГПП-11 | яч.19, 8 ГПП-11 |  | ТП-931 |  | 6 |  |  |  | 0 | [10 empty] | 0
184 | Аварийно-диспетчерская служба | ГПП-11 яч. 19, 8 | яч.19, 8 ГПП-11 | яч.19, 8 ГПП-11 | яч.19, 8 ГПП-11 | яч.19, 8 ГПП-11 | яч.19, 8 ГПП-11 | яч.19, 8 ГПП-11 | яч.19, 8 ГПП-11 | яч.19, 8 ГПП-11 | яч.19, 8 ГПП-11 | яч.19, 8 ГПП-11 | яч.19, 8 ГПП-11 | яч.19, 8 ГПП-11 | яч.19, 8 ГПП-11 | яч.19, 8 ГПП-11 |  | ТП-932 |  | 6 |  |  |  | 0 | [10 empty] | 0
185 | Аварийно-диспетчерская служба | ГПП-11 яч. 19, 8 | яч.19, 8 ГПП-11 | яч.19, 8 ГПП-11 | яч.19, 8 ГПП-11 | яч.19, 8 ГПП-11 | яч.19, 8 ГПП-11 | яч.19, 8 ГПП-11 | яч.19, 8 ГПП-11 | яч.19, 8 ГПП-11 | яч.19, 8 ГПП-11 | яч.19, 8 ГПП-11 | яч.19, 8 ГПП-11 | яч.19, 8 ГПП-11 | яч.19, 8 ГПП-11 | яч.19, 8 ГПП-11 |  | ТП-933 |  | 6 |  |  |  | 0 | [10 empty] | 0
186 | Аварийно-диспетчерская служба | ГПП-11 яч. 19, 8 | яч.19, 8 ГПП-11 | яч.19, 8 ГПП-11 | яч.19, 8 ГПП-11 | яч.19, 8 ГПП-11 | яч.19, 8 ГПП-11 | яч.19, 8 ГПП-11 | яч.19, 8 ГПП-11 | яч.19, 8 ГПП-11 | яч.19, 8 ГПП-11 | яч.19, 8 ГПП-11 | яч.19, 8 ГПП-11 | яч.19, 8 ГПП-11 | яч.19, 8 ГПП-11 | яч.19, 8 ГПП-11 |  | ТП-934 |  | 6 |  |  |  | 0 | [10 empty] | 0
187 | Аварийно-диспетчерская служба | ГПП-11 яч. 19, 8 | яч.19, 8 ГПП-11 | яч.19, 8 ГПП-11 | яч.19, 8 ГПП-11 | яч.19, 8 ГПП-11 | яч.19, 8 ГПП-11 | яч.19, 8 ГПП-11 | яч.19, 8 ГПП-11 | яч.19, 8 ГПП-11 | яч.19, 8 ГПП-11 | яч.19, 8 ГПП-11 | яч.19, 8 ГПП-11 | яч.19, 8 ГПП-11 | яч.19, 8 ГПП-11 | яч.19, 8 ГПП-11 |  | ТП-935 |  | 6 |  |  |  | 0 | [10 empty] | 0
188 | Аварийно-диспетчерская служба | ГПП-11 яч. 19, 8 | яч.19, 8 ГПП-11 | яч.19, 8 ГПП-11 | яч.19, 8 ГПП-11 | яч.19, 8 ГПП-11 | яч.19, 8 ГПП-11 | яч.19, 8 ГПП-11 | яч.19, 8 ГПП-11 | яч.19, 8 ГПП-11 | яч.19, 8 ГПП-11 | яч.19, 8 ГПП-11 | яч.19, 8 ГПП-11 | яч.19, 8 ГПП-11 | яч.19, 8 ГПП-11 | яч.19, 8 ГПП-11 |  | ТП-936 |  | 6 |  |  |  | 0 | [10 empty] | 0
189 | Аварийно-диспетчерская служба | ГПП-11 яч. 19, 8 | яч.19, 8 ГПП-11 | яч.19, 8 ГПП-11 | яч.19, 8 ГПП-11 | яч.19, 8 ГПП-11 | яч.19, 8 ГПП-11 | яч.19, 8 ГПП-11 | яч.19, 8 ГПП-11 | яч.19, 8 ГПП-11 | яч.19, 8 ГПП-11 | яч.19, 8 ГПП-11 | яч.19, 8 ГПП-11 | яч.19, 8 ГПП-11 | яч.19, 8 ГПП-11 | яч.19, 8 ГПП-11 |  | ТП-964Б |  | 6 |  |  |  | 0 | [10 empty] | 0
190 | Аварийно-диспетчерская служба | ГПП-8 яч. 17, 18 | яч.17, 18 ГПП-8 | яч.17, 18 ГПП-8 | яч.17, 18 ГПП-8 | яч.17, 18 ГПП-8 | яч.17, 18 ГПП-8 | яч.17, 18 ГПП-8 | яч.17, 18 ГПП-8 | яч.17, 18 ГПП-8 | яч.17, 18 ГПП-8 | яч.17, 18 ГПП-8 | яч.17, 18 ГПП-8 | яч.17, 18 ГПП-8 | яч.17, 18 ГПП-8 | яч.17, 18 ГПП-8 |  | ТП-611 |  | 6 |  |  |  | 0 | [10 empty] | 0
191 | Аварийно-диспетчерская служба | ГПП-8 яч. 17, 18 | яч.17, 18 ГПП-8 | яч.17, 18 ГПП-8 | яч.17, 18 ГПП-8 | яч.17, 18 ГПП-8 | яч.17, 18 ГПП-8 | яч.17, 18 ГПП-8 | яч.17, 18 ГПП-8 | яч.17, 18 ГПП-8 | яч.17, 18 ГПП-8 | яч.17, 18 ГПП-8 | яч.17, 18 ГПП-8 | яч.17, 18 ГПП-8 | яч.17, 18 ГПП-8 | яч.17, 18 ГПП-8 |  | ТП-612 |  | 6 |  |  |  | 0 | [10 empty] | 0
192 | Аварийно-диспетчерская служба | ГПП-8 яч. 17, 18 | яч.17, 18 ГПП-8 | яч.17, 18 ГПП-8 | яч.17, 18 ГПП-8 | яч.17, 18 ГПП-8 | яч.17, 18 ГПП-8 | яч.17, 18 ГПП-8 | яч.17, 18 ГПП-8 | яч.17, 18 ГПП-8 | яч.17, 18 ГПП-8 | яч.17, 18 ГПП-8 | яч.17, 18 ГПП-8 | яч.17, 18 ГПП-8 | яч.17, 18 ГПП-8 | яч.17, 18 ГПП-8 |  | ТП-613 |  | 6 |  |  |  | 0 | [10 empty] | 0
193 | Аварийно-диспетчерская служба | ГПП-8 яч. 17, 18 | яч.17, 18 ГПП-8 | яч.17, 18 ГПП-8 | яч.17, 18 ГПП-8 | яч.17, 18 ГПП-8 | яч.17, 18 ГПП-8 | яч.17, 18 ГПП-8 | яч.17, 18 ГПП-8 | яч.17, 18 ГПП-8 | яч.17, 18 ГПП-8 | яч.17, 18 ГПП-8 | яч.17, 18 ГПП-8 | яч.17, 18 ГПП-8 | яч.17, 18 ГПП-8 | яч.17, 18 ГПП-8 |  | ТП-614П |  | 6 |  |  |  | 0 | [10 empty] | 0
194 | Аварийно-диспетчерская служба | ГПП-8 яч. 17, 18 | яч.17, 18 ГПП-8 | яч.17, 18 ГПП-8 | яч.17, 18 ГПП-8 | яч.17, 18 ГПП-8 | яч.17, 18 ГПП-8 | яч.17, 18 ГПП-8 | яч.17, 18 ГПП-8 | яч.17, 18 ГПП-8 | яч.17, 18 ГПП-8 | яч.17, 18 ГПП-8 | яч.17, 18 ГПП-8 | яч.17, 18 ГПП-8 | яч.17, 18 ГПП-8 | яч.17, 18 ГПП-8 |  | ТП-615 |  | 6 |  |  |  | 0 | [10 empty] | 0
195 | Аварийно-диспетчерская служба | ГПП-8 яч. 17, 18 | яч.17, 18 ГПП-8 | яч.17, 18 ГПП-8 | яч.17, 18 ГПП-8 | яч.17, 18 ГПП-8 | яч.17, 18 ГПП-8 | яч.17, 18 ГПП-8 | яч.17, 18 ГПП-8 | яч.17, 18 ГПП-8 | яч.17, 18 ГПП-8 | яч.17, 18 ГПП-8 | яч.17, 18 ГПП-8 | яч.17, 18 ГПП-8 | яч.17, 18 ГПП-8 | яч.17, 18 ГПП-8 |  | ТП-616 |  | 6 |  |  |  | 0 | [10 empty] | 0
196 | Аварийно-диспетчерская служба | ГПП-8 яч. 17, 18 | яч.17, 18 ГПП-8 | яч.17, 18 ГПП-8 | яч.17, 18 ГПП-8 | яч.17, 18 ГПП-8 | яч.17, 18 ГПП-8 | яч.17, 18 ГПП-8 | яч.17, 18 ГПП-8 | яч.17, 18 ГПП-8 | яч.17, 18 ГПП-8 | яч.17, 18 ГПП-8 | яч.17, 18 ГПП-8 | яч.17, 18 ГПП-8 | яч.17, 18 ГПП-8 | яч.17, 18 ГПП-8 |  | ТП-617 |  | 6 |  |  |  | 0 | [10 empty] | 0
197 | Аварийно-диспетчерская служба | ГПП-8 яч. 17, 18 | яч.17, 18 ГПП-8 | яч.17, 18 ГПП-8 | яч.17, 18 ГПП-8 | яч.17, 18 ГПП-8 | яч.17, 18 ГПП-8 | яч.17, 18 ГПП-8 | яч.17, 18 ГПП-8 | яч.17, 18 ГПП-8 | яч.17, 18 ГПП-8 | яч.17, 18 ГПП-8 | яч.17, 18 ГПП-8 | яч.17, 18 ГПП-8 | яч.17, 18 ГПП-8 | яч.17, 18 ГПП-8 |  | ТП-618 |  | 6 |  |  |  | 0 | [10 empty] | 0
198 | Аварийно-диспетчерская служба | ГПП-8 яч. 27, 28 | яч.27, 28 ГПП-8 | яч.27, 28 ГПП-8 | яч.27, 28 ГПП-8 | яч.27, 28 ГПП-8 | яч.27, 28 ГПП-8 | яч.27, 28 ГПП-8 | яч.27, 28 ГПП-8 | яч.27, 28 ГПП-8 | яч.27, 28 ГПП-8 | яч.27, 28 ГПП-8 | яч.27, 28 ГПП-8 | яч.27, 28 ГПП-8 | яч.27, 28 ГПП-8 | яч.27, 28 ГПП-8 |  | ТП-900 |  | 6 |  |  |  | 0 | [10 empty] | 0
199 | Аварийно-диспетчерская служба | ГПП-8 яч. 27, 28 | яч.27, 28 ГПП-8 | яч.27, 28 ГПП-8 | яч.27, 28 ГПП-8 | яч.27, 28 ГПП-8 | яч.27, 28 ГПП-8 | яч.27, 28 ГПП-8 | яч.27, 28 ГПП-8 | яч.27, 28 ГПП-8 | яч.27, 28 ГПП-8 | яч.27, 28 ГПП-8 | яч.27, 28 ГПП-8 | яч.27, 28 ГПП-8 | яч.27, 28 ГПП-8 | яч.27, 28 ГПП-8 |  | ТП-903 |  | 6 |  |  |  | 0 | [10 empty] | 0
200 | Аварийно-диспетчерская служба | ГПП-8 яч. 27, 28 | яч.27, 28 ГПП-8 | яч.27, 28 ГПП-8 | яч.27, 28 ГПП-8 | яч.27, 28 ГПП-8 | яч.27, 28 ГПП-8 | яч.27, 28 ГПП-8 | яч.27, 28 ГПП-8 | яч.27, 28 ГПП-8 | яч.27, 28 ГПП-8 | яч.27, 28 ГПП-8 | яч.27, 28 ГПП-8 | яч.27, 28 ГПП-8 | яч.27, 28 ГПП-8 | яч.27, 28 ГПП-8 |  | ТП-904 |  | 6 |  |  |  | 0 | [10 empty] | 0
201 | Аварийно-диспетчерская служба | ГПП-8 яч. 27, 28 | яч.27, 28 ГПП-8 | яч.27, 28 ГПП-8 | яч.27, 28 ГПП-8 | яч.27, 28 ГПП-8 | яч.27, 28 ГПП-8 | яч.27, 28 ГПП-8 | яч.27, 28 ГПП-8 | яч.27, 28 ГПП-8 | яч.27, 28 ГПП-8 | яч.27, 28 ГПП-8 | яч.27, 28 ГПП-8 | яч.27, 28 ГПП-8 | яч.27, 28 ГПП-8 | яч.27, 28 ГПП-8 |  | ТП-905 |  | 6 |  |  |  | 0 | [10 empty] | 0
202 | Аварийно-диспетчерская служба | ГПП-8 яч. 27, 28 | яч.27, 28 ГПП-8 | яч.27, 28 ГПП-8 | яч.27, 28 ГПП-8 | яч.27, 28 ГПП-8 | яч.27, 28 ГПП-8 | яч.27, 28 ГПП-8 | яч.27, 28 ГПП-8 | яч.27, 28 ГПП-8 | яч.27, 28 ГПП-8 | яч.27, 28 ГПП-8 | яч.27, 28 ГПП-8 | яч.27, 28 ГПП-8 | яч.27, 28 ГПП-8 | яч.27, 28 ГПП-8 |  | ТП-906 |  | 6 |  |  |  | 0 | [10 empty] | 0
203 | Аварийно-диспетчерская служба | ГПП-8 яч. 27, 28 | яч.27, 28 ГПП-8 | яч.27, 28 ГПП-8 | яч.27, 28 ГПП-8 | яч.27, 28 ГПП-8 | яч.27, 28 ГПП-8 | яч.27, 28 ГПП-8 | яч.27, 28 ГПП-8 | яч.27, 28 ГПП-8 | яч.27, 28 ГПП-8 | яч.27, 28 ГПП-8 | яч.27, 28 ГПП-8 | яч.27, 28 ГПП-8 | яч.27, 28 ГПП-8 | яч.27, 28 ГПП-8 |  | ТП-907 |  | 6 |  |  |  | 0 | [10 empty] | 0
204 | Аварийно-диспетчерская служба | ГПП-8 яч. 27, 28 | яч.27, 28 ГПП-8 | яч.27, 28 ГПП-8 | яч.27, 28 ГПП-8 | яч.27, 28 ГПП-8 | яч.27, 28 ГПП-8 | яч.27, 28 ГПП-8 | яч.27, 28 ГПП-8 | яч.27, 28 ГПП-8 | яч.27, 28 ГПП-8 | яч.27, 28 ГПП-8 | яч.27, 28 ГПП-8 | яч.27, 28 ГПП-8 | яч.27, 28 ГПП-8 | яч.27, 28 ГПП-8 |  | ТП-908 |  | 6 |  |  |  | 0 | [10 empty] | 0
205 | Аварийно-диспетчерская служба | ГПП-8 яч. 27, 28 | яч.27, 28 ГПП-8 | яч.27, 28 ГПП-8 | яч.27, 28 ГПП-8 | яч.27, 28 ГПП-8 | яч.27, 28 ГПП-8 | яч.27, 28 ГПП-8 | яч.27, 28 ГПП-8 | яч.27, 28 ГПП-8 | яч.27, 28 ГПП-8 | яч.27, 28 ГПП-8 | яч.27, 28 ГПП-8 | яч.27, 28 ГПП-8 | яч.27, 28 ГПП-8 | яч.27, 28 ГПП-8 |  | ТП-909 |  | 6 |  |  |  | 0 | [10 empty] | 0
206 | Аварийно-диспетчерская служба | ГПП-8 яч. 27, 28 | яч.27, 28 ГПП-8 | яч.27, 28 ГПП-8 | яч.27, 28 ГПП-8 | яч.27, 28 ГПП-8 | яч.27, 28 ГПП-8 | яч.27, 28 ГПП-8 | яч.27, 28 ГПП-8 | яч.27, 28 ГПП-8 | яч.27, 28 ГПП-8 | яч.27, 28 ГПП-8 | яч.27, 28 ГПП-8 | яч.27, 28 ГПП-8 | яч.27, 28 ГПП-8 | яч.27, 28 ГПП-8 |  | ТП-910 |  | 6 |  |  |  | 0 | [10 empty] | 0
207 | Аварийно-диспетчерская служба | ГПП-8 яч. 27, 28 | яч.27, 28 ГПП-8 | яч.27, 28 ГПП-8 | яч.27, 28 ГПП-8 | яч.27, 28 ГПП-8 | яч.27, 28 ГПП-8 | яч.27, 28 ГПП-8 | яч.27, 28 ГПП-8 | яч.27, 28 ГПП-8 | яч.27, 28 ГПП-8 | яч.27, 28 ГПП-8 | яч.27, 28 ГПП-8 | яч.27, 28 ГПП-8 | яч.27, 28 ГПП-8 | яч.27, 28 ГПП-8 |  | ТП-910б |  | 6 |  |  |  | 0 | [10 empty] | 0
208 | Аварийно-диспетчерская служба | ГПП-8 яч. 25, 26 | яч.25, 26 ГПП-8 | яч.25, 26 ГПП-8 | яч.25, 26 ГПП-8 | яч.25, 26 ГПП-8 | яч.25, 26 ГПП-8 | яч.25, 26 ГПП-8 | яч.25, 26 ГПП-8 | яч.25, 26 ГПП-8 | яч.25, 26 ГПП-8 | яч.25, 26 ГПП-8 | яч.25, 26 ГПП-8 | яч.25, 26 ГПП-8 | яч.25, 26 ГПП-8 | яч.25, 26 ГПП-8 |  | ТП-964 |  | 6 |  |  |  | 0 | [10 empty] | 0
209 | Аварийно-диспетчерская служба | ГПП-8 яч. 25, 26 | яч.25, 26 ГПП-8 | яч.25, 26 ГПП-8 | яч.25, 26 ГПП-8 | яч.25, 26 ГПП-8 | яч.25, 26 ГПП-8 | яч.25, 26 ГПП-8 | яч.25, 26 ГПП-8 | яч.25, 26 ГПП-8 | яч.25, 26 ГПП-8 | яч.25, 26 ГПП-8 | яч.25, 26 ГПП-8 | яч.25, 26 ГПП-8 | яч.25, 26 ГПП-8 | яч.25, 26 ГПП-8 |  | ТП-965 |  | 6 |  |  |  | 0 | [10 empty] | 0
210 | Аварийно-диспетчерская служба | ГПП-8 яч. 25, 26 | яч.25, 26 ГПП-8 | яч.25, 26 ГПП-8 | яч.25, 26 ГПП-8 | яч.25, 26 ГПП-8 | яч.25, 26 ГПП-8 | яч.25, 26 ГПП-8 | яч.25, 26 ГПП-8 | яч.25, 26 ГПП-8 | яч.25, 26 ГПП-8 | яч.25, 26 ГПП-8 | яч.25, 26 ГПП-8 | яч.25, 26 ГПП-8 | яч.25, 26 ГПП-8 | яч.25, 26 ГПП-8 |  | ТП-966 |  | 6 |  |  |  | 0 | [10 empty] | 0
211 | Аварийно-диспетчерская служба | ГПП-8 яч. 25, 26 | яч.25, 26 ГПП-8 | яч.25, 26 ГПП-8 | яч.25, 26 ГПП-8 | яч.25, 26 ГПП-8 | яч.25, 26 ГПП-8 | яч.25, 26 ГПП-8 | яч.25, 26 ГПП-8 | яч.25, 26 ГПП-8 | яч.25, 26 ГПП-8 | яч.25, 26 ГПП-8 | яч.25, 26 ГПП-8 | яч.25, 26 ГПП-8 | яч.25, 26 ГПП-8 | яч.25, 26 ГПП-8 |  | ТП-967 |  | 6 |  |  |  | 0 | [10 empty] | 0
212 | Аварийно-диспетчерская служба | ГПП-8 яч. 25, 26 | яч.25, 26 ГПП-8 | яч.25, 26 ГПП-8 | яч.25, 26 ГПП-8 | яч.25, 26 ГПП-8 | яч.25, 26 ГПП-8 | яч.25, 26 ГПП-8 | яч.25, 26 ГПП-8 | яч.25, 26 ГПП-8 | яч.25, 26 ГПП-8 | яч.25, 26 ГПП-8 | яч.25, 26 ГПП-8 | яч.25, 26 ГПП-8 | яч.25, 26 ГПП-8 | яч.25, 26 ГПП-8 |  | ТП-968 |  | 6 |  |  |  | 0 | [10 empty] | 0
213 | Аварийно-диспетчерская служба | ГПП-8 яч. 25, 26 | яч.25, 26 ГПП-8 | яч.25, 26 ГПП-8 | яч.25, 26 ГПП-8 | яч.25, 26 ГПП-8 | яч.25, 26 ГПП-8 | яч.25, 26 ГПП-8 | яч.25, 26 ГПП-8 | яч.25, 26 ГПП-8 | яч.25, 26 ГПП-8 | яч.25, 26 ГПП-8 | яч.25, 26 ГПП-8 | яч.25, 26 ГПП-8 | яч.25, 26 ГПП-8 | яч.25, 26 ГПП-8 |  | ТП-969 |  | 6 |  |  |  | 0 | [10 empty] | 0
214 | Аварийно-диспетчерская служба | ГПП-11 яч. 2, 29 | ф.7,8 ТП-817 яч.2,29 ГПП-11 | ф.7,8 ТП-817 яч.2,29 ГПП-11 | ф.7,8 ТП-817 яч.2,29 ГПП-11 | ф.7,8 ТП-817 яч.2,29 ГПП-11 | ф.7,8 ТП-817 яч.2,29 ГПП-11 | ф.7,8 ТП-817 яч.2,29 ГПП-11 | ф.7,8 ТП-817 яч.2,29 ГПП-11 | ф.7,8 ТП-817 яч.2,29 ГПП-11 | ф.7,8 ТП-817 яч.2,29 ГПП-11 | ф.7,8 ТП-817 яч.2,29 ГПП-11 | ф.7,8 ТП-817 яч.2,29 ГПП-11 | ф.7,8 ТП-817 яч.2,29 ГПП-11 | ф.7,8 ТП-817 яч.2,29 ГПП-11 | ф.7,8 ТП-817 яч.2,29 ГПП-11 |  | ТП-816 |  | 6 |  |  |  | 0 | [10 empty] | 0
215 | Аварийно-диспетчерская служба | ГПП-11 яч. 2, 29 | ф.7,8 ТП-817 яч.2,29 ГПП-11 | ф.7,8 ТП-817 яч.2,29 ГПП-11 | ф.7,8 ТП-817 яч.2,29 ГПП-11 | ф.7,8 ТП-817 яч.2,29 ГПП-11 | ф.7,8 ТП-817 яч.2,29 ГПП-11 | ф.7,8 ТП-817 яч.2,29 ГПП-11 | ф.7,8 ТП-817 яч.2,29 ГПП-11 | ф.7,8 ТП-817 яч.2,29 ГПП-11 | ф.7,8 ТП-817 яч.2,29 ГПП-11 | ф.7,8 ТП-817 яч.2,29 ГПП-11 | ф.7,8 ТП-817 яч.2,29 ГПП-11 | ф.7,8 ТП-817 яч.2,29 ГПП-11 | ф.7,8 ТП-817 яч.2,29 ГПП-11 | ф.7,8 ТП-817 яч.2,29 ГПП-11 |  | ТП-817 |  | 6 |  |  |  | 0 | [10 empty] | 0
216 | Аварийно-диспетчерская служба | ГПП-11 яч. 2, 29 | ф.7,8 ТП-817 яч.2,29 ГПП-11 | ф.7,8 ТП-817 яч.2,29 ГПП-11 | ф.7,8 ТП-817 яч.2,29 ГПП-11 | ф.7,8 ТП-817 яч.2,29 ГПП-11 | ф.7,8 ТП-817 яч.2,29 ГПП-11 | ф.7,8 ТП-817 яч.2,29 ГПП-11 | ф.7,8 ТП-817 яч.2,29 ГПП-11 | ф.7,8 ТП-817 яч.2,29 ГПП-11 | ф.7,8 ТП-817 яч.2,29 ГПП-11 | ф.7,8 ТП-817 яч.2,29 ГПП-11 | ф.7,8 ТП-817 яч.2,29 ГПП-11 | ф.7,8 ТП-817 яч.2,29 ГПП-11 | ф.7,8 ТП-817 яч.2,29 ГПП-11 | ф.7,8 ТП-817 яч.2,29 ГПП-11 |  | ТП-819 |  | 6 |  |  |  | 0 | [10 empty] | 0
217 | Аварийно-диспетчерская служба | ГПП-11 яч. 6, 21 | яч.6, 21 ГПП-11 | яч.6, 21 ГПП-11 | яч.6, 21 ГПП-11 | яч.6, 21 ГПП-11 | яч.6, 21 ГПП-11 | яч.6, 21 ГПП-11 | яч.6, 21 ГПП-11 | яч.6, 21 ГПП-11 | яч.6, 21 ГПП-11 | яч.6, 21 ГПП-11 | яч.6, 21 ГПП-11 | яч.6, 21 ГПП-11 | яч.6, 21 ГПП-11 | яч.6, 21 ГПП-11 |  | ТП-950 |  | 6 |  |  |  | 0 | [10 empty] | 0
218 | Аварийно-диспетчерская служба | ГПП-11 яч. 6, 21 | яч.6, 21 ГПП-11 | яч.6, 21 ГПП-11 | яч.6, 21 ГПП-11 | яч.6, 21 ГПП-11 | яч.6, 21 ГПП-11 | яч.6, 21 ГПП-11 | яч.6, 21 ГПП-11 | яч.6, 21 ГПП-11 | яч.6, 21 ГПП-11 | яч.6, 21 ГПП-11 | яч.6, 21 ГПП-11 | яч.6, 21 ГПП-11 | яч.6, 21 ГПП-11 | яч.6, 21 ГПП-11 |  | ТП-951 |  | 6 |  |  |  | 0 | [10 empty] | 0
219 | Аварийно-диспетчерская служба | ГПП-11 яч. 6, 21 | яч.6, 21 ГПП-11 | яч.6, 21 ГПП-11 | яч.6, 21 ГПП-11 | яч.6, 21 ГПП-11 | яч.6, 21 ГПП-11 | яч.6, 21 ГПП-11 | яч.6, 21 ГПП-11 | яч.6, 21 ГПП-11 | яч.6, 21 ГПП-11 | яч.6, 21 ГПП-11 | яч.6, 21 ГПП-11 | яч.6, 21 ГПП-11 | яч.6, 21 ГПП-11 | яч.6, 21 ГПП-11 |  | ТП-952 |  | 6 |  |  |  | 0 | [10 empty] | 0
220 | Аварийно-диспетчерская служба | ГПП-11 яч. 6, 21 | яч.6, 21 ГПП-11 | яч.6, 21 ГПП-11 | яч.6, 21 ГПП-11 | яч.6, 21 ГПП-11 | яч.6, 21 ГПП-11 | яч.6, 21 ГПП-11 | яч.6, 21 ГПП-11 | яч.6, 21 ГПП-11 | яч.6, 21 ГПП-11 | яч.6, 21 ГПП-11 | яч.6, 21 ГПП-11 | яч.6, 21 ГПП-11 | яч.6, 21 ГПП-11 | яч.6, 21 ГПП-11 |  | ТП-953 |  | 6 |  |  |  | 0 | [10 empty] | 0
221 | Аварийно-диспетчерская служба | ГПП-11 яч. 6, 21 | яч.6, 21 ГПП-11 | яч.6, 21 ГПП-11 | яч.6, 21 ГПП-11 | яч.6, 21 ГПП-11 | яч.6, 21 ГПП-11 | яч.6, 21 ГПП-11 | яч.6, 21 ГПП-11 | яч.6, 21 ГПП-11 | яч.6, 21 ГПП-11 | яч.6, 21 ГПП-11 | яч.6, 21 ГПП-11 | яч.6, 21 ГПП-11 | яч.6, 21 ГПП-11 | яч.6, 21 ГПП-11 |  | ТП-954 |  | 6 |  |  |  | 0 | [10 empty] | 0
222 | Аварийно-диспетчерская служба | ГПП-11 яч. 6, 21 | яч.6, 21 ГПП-11 | яч.6, 21 ГПП-11 | яч.6, 21 ГПП-11 | яч.6, 21 ГПП-11 | яч.6, 21 ГПП-11 | яч.6, 21 ГПП-11 | яч.6, 21 ГПП-11 | яч.6, 21 ГПП-11 | яч.6, 21 ГПП-11 | яч.6, 21 ГПП-11 | яч.6, 21 ГПП-11 | яч.6, 21 ГПП-11 | яч.6, 21 ГПП-11 | яч.6, 21 ГПП-11 |  | ТП-955 |  | 6 |  |  |  | 0 | [10 empty] | 0
223 | Аварийно-диспетчерская служба | ГПП-65 яч. 41,42 | ГПП-65 яч.41,42 | ГПП-65 яч.41,42 | ГПП-65 яч.41,42 | ГПП-65 яч.41,42 | ГПП-65 яч.41,42 | ГПП-65 яч.41,42 | ГПП-65 яч.41,42 | ГПП-65 яч.41,42 | ГПП-65 яч.41,42 | ГПП-65 яч.41,42 | ГПП-65 яч.41,42 | ГПП-65 яч.41,42 | ГПП-65 яч.41,42 | ГПП-65 яч.41,42 |  | ТП-101г |  | 6 |  |  |  | 0 | [10 empty] | 0
224 | Аварийно-диспетчерская служба | ГПП-65 яч. 41,42 | ГПП-65 яч.41,42 ТП-101г ф.ф.7,8 | ГПП-65 яч.41,42 ТП-101г ф.ф.7,8 | ГПП-65 яч.41,42 ТП-101г ф.ф.7,8 | ГПП-65 яч.41,42 ТП-101г ф.ф.7,8 | ГПП-65 яч.41,42 ТП-101г ф.ф.7,8 | ГПП-65 яч.41,42 ТП-101г ф.ф.7,8 | ГПП-65 яч.41,42 ТП-101г ф.ф.7,8 | ГПП-65 яч.41,42 ТП-101г ф.ф.7,8 | ГПП-65 яч.41,42 ТП-101г ф.ф.7,8 | ГПП-65 яч.41,42 ТП-101г ф.ф.7,8 | ГПП-65 яч.41,42 ТП-101г ф.ф.7,8 | ГПП-65 яч.41,42 ТП-101г ф.ф.7,8 | ГПП-65 яч.41,42 ТП-101г ф.ф.7,8 | ГПП-65 яч.41,42 ТП-101г ф.ф.7,8 |  | ТП-103г |  | 6 |  |  |  | 0 | [10 empty] | 0
225 | Аварийно-диспетчерская служба | ГПП-65 яч. 43,44 | ГПП-65 яч.43,44 | ГПП-65 яч.43,44 | ГПП-65 яч.43,44 | ГПП-65 яч.43,44 | ГПП-65 яч.43,44 | ГПП-65 яч.43,44 | ГПП-65 яч.43,44 | ГПП-65 яч.43,44 | ГПП-65 яч.43,44 | ГПП-65 яч.43,44 | ГПП-65 яч.43,44 | ГПП-65 яч.43,44 | ГПП-65 яч.43,44 | ГПП-65 яч.43,44 |  | ТП-104г |  | 6 |  |  |  | 0 | [10 empty] | 0
226 | Аварийно-диспетчерская служба | ГПП-65 яч. 43,44 | ГПП-65 яч.43,44 ТП-104г ф.ф.7,8 | ГПП-65 яч.43,44 ТП-104г ф.ф.7,8 | ГПП-65 яч.43,44 ТП-104г ф.ф.7,8 | ГПП-65 яч.43,44 ТП-104г ф.ф.7,8 | ГПП-65 яч.43,44 ТП-104г ф.ф.7,8 | ГПП-65 яч.43,44 ТП-104г ф.ф.7,8 | ГПП-65 яч.43,44 ТП-104г ф.ф.7,8 | ГПП-65 яч.43,44 ТП-104г ф.ф.7,8 | ГПП-65 яч.43,44 ТП-104г ф.ф.7,8 | ГПП-65 яч.43,44 ТП-104г ф.ф.7,8 | ГПП-65 яч.43,44 ТП-104г ф.ф.7,8 | ГПП-65 яч.43,44 ТП-104г ф.ф.7,8 | ГПП-65 яч.43,44 ТП-104г ф.ф.7,8 | ГПП-65 яч.43,44 ТП-104г ф.ф.7,8 |  | ТП-106г |  | 6 |  |  |  | 0 | [10 empty] | 0
227 | Аварийно-диспетчерская служба | ГПП-65 яч. 47,48 | ГПП-65 яч.47,48 | ГПП-65 яч.47,48 | ГПП-65 яч.47,48 | ГПП-65 яч.47,48 | ГПП-65 яч.47,48 | ГПП-65 яч.47,48 | ГПП-65 яч.47,48 | ГПП-65 яч.47,48 | ГПП-65 яч.47,48 | ГПП-65 яч.47,48 | ГПП-65 яч.47,48 | ГПП-65 яч.47,48 | ГПП-65 яч.47,48 | ГПП-65 яч.47,48 |  | ТП-109г |  | 6 |  |  |  | 0 | [10 empty] | 0
228 | Аварийно-диспетчерская служба | ГПП-48 РП-88 яч.18 (17), 20 | ГПП-48; РП-88; ф.ф.18(17), 20; ТП-817 яч.1;ТП-820, яч.1 | ГПП-48; РП-88; ф.ф.18(17), 20; ТП-817 яч.1;ТП-820, яч.1 | ГПП-48; РП-88; ф.ф.18(17), 20; ТП-817 яч.1;ТП-820, яч.1 | ГПП-48; РП-88; ф.ф.18(17), 20; ТП-817 яч.1;ТП-820, яч.1 | ГПП-48; РП-88; ф.ф.18(17), 20; ТП-817 яч.1;ТП-820, яч.1 | ГПП-48; РП-88; ф.ф.18(17), 20; ТП-817 яч.1;ТП-820, яч.1 | ГПП-48; РП-88; ф.ф.18(17), 20; ТП-817 яч.1;ТП-820, яч.1 | ГПП-48; РП-88; ф.ф.18(17), 20; ТП-817 яч.1;ТП-820, яч.1 | ГПП-48; РП-88; ф.ф.18(17), 20; ТП-817 яч.1;ТП-820, яч.1 | ГПП-48; РП-88; ф.ф.18(17), 20; ТП-817 яч.1;ТП-820, яч.1 | ГПП-48; РП-88; ф.ф.18(17), 20; ТП-817 яч.1;ТП-820, яч.1 | ГПП-48; РП-88; ф.ф.18(17), 20; ТП-817 яч.1;ТП-820, яч.1 | ГПП-48; РП-88; ф.ф.18(17), 20; ТП-817 яч.1;ТП-820, яч.1 | ГПП-48; РП-88; ф.ф.18(17), 20; ТП-817 яч.1;ТП-820, яч.1 |  | ТП-337 |  | 6 |  |  |  | 0 | [10 empty] | 0
229 | Аварийно-диспетчерская служба | ГПП-48 РП-88 яч.13,14 | ГПП-48; РП-88; ф.ф.13,14 | ГПП-48; РП-88; ф.ф.13,14 | ГПП-48; РП-88; ф.ф.13,14 | ГПП-48; РП-88; ф.ф.13,14 | ГПП-48; РП-88; ф.ф.13,14 | ГПП-48; РП-88; ф.ф.13,14 | ГПП-48; РП-88; ф.ф.13,14 | ГПП-48; РП-88; ф.ф.13,14 | ГПП-48; РП-88; ф.ф.13,14 | ГПП-48; РП-88; ф.ф.13,14 | ГПП-48; РП-88; ф.ф.13,14 | ГПП-48; РП-88; ф.ф.13,14 | ГПП-48; РП-88; ф.ф.13,14 | ГПП-48; РП-88; ф.ф.13,14 |  | ТП-338 |  | 6 |  |  |  | 0 | [10 empty] | 0
230 | Аварийно-диспетчерская служба | ГПП-48 РП-88 яч.13,14 | ГПП-48; РП-88; ф.ф.13,14 | ГПП-48; РП-88; ф.ф.13,14 | ГПП-48; РП-88; ф.ф.13,14 | ГПП-48; РП-88; ф.ф.13,14 | ГПП-48; РП-88; ф.ф.13,14 | ГПП-48; РП-88; ф.ф.13,14 | ГПП-48; РП-88; ф.ф.13,14 | ГПП-48; РП-88; ф.ф.13,14 | ГПП-48; РП-88; ф.ф.13,14 | ГПП-48; РП-88; ф.ф.13,14 | ГПП-48; РП-88; ф.ф.13,14 | ГПП-48; РП-88; ф.ф.13,14 | ГПП-48; РП-88; ф.ф.13,14 | ГПП-48; РП-88; ф.ф.13,14 |  | 2КТПН-341 |  | 6 |  |  |  | 0 | [10 empty] | 0
231 | Аварийно-диспетчерская служба | ГПП-48 РП-88 яч.13,14 | ГПП-48; РП-88; ф.ф.13,14 | ГПП-48; РП-88; ф.ф.13,14 | ГПП-48; РП-88; ф.ф.13,14 | ГПП-48; РП-88; ф.ф.13,14 | ГПП-48; РП-88; ф.ф.13,14 | ГПП-48; РП-88; ф.ф.13,14 | ГПП-48; РП-88; ф.ф.13,14 | ГПП-48; РП-88; ф.ф.13,14 | ГПП-48; РП-88; ф.ф.13,14 | ГПП-48; РП-88; ф.ф.13,14 | ГПП-48; РП-88; ф.ф.13,14 | ГПП-48; РП-88; ф.ф.13,14 | ГПП-48; РП-88; ф.ф.13,14 | ГПП-48; РП-88; ф.ф.13,14 |  | ТП-342 |  | 6 |  |  |  | 0 | [10 empty] | 0
232 | Аварийно-диспетчерская служба | ГПП-48 РП-784 яч. 11, 12 | ГПП-48; РП-784; ф.ф.11,12 | ГПП-48; РП-784; ф.ф.11,12 | ГПП-48; РП-784; ф.ф.11,12 | ГПП-48; РП-784; ф.ф.11,12 | ГПП-48; РП-784; ф.ф.11,12 | ГПП-48; РП-784; ф.ф.11,12 | ГПП-48; РП-784; ф.ф.11,12 | ГПП-48; РП-784; ф.ф.11,12 | ГПП-48; РП-784; ф.ф.11,12 | ГПП-48; РП-784; ф.ф.11,12 | ГПП-48; РП-784; ф.ф.11,12 | ГПП-48; РП-784; ф.ф.11,12 | ГПП-48; РП-784; ф.ф.11,12 | ГПП-48; РП-784; ф.ф.11,12 |  | ТП-735 |  | 6 |  |  |  | 0 | [10 empty] | 0
233 | Аварийно-диспетчерская служба | ГПП-48 РП-784 яч. 11, 12 | ГПП-48; РП-784; ф.ф.11,12 | ГПП-48; РП-784; ф.ф.11,12 | ГПП-48; РП-784; ф.ф.11,12 | ГПП-48; РП-784; ф.ф.11,12 | ГПП-48; РП-784; ф.ф.11,12 | ГПП-48; РП-784; ф.ф.11,12 | ГПП-48; РП-784; ф.ф.11,12 | ГПП-48; РП-784; ф.ф.11,12 | ГПП-48; РП-784; ф.ф.11,12 | ГПП-48; РП-784; ф.ф.11,12 | ГПП-48; РП-784; ф.ф.11,12 | ГПП-48; РП-784; ф.ф.11,12 | ГПП-48; РП-784; ф.ф.11,12 | ГПП-48; РП-784; ф.ф.11,12 |  | ТП-737 |  | 6 |  |  |  | 0 | [10 empty] | 0
234 | Аварийно-диспетчерская служба | ГПП-48 РП-784 яч. 11, 12 | ГПП-48; РП-784; ф.ф.11,12 | ГПП-48; РП-784; ф.ф.11,12 | ГПП-48; РП-784; ф.ф.11,12 | ГПП-48; РП-784; ф.ф.11,12 | ГПП-48; РП-784; ф.ф.11,12 | ГПП-48; РП-784; ф.ф.11,12 | ГПП-48; РП-784; ф.ф.11,12 | ГПП-48; РП-784; ф.ф.11,12 | ГПП-48; РП-784; ф.ф.11,12 | ГПП-48; РП-784; ф.ф.11,12 | ГПП-48; РП-784; ф.ф.11,12 | ГПП-48; РП-784; ф.ф.11,12 | ГПП-48; РП-784; ф.ф.11,12 | ГПП-48; РП-784; ф.ф.11,12 |  | ТП-739 |  | 6 |  |  |  | 0 | [10 empty] | 0
235 | Аварийно-диспетчерская служба | ГПП-48 РП-88 яч.18, 17 (20) | ГПП-48; РП-88; ф.ф.18 (17, 20) | ГПП-48; РП-88; ф.ф.18 (17, 20) | ГПП-48; РП-88; ф.ф.18 (17, 20) | ГПП-48; РП-88; ф.ф.18 (17, 20) | ГПП-48; РП-88; ф.ф.18 (17, 20) | ГПП-48; РП-88; ф.ф.18 (17, 20) | ГПП-48; РП-88; ф.ф.18 (17, 20) | ГПП-48; РП-88; ф.ф.18 (17, 20) | ГПП-48; РП-88; ф.ф.18 (17, 20) | ГПП-48; РП-88; ф.ф.18 (17, 20) | ГПП-48; РП-88; ф.ф.18 (17, 20) | ГПП-48; РП-88; ф.ф.18 (17, 20) | ГПП-48; РП-88; ф.ф.18 (17, 20) | ГПП-48; РП-88; ф.ф.18 (17, 20) |  | ТП-782 |  | 6 |  |  |  | 0 | [10 empty] | 0
236 | Аварийно-диспетчерская служба | ГПП-48 РП-88 яч.18, 17 (20) | ГПП-48; РП-88; ф.ф.18 (17, 20) | ГПП-48; РП-88; ф.ф.18 (17, 20) | ГПП-48; РП-88; ф.ф.18 (17, 20) | ГПП-48; РП-88; ф.ф.18 (17, 20) | ГПП-48; РП-88; ф.ф.18 (17, 20) | ГПП-48; РП-88; ф.ф.18 (17, 20) | ГПП-48; РП-88; ф.ф.18 (17, 20) | ГПП-48; РП-88; ф.ф.18 (17, 20) | ГПП-48; РП-88; ф.ф.18 (17, 20) | ГПП-48; РП-88; ф.ф.18 (17, 20) | ГПП-48; РП-88; ф.ф.18 (17, 20) | ГПП-48; РП-88; ф.ф.18 (17, 20) | ГПП-48; РП-88; ф.ф.18 (17, 20) | ГПП-48; РП-88; ф.ф.18 (17, 20) |  | ТП-783 |  | 6 |  |  |  | 0 | [10 empty] | 0
237 | Аварийно-диспетчерская служба | ГПП-48 РП-88 яч.18, 17 (20) | ГПП-48; РП-88; ф.ф.18 (17, 20) | ГПП-48; РП-88; ф.ф.18 (17, 20) | ГПП-48; РП-88; ф.ф.18 (17, 20) | ГПП-48; РП-88; ф.ф.18 (17, 20) | ГПП-48; РП-88; ф.ф.18 (17, 20) | ГПП-48; РП-88; ф.ф.18 (17, 20) | ГПП-48; РП-88; ф.ф.18 (17, 20) | ГПП-48; РП-88; ф.ф.18 (17, 20) | ГПП-48; РП-88; ф.ф.18 (17, 20) | ГПП-48; РП-88; ф.ф.18 (17, 20) | ГПП-48; РП-88; ф.ф.18 (17, 20) | ГПП-48; РП-88; ф.ф.18 (17, 20) | ГПП-48; РП-88; ф.ф.18 (17, 20) | ГПП-48; РП-88; ф.ф.18 (17, 20) |  | ТП-783-1Т |  | 6 |  |  |  | 0 | [10 empty] | 0
238 | Аварийно-диспетчерская служба | ГПП-48 РП-88 яч.19 (РП-796 яч. 12) | ГПП-48;РП-88; ф.ф.19 | ГПП-48;РП-88; ф.ф.19 | ГПП-48;РП-88; ф.ф.19 | ГПП-48;РП-88; ф.ф.19 | ГПП-48;РП-88; ф.ф.19 | ГПП-48;РП-88; ф.ф.19 | ГПП-48;РП-88; ф.ф.19 | ГПП-48;РП-88; ф.ф.19 | ГПП-48;РП-88; ф.ф.19 | ГПП-48;РП-88; ф.ф.19 | ГПП-48;РП-88; ф.ф.19 | ГПП-48;РП-88; ф.ф.19 | ГПП-48;РП-88; ф.ф.19 | ГПП-48;РП-88; ф.ф.19 |  | ТП-815 |  | 6 |  |  |  | 0 | [10 empty] | 0
239 | Аварийно-диспетчерская служба | ГПП-48 РП-88 яч.18, 17 (20) | ГПП-48; РП-88; ф.ф.18 (20)(17) | ГПП-48; РП-88; ф.ф.18 (20)(17) | ГПП-48; РП-88; ф.ф.18 (20)(17) | ГПП-48; РП-88; ф.ф.18 (20)(17) | ГПП-48; РП-88; ф.ф.18 (20)(17) | ГПП-48; РП-88; ф.ф.18 (20)(17) | ГПП-48; РП-88; ф.ф.18 (20)(17) | ГПП-48; РП-88; ф.ф.18 (20)(17) | ГПП-48; РП-88; ф.ф.18 (20)(17) | ГПП-48; РП-88; ф.ф.18 (20)(17) | ГПП-48; РП-88; ф.ф.18 (20)(17) | ГПП-48; РП-88; ф.ф.18 (20)(17) | ГПП-48; РП-88; ф.ф.18 (20)(17) | ГПП-48; РП-88; ф.ф.18 (20)(17) |  | ТП-816 |  | 6 |  |  |  | 0 | [10 empty] | 0
240 | Аварийно-диспетчерская служба | ГПП-48 РП-88 яч.20, 17 (18) | ГПП-48; РП-88; ф.ф.20 (18)(17) | ГПП-48; РП-88; ф.ф.20 (18)(17) | ГПП-48; РП-88; ф.ф.20 (18)(17) | ГПП-48; РП-88; ф.ф.20 (18)(17) | ГПП-48; РП-88; ф.ф.20 (18)(17) | ГПП-48; РП-88; ф.ф.20 (18)(17) | ГПП-48; РП-88; ф.ф.20 (18)(17) | ГПП-48; РП-88; ф.ф.20 (18)(17) | ГПП-48; РП-88; ф.ф.20 (18)(17) | ГПП-48; РП-88; ф.ф.20 (18)(17) | ГПП-48; РП-88; ф.ф.20 (18)(17) | ГПП-48; РП-88; ф.ф.20 (18)(17) | ГПП-48; РП-88; ф.ф.20 (18)(17) | ГПП-48; РП-88; ф.ф.20 (18)(17) |  | ТП-817 |  | 6 |  |  |  | 0 | [10 empty] | 0
241 | Аварийно-диспетчерская служба | ГПП-48 РП-88 яч.20, 17 (18) | ГПП-48; РП-88; ф.ф.20 (18)(17) | ГПП-48; РП-88; ф.ф.20 (18)(17) | ГПП-48; РП-88; ф.ф.20 (18)(17) | ГПП-48; РП-88; ф.ф.20 (18)(17) | ГПП-48; РП-88; ф.ф.20 (18)(17) | ГПП-48; РП-88; ф.ф.20 (18)(17) | ГПП-48; РП-88; ф.ф.20 (18)(17) | ГПП-48; РП-88; ф.ф.20 (18)(17) | ГПП-48; РП-88; ф.ф.20 (18)(17) | ГПП-48; РП-88; ф.ф.20 (18)(17) | ГПП-48; РП-88; ф.ф.20 (18)(17) | ГПП-48; РП-88; ф.ф.20 (18)(17) | ГПП-48; РП-88; ф.ф.20 (18)(17) | ГПП-48; РП-88; ф.ф.20 (18)(17) |  | ТП-819Т |  | 6 |  |  |  | 0 | [10 empty] | 0
242 | Аварийно-диспетчерская служба | ГПП-48 РП-88 яч.20, 17 (18) | ГПП-48; РП-88; ф.ф.20 (18)(17) | ГПП-48; РП-88; ф.ф.20 (18)(17) | ГПП-48; РП-88; ф.ф.20 (18)(17) | ГПП-48; РП-88; ф.ф.20 (18)(17) | ГПП-48; РП-88; ф.ф.20 (18)(17) | ГПП-48; РП-88; ф.ф.20 (18)(17) | ГПП-48; РП-88; ф.ф.20 (18)(17) | ГПП-48; РП-88; ф.ф.20 (18)(17) | ГПП-48; РП-88; ф.ф.20 (18)(17) | ГПП-48; РП-88; ф.ф.20 (18)(17) | ГПП-48; РП-88; ф.ф.20 (18)(17) | ГПП-48; РП-88; ф.ф.20 (18)(17) | ГПП-48; РП-88; ф.ф.20 (18)(17) | ГПП-48; РП-88; ф.ф.20 (18)(17) |  | ТП-820 |  | 6 |  |  |  | 0 | [10 empty] | 0
243 | Аварийно-диспетчерская служба | ГПП-48 РП-88 яч.20, 17 (18) | ГПП-48; РП-88; ф.ф.20 (18)(17) | ГПП-48; РП-88; ф.ф.20 (18)(17) | ГПП-48; РП-88; ф.ф.20 (18)(17) | ГПП-48; РП-88; ф.ф.20 (18)(17) | ГПП-48; РП-88; ф.ф.20 (18)(17) | ГПП-48; РП-88; ф.ф.20 (18)(17) | ГПП-48; РП-88; ф.ф.20 (18)(17) | ГПП-48; РП-88; ф.ф.20 (18)(17) | ГПП-48; РП-88; ф.ф.20 (18)(17) | ГПП-48; РП-88; ф.ф.20 (18)(17) | ГПП-48; РП-88; ф.ф.20 (18)(17) | ГПП-48; РП-88; ф.ф.20 (18)(17) | ГПП-48; РП-88; ф.ф.20 (18)(17) | ГПП-48; РП-88; ф.ф.20 (18)(17) |  | ТП-823 |  | 6 |  |  |  | 0 | [10 empty] | 0
244 | Аварийно-диспетчерская служба | ГПП-48 РП-88 яч.15,16 | ГПП-48; РП-88; ф.ф.15,16 | ГПП-48; РП-88; ф.ф.15,16 | ГПП-48; РП-88; ф.ф.15,16 | ГПП-48; РП-88; ф.ф.15,16 | ГПП-48; РП-88; ф.ф.15,16 | ГПП-48; РП-88; ф.ф.15,16 | ГПП-48; РП-88; ф.ф.15,16 | ГПП-48; РП-88; ф.ф.15,16 | ГПП-48; РП-88; ф.ф.15,16 | ГПП-48; РП-88; ф.ф.15,16 | ГПП-48; РП-88; ф.ф.15,16 | ГПП-48; РП-88; ф.ф.15,16 | ГПП-48; РП-88; ф.ф.15,16 | ГПП-48; РП-88; ф.ф.15,16 |  | ТП-824 |  | 6 |  |  |  | 0 | [10 empty] | 0
245 | Аварийно-диспетчерская служба | ГПП-48 РП-88 яч.20, 17 (18) | ГПП-48; РП-88; ф.ф.20 (18)(17) | ГПП-48; РП-88; ф.ф.20 (18)(17) | ГПП-48; РП-88; ф.ф.20 (18)(17) | ГПП-48; РП-88; ф.ф.20 (18)(17) | ГПП-48; РП-88; ф.ф.20 (18)(17) | ГПП-48; РП-88; ф.ф.20 (18)(17) | ГПП-48; РП-88; ф.ф.20 (18)(17) | ГПП-48; РП-88; ф.ф.20 (18)(17) | ГПП-48; РП-88; ф.ф.20 (18)(17) | ГПП-48; РП-88; ф.ф.20 (18)(17) | ГПП-48; РП-88; ф.ф.20 (18)(17) | ГПП-48; РП-88; ф.ф.20 (18)(17) | ГПП-48; РП-88; ф.ф.20 (18)(17) | ГПП-48; РП-88; ф.ф.20 (18)(17) |  | ТП-836 |  | 6 |  |  |  | 0 | [10 empty] | 0
246 | Аварийно-диспетчерская служба | ГПП-48 РП-88 яч.20, 17 (18) | ГПП-48; РП-88; ф.ф.20 (18)(17) | ГПП-48; РП-88; ф.ф.20 (18)(17) | ГПП-48; РП-88; ф.ф.20 (18)(17) | ГПП-48; РП-88; ф.ф.20 (18)(17) | ГПП-48; РП-88; ф.ф.20 (18)(17) | ГПП-48; РП-88; ф.ф.20 (18)(17) | ГПП-48; РП-88; ф.ф.20 (18)(17) | ГПП-48; РП-88; ф.ф.20 (18)(17) | ГПП-48; РП-88; ф.ф.20 (18)(17) | ГПП-48; РП-88; ф.ф.20 (18)(17) | ГПП-48; РП-88; ф.ф.20 (18)(17) | ГПП-48; РП-88; ф.ф.20 (18)(17) | ГПП-48; РП-88; ф.ф.20 (18)(17) | ГПП-48; РП-88; ф.ф.20 (18)(17) |  | ТП-840 |  | 6 |  |  |  | 0 | [10 empty] | 0
247 | Аварийно-диспетчерская служба | ГПП-48 РП-88 яч.20, 17 (18) | ГПП-48; РП-88; ф.ф.20 (18)(17) | ГПП-48; РП-88; ф.ф.20 (18)(17) | ГПП-48; РП-88; ф.ф.20 (18)(17) | ГПП-48; РП-88; ф.ф.20 (18)(17) | ГПП-48; РП-88; ф.ф.20 (18)(17) | ГПП-48; РП-88; ф.ф.20 (18)(17) | ГПП-48; РП-88; ф.ф.20 (18)(17) | ГПП-48; РП-88; ф.ф.20 (18)(17) | ГПП-48; РП-88; ф.ф.20 (18)(17) | ГПП-48; РП-88; ф.ф.20 (18)(17) | ГПП-48; РП-88; ф.ф.20 (18)(17) | ГПП-48; РП-88; ф.ф.20 (18)(17) | ГПП-48; РП-88; ф.ф.20 (18)(17) | ГПП-48; РП-88; ф.ф.20 (18)(17) |  | ТП-844-1Т |  | 6 |  |  |  | 0 | [10 empty] | 0
248 | Аварийно-диспетчерская служба | ГПП-40 РП-4 яч.4, 30 | ГПП-40; РП-4Т; ф.ф.4,30 | ГПП-40; РП-4Т; ф.ф.4,30 | ГПП-40; РП-4Т; ф.ф.4,30 | ГПП-40; РП-4Т; ф.ф.4,30 | ГПП-40; РП-4Т; ф.ф.4,30 | ГПП-40; РП-4Т; ф.ф.4,30 | ГПП-40; РП-4Т; ф.ф.4,30 | ГПП-40; РП-4Т; ф.ф.4,30 | ГПП-40; РП-4Т; ф.ф.4,30 | ГПП-40; РП-4Т; ф.ф.4,30 | ГПП-40; РП-4Т; ф.ф.4,30 | ГПП-40; РП-4Т; ф.ф.4,30 | ГПП-40; РП-4Т; ф.ф.4,30 | ГПП-40; РП-4Т; ф.ф.4,30 |  | ТП-510Т |  | 6 |  |  |  | 0 | [10 empty] | 0
249 | Аварийно-диспетчерская служба | ГПП-40 РП-4 яч.4, 30 | ГПП-40; РП-4Т; ф.ф.4,30 | ГПП-40; РП-4Т; ф.ф.4,30 | ГПП-40; РП-4Т; ф.ф.4,30 | ГПП-40; РП-4Т; ф.ф.4,30 | ГПП-40; РП-4Т; ф.ф.4,30 | ГПП-40; РП-4Т; ф.ф.4,30 | ГПП-40; РП-4Т; ф.ф.4,30 | ГПП-40; РП-4Т; ф.ф.4,30 | ГПП-40; РП-4Т; ф.ф.4,30 | ГПП-40; РП-4Т; ф.ф.4,30 | ГПП-40; РП-4Т; ф.ф.4,30 | ГПП-40; РП-4Т; ф.ф.4,30 | ГПП-40; РП-4Т; ф.ф.4,30 | ГПП-40; РП-4Т; ф.ф.4,30 |  | ТП-511 |  | 6 |  |  |  | 0 | [10 empty] | 0
250 | Аварийно-диспетчерская служба | ГПП-40 РП-4 яч.4, 30 | ГПП-40; РП-4Т; ф.ф.4,30 | ГПП-40; РП-4Т; ф.ф.4,30 | ГПП-40; РП-4Т; ф.ф.4,30 | ГПП-40; РП-4Т; ф.ф.4,30 | ГПП-40; РП-4Т; ф.ф.4,30 | ГПП-40; РП-4Т; ф.ф.4,30 | ГПП-40; РП-4Т; ф.ф.4,30 | ГПП-40; РП-4Т; ф.ф.4,30 | ГПП-40; РП-4Т; ф.ф.4,30 | ГПП-40; РП-4Т; ф.ф.4,30 | ГПП-40; РП-4Т; ф.ф.4,30 | ГПП-40; РП-4Т; ф.ф.4,30 | ГПП-40; РП-4Т; ф.ф.4,30 | ГПП-40; РП-4Т; ф.ф.4,30 |  | ТП-512 |  | 6 |  |  |  | 0 | [10 empty] | 0
251 | Аварийно-диспетчерская служба | ГПП-40 РП-4 яч.4, 30 | ГПП-40; РП-4Т; ф.ф.4,30 | ГПП-40; РП-4Т; ф.ф.4,30 | ГПП-40; РП-4Т; ф.ф.4,30 | ГПП-40; РП-4Т; ф.ф.4,30 | ГПП-40; РП-4Т; ф.ф.4,30 | ГПП-40; РП-4Т; ф.ф.4,30 | ГПП-40; РП-4Т; ф.ф.4,30 | ГПП-40; РП-4Т; ф.ф.4,30 | ГПП-40; РП-4Т; ф.ф.4,30 | ГПП-40; РП-4Т; ф.ф.4,30 | ГПП-40; РП-4Т; ф.ф.4,30 | ГПП-40; РП-4Т; ф.ф.4,30 | ГПП-40; РП-4Т; ф.ф.4,30 | ГПП-40; РП-4Т; ф.ф.4,30 |  | ТП-513 |  | 6 |  |  |  | 0 | [10 empty] | 0
252 | Аварийно-диспетчерская служба | ГПП-48 яч.25,30 | ГПП-48 яч.25,30 | ГПП-48 яч.25,30 | ГПП-48 яч.25,30 | ГПП-48 яч.25,30 | ГПП-48 яч.25,30 | ГПП-48 яч.25,30 | ГПП-48 яч.25,30 | ГПП-48 яч.25,30 | ГПП-48 яч.25,30 | ГПП-48 яч.25,30 | ГПП-48 яч.25,30 | ГПП-48 яч.25,30 | ГПП-48 яч.25,30 | ГПП-48 яч.25,30 |  | ТП-522 |  | 6 |  |  |  | 0 | [10 empty] | 0
253 | Аварийно-диспетчерская служба | ГПП-48 яч.15,14 | ГПП-48; ф.ф.15,14 | ГПП-48; ф.ф.15,14 | ГПП-48; ф.ф.15,14 | ГПП-48; ф.ф.15,14 | ГПП-48; ф.ф.15,14 | ГПП-48; ф.ф.15,14 | ГПП-48; ф.ф.15,14 | ГПП-48; ф.ф.15,14 | ГПП-48; ф.ф.15,14 | ГПП-48; ф.ф.15,14 | ГПП-48; ф.ф.15,14 | ГПП-48; ф.ф.15,14 | ГПП-48; ф.ф.15,14 | ГПП-48; ф.ф.15,14 |  | ТП-524 |  | 6 |  |  |  | 0 | [10 empty] | 0
254 | Аварийно-диспетчерская служба | ГПП-48 РП-800 яч.1, 2 | ГПП-48;РП-800; ф.ф.1,2 | ГПП-48;РП-800; ф.ф.1,2 | ГПП-48;РП-800; ф.ф.1,2 | ГПП-48;РП-800; ф.ф.1,2 | ГПП-48;РП-800; ф.ф.1,2 | ГПП-48;РП-800; ф.ф.1,2 | ГПП-48;РП-800; ф.ф.1,2 | ГПП-48;РП-800; ф.ф.1,2 | ГПП-48;РП-800; ф.ф.1,2 | ГПП-48;РП-800; ф.ф.1,2 | ГПП-48;РП-800; ф.ф.1,2 | ГПП-48;РП-800; ф.ф.1,2 | ГПП-48;РП-800; ф.ф.1,2 | ГПП-48;РП-800; ф.ф.1,2 |  | ТП-800 |  | 6 |  |  |  | 0 | [10 empty] | 0
255 | Аварийно-диспетчерская служба | ГПП-48 РП-413 яч. 33, 30 | ГПП-48; РП-413; ф.ф.33,30 | ГПП-48; РП-413; ф.ф.33,30 | ГПП-48; РП-413; ф.ф.33,30 | ГПП-48; РП-413; ф.ф.33,30 | ГПП-48; РП-413; ф.ф.33,30 | ГПП-48; РП-413; ф.ф.33,30 | ГПП-48; РП-413; ф.ф.33,30 | ГПП-48; РП-413; ф.ф.33,30 | ГПП-48; РП-413; ф.ф.33,30 | ГПП-48; РП-413; ф.ф.33,30 | ГПП-48; РП-413; ф.ф.33,30 | ГПП-48; РП-413; ф.ф.33,30 | ГПП-48; РП-413; ф.ф.33,30 | ГПП-48; РП-413; ф.ф.33,30 |  | ТП-802 |  | 6 |  |  |  | 0 | [10 empty] | 0
256 | Аварийно-диспетчерская служба | ГПП-48 РП-413 яч. 33, 30 | ГПП-48; РП-413; ф.ф.33,30 | ГПП-48; РП-413; ф.ф.33,30 | ГПП-48; РП-413; ф.ф.33,30 | ГПП-48; РП-413; ф.ф.33,30 | ГПП-48; РП-413; ф.ф.33,30 | ГПП-48; РП-413; ф.ф.33,30 | ГПП-48; РП-413; ф.ф.33,30 | ГПП-48; РП-413; ф.ф.33,30 | ГПП-48; РП-413; ф.ф.33,30 | ГПП-48; РП-413; ф.ф.33,30 | ГПП-48; РП-413; ф.ф.33,30 | ГПП-48; РП-413; ф.ф.33,30 | ГПП-48; РП-413; ф.ф.33,30 | ГПП-48; РП-413; ф.ф.33,30 |  | ТП-803 |  | 6 |  |  |  | 0 | [10 empty] | 0
257 | Аварийно-диспетчерская служба | ГПП-48 РП-413 яч. 33, 30 | ГПП-48; РП-413; ф.ф.33,30 | ГПП-48; РП-413; ф.ф.33,30 | ГПП-48; РП-413; ф.ф.33,30 | ГПП-48; РП-413; ф.ф.33,30 | ГПП-48; РП-413; ф.ф.33,30 | ГПП-48; РП-413; ф.ф.33,30 | ГПП-48; РП-413; ф.ф.33,30 | ГПП-48; РП-413; ф.ф.33,30 | ГПП-48; РП-413; ф.ф.33,30 | ГПП-48; РП-413; ф.ф.33,30 | ГПП-48; РП-413; ф.ф.33,30 | ГПП-48; РП-413; ф.ф.33,30 | ГПП-48; РП-413; ф.ф.33,30 | ГПП-48; РП-413; ф.ф.33,30 |  | ТП-804 |  | 6 |  |  |  | 0 | [10 empty] | 0
258 | Аварийно-диспетчерская служба | ГПП-48 РП-800 яч.11,16 | ГПП-48;РП-800; ф.ф.11,16 | ГПП-48;РП-800; ф.ф.11,16 | ГПП-48;РП-800; ф.ф.11,16 | ГПП-48;РП-800; ф.ф.11,16 | ГПП-48;РП-800; ф.ф.11,16 | ГПП-48;РП-800; ф.ф.11,16 | ГПП-48;РП-800; ф.ф.11,16 | ГПП-48;РП-800; ф.ф.11,16 | ГПП-48;РП-800; ф.ф.11,16 | ГПП-48;РП-800; ф.ф.11,16 | ГПП-48;РП-800; ф.ф.11,16 | ГПП-48;РП-800; ф.ф.11,16 | ГПП-48;РП-800; ф.ф.11,16 | ГПП-48;РП-800; ф.ф.11,16 |  | ТП-805 |  | 6 |  |  |  | 0 | [10 empty] | 0
259 | Аварийно-диспетчерская служба | ГПП-48 РП-800 яч.11,16 | ГПП-48;РП-800; ф.ф.11,16 | ГПП-48;РП-800; ф.ф.11,16 | ГПП-48;РП-800; ф.ф.11,16 | ГПП-48;РП-800; ф.ф.11,16 | ГПП-48;РП-800; ф.ф.11,16 | ГПП-48;РП-800; ф.ф.11,16 | ГПП-48;РП-800; ф.ф.11,16 | ГПП-48;РП-800; ф.ф.11,16 | ГПП-48;РП-800; ф.ф.11,16 | ГПП-48;РП-800; ф.ф.11,16 | ГПП-48;РП-800; ф.ф.11,16 | ГПП-48;РП-800; ф.ф.11,16 | ГПП-48;РП-800; ф.ф.11,16 | ГПП-48;РП-800; ф.ф.11,16 |  | 2КТПН-807 |  | 6 |  |  |  | 0 | [10 empty] | 0
260 | Аварийно-диспетчерская служба | ГПП-48 РП-800 яч.11,16 | ГПП-48;РП-800; ф.ф.11,16 | ГПП-48;РП-800; ф.ф.11,16 | ГПП-48;РП-800; ф.ф.11,16 | ГПП-48;РП-800; ф.ф.11,16 | ГПП-48;РП-800; ф.ф.11,16 | ГПП-48;РП-800; ф.ф.11,16 | ГПП-48;РП-800; ф.ф.11,16 | ГПП-48;РП-800; ф.ф.11,16 | ГПП-48;РП-800; ф.ф.11,16 | ГПП-48;РП-800; ф.ф.11,16 | ГПП-48;РП-800; ф.ф.11,16 | ГПП-48;РП-800; ф.ф.11,16 | ГПП-48;РП-800; ф.ф.11,16 | ГПП-48;РП-800; ф.ф.11,16 |  | ТП-808 |  | 6 |  |  |  | 0 | [10 empty] | 0
261 | Аварийно-диспетчерская служба | ГПП-48 РП-800 яч.7,8 | ГПП-48; РП-800; ф.ф.7,8 | ГПП-48; РП-800; ф.ф.7,8 | ГПП-48; РП-800; ф.ф.7,8 | ГПП-48; РП-800; ф.ф.7,8 | ГПП-48; РП-800; ф.ф.7,8 | ГПП-48; РП-800; ф.ф.7,8 | ГПП-48; РП-800; ф.ф.7,8 | ГПП-48; РП-800; ф.ф.7,8 | ГПП-48; РП-800; ф.ф.7,8 | ГПП-48; РП-800; ф.ф.7,8 | ГПП-48; РП-800; ф.ф.7,8 | ГПП-48; РП-800; ф.ф.7,8 | ГПП-48; РП-800; ф.ф.7,8 | ГПП-48; РП-800; ф.ф.7,8 |  | ТП-811 |  | 6 |  |  |  | 0 | [10 empty] | 0
262 | Аварийно-диспетчерская служба | ГПП-48 РП-800 яч.7,8 | ГПП-48; РП-800; ф.ф.7,8 | ГПП-48; РП-800; ф.ф.7,8 | ГПП-48; РП-800; ф.ф.7,8 | ГПП-48; РП-800; ф.ф.7,8 | ГПП-48; РП-800; ф.ф.7,8 | ГПП-48; РП-800; ф.ф.7,8 | ГПП-48; РП-800; ф.ф.7,8 | ГПП-48; РП-800; ф.ф.7,8 | ГПП-48; РП-800; ф.ф.7,8 | ГПП-48; РП-800; ф.ф.7,8 | ГПП-48; РП-800; ф.ф.7,8 | ГПП-48; РП-800; ф.ф.7,8 | ГПП-48; РП-800; ф.ф.7,8 | ГПП-48; РП-800; ф.ф.7,8 |  | ТП-884 |  | 6 |  |  |  | 0 | [10 empty] | 0
263 | Аварийно-диспетчерская служба | ГПП-48 РП-800 яч. 11, 16 | ГПП-48; РП-800; ф.ф.7,8 | ГПП-48; РП-800; ф.ф.7,8 | ГПП-48; РП-800; ф.ф.7,8 | ГПП-48; РП-800; ф.ф.7,8 | ГПП-48; РП-800; ф.ф.7,8 | ГПП-48; РП-800; ф.ф.7,8 | ГПП-48; РП-800; ф.ф.7,8 | ГПП-48; РП-800; ф.ф.7,8 | ГПП-48; РП-800; ф.ф.7,8 | ГПП-48; РП-800; ф.ф.7,8 | ГПП-48; РП-800; ф.ф.7,8 | ГПП-48; РП-800; ф.ф.7,8 | ГПП-48; РП-800; ф.ф.7,8 | ГПП-48; РП-800; ф.ф.7,8 |  | ТП-897 |  | 6 |  |  |  | 0 | [10 empty] | 0
264 | Аварийно-диспетчерская служба | ГПП-48 яч.13,12 | ГПП-48 ф.ф.13,12 | ГПП-48 ф.ф.13,12 | ГПП-48 ф.ф.13,12 | ГПП-48 ф.ф.13,12 | ГПП-48 ф.ф.13,12 | ГПП-48 ф.ф.13,12 | ГПП-48 ф.ф.13,12 | ГПП-48 ф.ф.13,12 | ГПП-48 ф.ф.13,12 | ГПП-48 ф.ф.13,12 | ГПП-48 ф.ф.13,12 | ГПП-48 ф.ф.13,12 | ГПП-48 ф.ф.13,12 | ГПП-48 ф.ф.13,12 |  | ТП-501 |  | 6 |  |  |  | 0 | [10 empty] | 0
265 | Аварийно-диспетчерская служба | ГПП-48 яч.7, 4 | ГПП-48 ф.ф.7,4 | ГПП-48 ф.ф.7,4 | ГПП-48 ф.ф.7,4 | ГПП-48 ф.ф.7,4 | ГПП-48 ф.ф.7,4 | ГПП-48 ф.ф.7,4 | ГПП-48 ф.ф.7,4 | ГПП-48 ф.ф.7,4 | ГПП-48 ф.ф.7,4 | ГПП-48 ф.ф.7,4 | ГПП-48 ф.ф.7,4 | ГПП-48 ф.ф.7,4 | ГПП-48 ф.ф.7,4 | ГПП-48 ф.ф.7,4 |  | ТП-502 |  | 6 |  |  |  | 0 | [10 empty] | 0
266 | Аварийно-диспетчерская служба | ГПП-48 яч. 41, 24 | [15 empty] | ТП-503 |  | 6 |  |  |  | 0 | [10 empty] | 0
267 | Аварийно-диспетчерская служба | ГПП-48 яч. 41, 24 | [15 empty] | ТП-504 |  | 6 |  |  |  | 0 | [10 empty] | 0
268 | Аварийно-диспетчерская служба | ГПП-48 яч. 41, 24 | [15 empty] | ТП-505 |  | 6 |  |  |  | 0 | [10 empty] | 0
269 | Аварийно-диспетчерская служба | ГПП-48 яч. 41, 24 | [15 empty] | ТП-506 |  | 6 |  |  |  | 0 | [10 empty] | 0
270 | Аварийно-диспетчерская служба | ГПП-48 яч. 41, 24 | [15 empty] | ТП-507 |  | 6 |  |  |  | 0 | [10 empty] | 0
271 | Аварийно-диспетчерская служба | ГПП-48 яч. 41, 24 | [15 empty] | ТП-508 |  | 6 |  |  |  | 0 | [10 empty] | 0
272 | Аварийно-диспетчерская служба | ГПП-48 яч.13,12 | ГПП-48 ф.ф.13,12 | ГПП-48 ф.ф.13,12 | ГПП-48 ф.ф.13,12 | ГПП-48 ф.ф.13,12 | ГПП-48 ф.ф.13,12 | ГПП-48 ф.ф.13,12 | ГПП-48 ф.ф.13,12 | ГПП-48 ф.ф.13,12 | ГПП-48 ф.ф.13,12 | ГПП-48 ф.ф.13,12 | ГПП-48 ф.ф.13,12 | ГПП-48 ф.ф.13,12 | ГПП-48 ф.ф.13,12 | ГПП-48 ф.ф.13,12 |  | ТП-515 |  | 6 |  |  |  | 0 | [10 empty] | 0
273 | Аварийно-диспетчерская служба | ГПП-48 яч.13,12 | ГПП-48 ф.ф.13,12 | ГПП-48 ф.ф.13,12 | ГПП-48 ф.ф.13,12 | ГПП-48 ф.ф.13,12 | ГПП-48 ф.ф.13,12 | ГПП-48 ф.ф.13,12 | ГПП-48 ф.ф.13,12 | ГПП-48 ф.ф.13,12 | ГПП-48 ф.ф.13,12 | ГПП-48 ф.ф.13,12 | ГПП-48 ф.ф.13,12 | ГПП-48 ф.ф.13,12 | ГПП-48 ф.ф.13,12 | ГПП-48 ф.ф.13,12 |  | ТП-516 |  | 6 |  |  |  | 0 | [10 empty] | 0
274 | Аварийно-диспетчерская служба | ГПП-48 яч.25,30 | ГПП-48 ф.ф.25,30 | ГПП-48 ф.ф.25,30 | ГПП-48 ф.ф.25,30 | ГПП-48 ф.ф.25,30 | ГПП-48 ф.ф.25,30 | ГПП-48 ф.ф.25,30 | ГПП-48 ф.ф.25,30 | ГПП-48 ф.ф.25,30 | ГПП-48 ф.ф.25,30 | ГПП-48 ф.ф.25,30 | ГПП-48 ф.ф.25,30 | ГПП-48 ф.ф.25,30 | ГПП-48 ф.ф.25,30 | ГПП-48 ф.ф.25,30 |  | ТП-517 |  | 6 |  |  |  | 0 | [10 empty] | 0
275 | Аварийно-диспетчерская служба | ГПП-48 яч.13,12 | ГПП-48 ф.ф.13,12 | ГПП-48 ф.ф.13,12 | ГПП-48 ф.ф.13,12 | ГПП-48 ф.ф.13,12 | ГПП-48 ф.ф.13,12 | ГПП-48 ф.ф.13,12 | ГПП-48 ф.ф.13,12 | ГПП-48 ф.ф.13,12 | ГПП-48 ф.ф.13,12 | ГПП-48 ф.ф.13,12 | ГПП-48 ф.ф.13,12 | ГПП-48 ф.ф.13,12 | ГПП-48 ф.ф.13,12 | ГПП-48 ф.ф.13,12 |  | ТП-522 |  | 6 |  |  |  | 0 | [10 empty] | 0
276 | Аварийно-диспетчерская служба | ГПП-48 яч.13,12 | ГПП-48 ф.ф.13,12 | ГПП-48 ф.ф.13,12 | ГПП-48 ф.ф.13,12 | ГПП-48 ф.ф.13,12 | ГПП-48 ф.ф.13,12 | ГПП-48 ф.ф.13,12 | ГПП-48 ф.ф.13,12 | ГПП-48 ф.ф.13,12 | ГПП-48 ф.ф.13,12 | ГПП-48 ф.ф.13,12 | ГПП-48 ф.ф.13,12 | ГПП-48 ф.ф.13,12 | ГПП-48 ф.ф.13,12 | ГПП-48 ф.ф.13,12 |  | ТП-1001 |  | 6 |  |  |  | 0 | [10 empty] | 0
277 | Аварийно-диспетчерская служба | ГПП-8 РП-77 яч. 5, 6 | яч.5 РП-77 ГПП-8 | яч.5 РП-77 ГПП-8 | яч.5 РП-77 ГПП-8 | яч.5 РП-77 ГПП-8 | яч.5 РП-77 ГПП-8 | яч.5 РП-77 ГПП-8 | яч.5 РП-77 ГПП-8 | яч.5 РП-77 ГПП-8 | яч.5 РП-77 ГПП-8 | яч.5 РП-77 ГПП-8 | яч.5 РП-77 ГПП-8 | яч.5 РП-77 ГПП-8 | яч.5 РП-77 ГПП-8 | яч.5 РП-77 ГПП-8 |  | ТП-73 |  | 6 |  |  |  | 0 | [10 empty] | 0
278 | Аварийно-диспетчерская служба | ГПП-8 яч. 11, 12 | яч.11 ГПП-8 | яч.11 ГПП-8 | яч.11 ГПП-8 | яч.11 ГПП-8 | яч.11 ГПП-8 | яч.11 ГПП-8 | яч.11 ГПП-8 | яч.11 ГПП-8 | яч.11 ГПП-8 | яч.11 ГПП-8 | яч.11 ГПП-8 | яч.11 ГПП-8 | яч.11 ГПП-8 | яч.11 ГПП-8 |  | ТП-77б |  | 6 |  |  |  | 0 | [10 empty] | 0
279 | Аварийно-диспетчерская служба | ГПП-8 РП-77 яч. 3, 4 | яч.3 РП-77 ГПП-8 | яч.3 РП-77 ГПП-8 | яч.3 РП-77 ГПП-8 | яч.3 РП-77 ГПП-8 | яч.3 РП-77 ГПП-8 | яч.3 РП-77 ГПП-8 | яч.3 РП-77 ГПП-8 | яч.3 РП-77 ГПП-8 | яч.3 РП-77 ГПП-8 | яч.3 РП-77 ГПП-8 | яч.3 РП-77 ГПП-8 | яч.3 РП-77 ГПП-8 | яч.3 РП-77 ГПП-8 | яч.3 РП-77 ГПП-8 |  | ТП-600 |  | 6 |  |  |  | 0 | [10 empty] | 0
280 | Аварийно-диспетчерская служба | ГПП-8 РП-77 яч. 3, 4 | яч.3 РП-77 ГПП-8 | яч.3 РП-77 ГПП-8 | яч.3 РП-77 ГПП-8 | яч.3 РП-77 ГПП-8 | яч.3 РП-77 ГПП-8 | яч.3 РП-77 ГПП-8 | яч.3 РП-77 ГПП-8 | яч.3 РП-77 ГПП-8 | яч.3 РП-77 ГПП-8 | яч.3 РП-77 ГПП-8 | яч.3 РП-77 ГПП-8 | яч.3 РП-77 ГПП-8 | яч.3 РП-77 ГПП-8 | яч.3 РП-77 ГПП-8 |  | ТП-601 |  | 6 |  |  |  | 0 | [10 empty] | 0
281 | Аварийно-диспетчерская служба | ГПП-8 РП-77 яч. 3, 4 | яч.3 РП-77 ГПП-8 | яч.3 РП-77 ГПП-8 | яч.3 РП-77 ГПП-8 | яч.3 РП-77 ГПП-8 | яч.3 РП-77 ГПП-8 | яч.3 РП-77 ГПП-8 | яч.3 РП-77 ГПП-8 | яч.3 РП-77 ГПП-8 | яч.3 РП-77 ГПП-8 | яч.3 РП-77 ГПП-8 | яч.3 РП-77 ГПП-8 | яч.3 РП-77 ГПП-8 | яч.3 РП-77 ГПП-8 | яч.3 РП-77 ГПП-8 |  | ТП-602 |  | 6 |  |  |  | 0 | [10 empty] | 0
282 | Аварийно-диспетчерская служба | ГПП-8 РП-77 яч. 3, 4 | яч.3 РП-77 ГПП-8 | яч.3 РП-77 ГПП-8 | яч.3 РП-77 ГПП-8 | яч.3 РП-77 ГПП-8 | яч.3 РП-77 ГПП-8 | яч.3 РП-77 ГПП-8 | яч.3 РП-77 ГПП-8 | яч.3 РП-77 ГПП-8 | яч.3 РП-77 ГПП-8 | яч.3 РП-77 ГПП-8 | яч.3 РП-77 ГПП-8 | яч.3 РП-77 ГПП-8 | яч.3 РП-77 ГПП-8 | яч.3 РП-77 ГПП-8 |  | ТП-603 |  | 6 |  |  |  | 0 | [10 empty] | 0
283 | Аварийно-диспетчерская служба | ГПП-8 РП-77 яч. 3, 4 | яч.3 РП-77 ГПП-8 | яч.3 РП-77 ГПП-8 | яч.3 РП-77 ГПП-8 | яч.3 РП-77 ГПП-8 | яч.3 РП-77 ГПП-8 | яч.3 РП-77 ГПП-8 | яч.3 РП-77 ГПП-8 | яч.3 РП-77 ГПП-8 | яч.3 РП-77 ГПП-8 | яч.3 РП-77 ГПП-8 | яч.3 РП-77 ГПП-8 | яч.3 РП-77 ГПП-8 | яч.3 РП-77 ГПП-8 | яч.3 РП-77 ГПП-8 |  | ТП-604 |  | 6 |  |  |  | 0 | [10 empty] | 0
284 | Аварийно-диспетчерская служба | ГПП-8 РП-77 яч. 3, 4 | яч.3 РП-77 ГПП-8 | яч.3 РП-77 ГПП-8 | яч.3 РП-77 ГПП-8 | яч.3 РП-77 ГПП-8 | яч.3 РП-77 ГПП-8 | яч.3 РП-77 ГПП-8 | яч.3 РП-77 ГПП-8 | яч.3 РП-77 ГПП-8 | яч.3 РП-77 ГПП-8 | яч.3 РП-77 ГПП-8 | яч.3 РП-77 ГПП-8 | яч.3 РП-77 ГПП-8 | яч.3 РП-77 ГПП-8 | яч.3 РП-77 ГПП-8 |  | ТП-605 |  | 6 |  |  |  | 0 | [10 empty] | 0
285 | Аварийно-диспетчерская служба | ГПП-8 яч. 11, 12 | яч.11 ГПП-8 | яч.11 ГПП-8 | яч.11 ГПП-8 | яч.11 ГПП-8 | яч.11 ГПП-8 | яч.11 ГПП-8 | яч.11 ГПП-8 | яч.11 ГПП-8 | яч.11 ГПП-8 | яч.11 ГПП-8 | яч.11 ГПП-8 | яч.11 ГПП-8 | яч.11 ГПП-8 | яч.11 ГПП-8 |  | ТП-606 |  | 6 |  |  |  | 0 | [10 empty] | 0
286 | Аварийно-диспетчерская служба | ГПП-8 РП-77 яч. 3, 4 | яч.3 РП-77 ГПП-8 | яч.3 РП-77 ГПП-8 | яч.3 РП-77 ГПП-8 | яч.3 РП-77 ГПП-8 | яч.3 РП-77 ГПП-8 | яч.3 РП-77 ГПП-8 | яч.3 РП-77 ГПП-8 | яч.3 РП-77 ГПП-8 | яч.3 РП-77 ГПП-8 | яч.3 РП-77 ГПП-8 | яч.3 РП-77 ГПП-8 | яч.3 РП-77 ГПП-8 | яч.3 РП-77 ГПП-8 | яч.3 РП-77 ГПП-8 |  | ТП-607 |  | 6 |  |  |  | 0 | [10 empty] | 0
287 | Аварийно-диспетчерская служба | ГПП-8 РП-77 яч. 3, 4 | яч.3 РП-77 ГПП-8 | яч.3 РП-77 ГПП-8 | яч.3 РП-77 ГПП-8 | яч.3 РП-77 ГПП-8 | яч.3 РП-77 ГПП-8 | яч.3 РП-77 ГПП-8 | яч.3 РП-77 ГПП-8 | яч.3 РП-77 ГПП-8 | яч.3 РП-77 ГПП-8 | яч.3 РП-77 ГПП-8 | яч.3 РП-77 ГПП-8 | яч.3 РП-77 ГПП-8 | яч.3 РП-77 ГПП-8 | яч.3 РП-77 ГПП-8 |  | ТП-608 |  | 6 |  |  |  | 0 | [10 empty] | 0
288 | Аварийно-диспетчерская служба | ГПП-8 РП-77 яч. 3, 4 | яч.3 РП-77 ГПП-8 | яч.3 РП-77 ГПП-8 | яч.3 РП-77 ГПП-8 | яч.3 РП-77 ГПП-8 | яч.3 РП-77 ГПП-8 | яч.3 РП-77 ГПП-8 | яч.3 РП-77 ГПП-8 | яч.3 РП-77 ГПП-8 | яч.3 РП-77 ГПП-8 | яч.3 РП-77 ГПП-8 | яч.3 РП-77 ГПП-8 | яч.3 РП-77 ГПП-8 | яч.3 РП-77 ГПП-8 | яч.3 РП-77 ГПП-8 |  | ТП-609 |  | 6 |  |  |  | 0 | [10 empty] | 0
289 | Аварийно-диспетчерская служба | ГПП-8 РП-77 яч. 3, 4 | яч.3 РП-77 ГПП-8 | яч.3 РП-77 ГПП-8 | яч.3 РП-77 ГПП-8 | яч.3 РП-77 ГПП-8 | яч.3 РП-77 ГПП-8 | яч.3 РП-77 ГПП-8 | яч.3 РП-77 ГПП-8 | яч.3 РП-77 ГПП-8 | яч.3 РП-77 ГПП-8 | яч.3 РП-77 ГПП-8 | яч.3 РП-77 ГПП-8 | яч.3 РП-77 ГПП-8 | яч.3 РП-77 ГПП-8 | яч.3 РП-77 ГПП-8 |  | ТП-610 |  | 6 |  |  |  | 0 | [10 empty] | 0
290 | Аварийно-диспетчерская служба | ГПП-25 яч. 27, 28 | яч.27, 28 ГПП-25 | яч.27, 28 ГПП-25 | яч.27, 28 ГПП-25 | яч.27, 28 ГПП-25 | яч.27, 28 ГПП-25 | яч.27, 28 ГПП-25 | яч.27, 28 ГПП-25 | яч.27, 28 ГПП-25 | яч.27, 28 ГПП-25 | яч.27, 28 ГПП-25 | яч.27, 28 ГПП-25 | яч.27, 28 ГПП-25 | яч.27, 28 ГПП-25 | яч.27, 28 ГПП-25 |  | ТП-626 |  | 6 |  |  |  | 0 | [10 empty] | 0
291 | Аварийно-диспетчерская служба | ГПП-25 яч. 27, 28 | яч.27, 28 ГПП-25 | яч.27, 28 ГПП-25 | яч.27, 28 ГПП-25 | яч.27, 28 ГПП-25 | яч.27, 28 ГПП-25 | яч.27, 28 ГПП-25 | яч.27, 28 ГПП-25 | яч.27, 28 ГПП-25 | яч.27, 28 ГПП-25 | яч.27, 28 ГПП-25 | яч.27, 28 ГПП-25 | яч.27, 28 ГПП-25 | яч.27, 28 ГПП-25 | яч.27, 28 ГПП-25 |  | ТП-629 |  | 6 |  |  |  | 0 | [10 empty] | 0
292 | Аварийно-диспетчерская служба | ГПП-25 яч. 27, 28 | яч.27, 28 ГПП-25 | яч.27, 28 ГПП-25 | яч.27, 28 ГПП-25 | яч.27, 28 ГПП-25 | яч.27, 28 ГПП-25 | яч.27, 28 ГПП-25 | яч.27, 28 ГПП-25 | яч.27, 28 ГПП-25 | яч.27, 28 ГПП-25 | яч.27, 28 ГПП-25 | яч.27, 28 ГПП-25 | яч.27, 28 ГПП-25 | яч.27, 28 ГПП-25 | яч.27, 28 ГПП-25 |  | ТП-631 |  | 6 |  |  |  | 0 | [10 empty] | 0
293 | Аварийно-диспетчерская служба | ГПП-25 яч. 27, 28 | яч.27, 28 ГПП-25 | яч.27, 28 ГПП-25 | яч.27, 28 ГПП-25 | яч.27, 28 ГПП-25 | яч.27, 28 ГПП-25 | яч.27, 28 ГПП-25 | яч.27, 28 ГПП-25 | яч.27, 28 ГПП-25 | яч.27, 28 ГПП-25 | яч.27, 28 ГПП-25 | яч.27, 28 ГПП-25 | яч.27, 28 ГПП-25 | яч.27, 28 ГПП-25 | яч.27, 28 ГПП-25 |  | ТП-631-1П |  | 6 |  |  |  | 0 | [10 empty] | 0
294 | Аварийно-диспетчерская служба | ГПП-25 яч. 27, 28 | яч.27, 28 ГПП-25 | яч.27, 28 ГПП-25 | яч.27, 28 ГПП-25 | яч.27, 28 ГПП-25 | яч.27, 28 ГПП-25 | яч.27, 28 ГПП-25 | яч.27, 28 ГПП-25 | яч.27, 28 ГПП-25 | яч.27, 28 ГПП-25 | яч.27, 28 ГПП-25 | яч.27, 28 ГПП-25 | яч.27, 28 ГПП-25 | яч.27, 28 ГПП-25 | яч.27, 28 ГПП-25 |  | ТП-632 |  | 6 |  |  |  | 0 | [10 empty] | 0
295 | Аварийно-диспетчерская служба | ГПП-25 яч. 27, 28 | яч.27, 28 ГПП-25 | яч.27, 28 ГПП-25 | яч.27, 28 ГПП-25 | яч.27, 28 ГПП-25 | яч.27, 28 ГПП-25 | яч.27, 28 ГПП-25 | яч.27, 28 ГПП-25 | яч.27, 28 ГПП-25 | яч.27, 28 ГПП-25 | яч.27, 28 ГПП-25 | яч.27, 28 ГПП-25 | яч.27, 28 ГПП-25 | яч.27, 28 ГПП-25 | яч.27, 28 ГПП-25 |  | ТП-633 |  | 6 |  |  |  | 0 | [10 empty] | 0
296 | Аварийно-диспетчерская служба | ГПП-11 яч. 13, 20 | яч.13, 20 ГПП-11 | яч.13, 20 ГПП-11 | яч.13, 20 ГПП-11 | яч.13, 20 ГПП-11 | яч.13, 20 ГПП-11 | яч.13, 20 ГПП-11 | яч.13, 20 ГПП-11 | яч.13, 20 ГПП-11 | яч.13, 20 ГПП-11 | яч.13, 20 ГПП-11 | яч.13, 20 ГПП-11 | яч.13, 20 ГПП-11 | яч.13, 20 ГПП-11 | яч.13, 20 ГПП-11 |  | ТП-634 |  | 6 |  |  |  | 0 | [10 empty] | 0
297 | Аварийно-диспетчерская служба | ГПП-11 яч. 13, 20 | яч.13, 20 ГПП-11 | яч.13, 20 ГПП-11 | яч.13, 20 ГПП-11 | яч.13, 20 ГПП-11 | яч.13, 20 ГПП-11 | яч.13, 20 ГПП-11 | яч.13, 20 ГПП-11 | яч.13, 20 ГПП-11 | яч.13, 20 ГПП-11 | яч.13, 20 ГПП-11 | яч.13, 20 ГПП-11 | яч.13, 20 ГПП-11 | яч.13, 20 ГПП-11 | яч.13, 20 ГПП-11 |  | ТП-635 |  | 6 |  |  |  | 0 | [10 empty] | 0
298 | Аварийно-диспетчерская служба | ГПП-11 яч. 13, 20 | яч.13, 20 ГПП-11 | яч.13, 20 ГПП-11 | яч.13, 20 ГПП-11 | яч.13, 20 ГПП-11 | яч.13, 20 ГПП-11 | яч.13, 20 ГПП-11 | яч.13, 20 ГПП-11 | яч.13, 20 ГПП-11 | яч.13, 20 ГПП-11 | яч.13, 20 ГПП-11 | яч.13, 20 ГПП-11 | яч.13, 20 ГПП-11 | яч.13, 20 ГПП-11 | яч.13, 20 ГПП-11 |  | ТП-636 |  | 6 |  |  |  | 0 | [10 empty] | 0
299 | Аварийно-диспетчерская служба | ТП-637-1П яч. 19, 24 ГПП-25 | ТП-637-1П; яч. 19,24 ГПП-25 | ТП-637-1П; яч. 19,24 ГПП-25 | ТП-637-1П; яч. 19,24 ГПП-25 | ТП-637-1П; яч. 19,24 ГПП-25 | ТП-637-1П; яч. 19,24 ГПП-25 | ТП-637-1П; яч. 19,24 ГПП-25 | ТП-637-1П; яч. 19,24 ГПП-25 | ТП-637-1П; яч. 19,24 ГПП-25 | ТП-637-1П; яч. 19,24 ГПП-25 | ТП-637-1П; яч. 19,24 ГПП-25 | ТП-637-1П; яч. 19,24 ГПП-25 | ТП-637-1П; яч. 19,24 ГПП-25 | ТП-637-1П; яч. 19,24 ГПП-25 | ТП-637-1П; яч. 19,24 ГПП-25 |  | ТП-637 |  | 6 |  |  |  | 0 | [10 empty] | 0
300 | Аварийно-диспетчерская служба | ГПП-25 яч. 27, 28 | яч.27, 28 ГПП-25 | яч.27, 28 ГПП-25 | яч.27, 28 ГПП-25 | яч.27, 28 ГПП-25 | яч.27, 28 ГПП-25 | яч.27, 28 ГПП-25 | яч.27, 28 ГПП-25 | яч.27, 28 ГПП-25 | яч.27, 28 ГПП-25 | яч.27, 28 ГПП-25 | яч.27, 28 ГПП-25 | яч.27, 28 ГПП-25 | яч.27, 28 ГПП-25 | яч.27, 28 ГПП-25 |  | ТП-637-1П |  | 6 |  |  |  | 0 | [10 empty] | 0
301 | Аварийно-диспетчерская служба | ГПП-25 яч. 27, 28 | яч.27, 28 ГПП-25 | яч.27, 28 ГПП-25 | яч.27, 28 ГПП-25 | яч.27, 28 ГПП-25 | яч.27, 28 ГПП-25 | яч.27, 28 ГПП-25 | яч.27, 28 ГПП-25 | яч.27, 28 ГПП-25 | яч.27, 28 ГПП-25 | яч.27, 28 ГПП-25 | яч.27, 28 ГПП-25 | яч.27, 28 ГПП-25 | яч.27, 28 ГПП-25 | яч.27, 28 ГПП-25 |  | ТП-638-1П |  | 6 |  |  |  | 0 | [10 empty] | 0
302 | Аварийно-диспетчерская служба | ГПП-11 яч. 13, 20 | яч.13, 20 ГПП-11 | яч.13, 20 ГПП-11 | яч.13, 20 ГПП-11 | яч.13, 20 ГПП-11 | яч.13, 20 ГПП-11 | яч.13, 20 ГПП-11 | яч.13, 20 ГПП-11 | яч.13, 20 ГПП-11 | яч.13, 20 ГПП-11 | яч.13, 20 ГПП-11 | яч.13, 20 ГПП-11 | яч.13, 20 ГПП-11 | яч.13, 20 ГПП-11 | яч.13, 20 ГПП-11 |  | ТП-639 |  | 6 |  |  |  | 0 | [10 empty] | 0
303 | Аварийно-диспетчерская служба | ГПП-11 яч. 13, 20 | яч.13, 20 ГПП-11 | яч.13, 20 ГПП-11 | яч.13, 20 ГПП-11 | яч.13, 20 ГПП-11 | яч.13, 20 ГПП-11 | яч.13, 20 ГПП-11 | яч.13, 20 ГПП-11 | яч.13, 20 ГПП-11 | яч.13, 20 ГПП-11 | яч.13, 20 ГПП-11 | яч.13, 20 ГПП-11 | яч.13, 20 ГПП-11 | яч.13, 20 ГПП-11 | яч.13, 20 ГПП-11 |  | ТП-640 |  | 6 |  |  |  | 0 | [10 empty] | 0
304 | Аварийно-диспетчерская служба | ГПП-48 яч. 25, 30 | яч.13, 20 ГПП-11 | яч.13, 20 ГПП-11 | яч.13, 20 ГПП-11 | яч.13, 20 ГПП-11 | яч.13, 20 ГПП-11 | яч.13, 20 ГПП-11 | яч.13, 20 ГПП-11 | яч.13, 20 ГПП-11 | яч.13, 20 ГПП-11 | яч.13, 20 ГПП-11 | яч.13, 20 ГПП-11 | яч.13, 20 ГПП-11 | яч.13, 20 ГПП-11 | яч.13, 20 ГПП-11 |  | КТПН-519 |  | 6 |  |  |  | 0 | [10 empty] | 0
305 | Аварийно-диспетчерская служба | ГПП-48 яч. 25, 30 | яч.13, 20 ГПП-11 | яч.13, 20 ГПП-11 | яч.13, 20 ГПП-11 | яч.13, 20 ГПП-11 | яч.13, 20 ГПП-11 | яч.13, 20 ГПП-11 | яч.13, 20 ГПП-11 | яч.13, 20 ГПП-11 | яч.13, 20 ГПП-11 | яч.13, 20 ГПП-11 | яч.13, 20 ГПП-11 | яч.13, 20 ГПП-11 | яч.13, 20 ГПП-11 | яч.13, 20 ГПП-11 |  | ТП-518 |  | 6 |  |  |  | 0 | [10 empty] | 0
306 | Аварийно-диспетчерская служба | ГПП-13 яч. 27, 36 | яч.13, 20 ГПП-11 | яч.13, 20 ГПП-11 | яч.13, 20 ГПП-11 | яч.13, 20 ГПП-11 | яч.13, 20 ГПП-11 | яч.13, 20 ГПП-11 | яч.13, 20 ГПП-11 | яч.13, 20 ГПП-11 | яч.13, 20 ГПП-11 | яч.13, 20 ГПП-11 | яч.13, 20 ГПП-11 | яч.13, 20 ГПП-11 | яч.13, 20 ГПП-11 | яч.13, 20 ГПП-11 |  | КТП-509Т |  | 6 |  |  |  | 0 | [10 empty] | 0
307 | Аварийно-диспетчерская служба | ГПП-8 РП-983 яч. 15, 16 | яч.3 РП-77 ГПП-8 | яч.3 РП-77 ГПП-8 | яч.3 РП-77 ГПП-8 | яч.3 РП-77 ГПП-8 | яч.3 РП-77 ГПП-8 | яч.3 РП-77 ГПП-8 | яч.3 РП-77 ГПП-8 | яч.3 РП-77 ГПП-8 | яч.3 РП-77 ГПП-8 | яч.3 РП-77 ГПП-8 | яч.3 РП-77 ГПП-8 | яч.3 РП-77 ГПП-8 | яч.3 РП-77 ГПП-8 | яч.3 РП-77 ГПП-8 |  | ТП-989-1П |  | 6 |  |  |  | 0 | [10 empty] | 0
308 | Аварийно-диспетчерская служба | ГПП-59 яч. 27, 28 | яч.13, 20 ГПП-11 | яч.13, 20 ГПП-11 | яч.13, 20 ГПП-11 | яч.13, 20 ГПП-11 | яч.13, 20 ГПП-11 | яч.13, 20 ГПП-11 | яч.13, 20 ГПП-11 | яч.13, 20 ГПП-11 | яч.13, 20 ГПП-11 | яч.13, 20 ГПП-11 | яч.13, 20 ГПП-11 | яч.13, 20 ГПП-11 | яч.13, 20 ГПП-11 | яч.13, 20 ГПП-11 |  | КТП-190 |  | 6 |  |  |  | 0 | [10 empty] | 0
309 | Аварийно-диспетчерская служба | ГПП-59 яч. 27, 28 | яч.13, 20 ГПП-11 | яч.13, 20 ГПП-11 | яч.13, 20 ГПП-11 | яч.13, 20 ГПП-11 | яч.13, 20 ГПП-11 | яч.13, 20 ГПП-11 | яч.13, 20 ГПП-11 | яч.13, 20 ГПП-11 | яч.13, 20 ГПП-11 | яч.13, 20 ГПП-11 | яч.13, 20 ГПП-11 | яч.13, 20 ГПП-11 | яч.13, 20 ГПП-11 | яч.13, 20 ГПП-11 |  | КТП-193 |  | 6 |  |  |  | 0 | [10 empty] | 0
310 | Аварийно-диспетчерская служба | ГПП-45 яч.2 (ЗРУ 10 кВ РП-107 ТЭЦ-3) | яч.13, 20 ГПП-11 | яч.13, 20 ГПП-11 | яч.13, 20 ГПП-11 | яч.13, 20 ГПП-11 | яч.13, 20 ГПП-11 | яч.13, 20 ГПП-11 | яч.13, 20 ГПП-11 | яч.13, 20 ГПП-11 | яч.13, 20 ГПП-11 | яч.13, 20 ГПП-11 | яч.13, 20 ГПП-11 | яч.13, 20 ГПП-11 | яч.13, 20 ГПП-11 | яч.13, 20 ГПП-11 |  | КТП-211Н |  | 6 |  |  |  | 0 | [10 empty] | 0
311 | Аварийно-диспетчерская служба | ГПП-11 РП-294 яч. 19, 22 | яч.13, 20 ГПП-11 | яч.13, 20 ГПП-11 | яч.13, 20 ГПП-11 | яч.13, 20 ГПП-11 | яч.13, 20 ГПП-11 | яч.13, 20 ГПП-11 | яч.13, 20 ГПП-11 | яч.13, 20 ГПП-11 | яч.13, 20 ГПП-11 | яч.13, 20 ГПП-11 | яч.13, 20 ГПП-11 | яч.13, 20 ГПП-11 | яч.13, 20 ГПП-11 | яч.13, 20 ГПП-11 |  | КТП-294 |  | 6 |  |  |  | 0 | [10 empty] | 0
312 | Аварийно-диспетчерская служба | ГПП-34 яч. 5, 6 | яч.13, 20 ГПП-11 | яч.13, 20 ГПП-11 | яч.13, 20 ГПП-11 | яч.13, 20 ГПП-11 | яч.13, 20 ГПП-11 | яч.13, 20 ГПП-11 | яч.13, 20 ГПП-11 | яч.13, 20 ГПП-11 | яч.13, 20 ГПП-11 | яч.13, 20 ГПП-11 | яч.13, 20 ГПП-11 | яч.13, 20 ГПП-11 | яч.13, 20 ГПП-11 | яч.13, 20 ГПП-11 |  | КТП-295 |  | 6 |  |  |  | 0 | [10 empty] | 0
313 | Аварийно-диспетчерская служба | ГПП-65 РП-701г яч. 19, 22 | яч.13, 20 ГПП-11 | яч.13, 20 ГПП-11 | яч.13, 20 ГПП-11 | яч.13, 20 ГПП-11 | яч.13, 20 ГПП-11 | яч.13, 20 ГПП-11 | яч.13, 20 ГПП-11 | яч.13, 20 ГПП-11 | яч.13, 20 ГПП-11 | яч.13, 20 ГПП-11 | яч.13, 20 ГПП-11 | яч.13, 20 ГПП-11 | яч.13, 20 ГПП-11 | яч.13, 20 ГПП-11 |  | КТП-704г |  | 6 |  |  |  | 0 | [10 empty] | 0
314 | Аварийно-диспетчерская служба | ГПП-65 РП-845г яч. 5, 6 | яч.13, 20 ГПП-11 | яч.13, 20 ГПП-11 | яч.13, 20 ГПП-11 | яч.13, 20 ГПП-11 | яч.13, 20 ГПП-11 | яч.13, 20 ГПП-11 | яч.13, 20 ГПП-11 | яч.13, 20 ГПП-11 | яч.13, 20 ГПП-11 | яч.13, 20 ГПП-11 | яч.13, 20 ГПП-11 | яч.13, 20 ГПП-11 | яч.13, 20 ГПП-11 | яч.13, 20 ГПП-11 |  | КТП-846г |  | 6 |  |  |  | 0 | [10 empty] | 0
315 | Аварийно-диспетчерская служба | ГПП-65 РП-845г яч. 7, 8 | яч.13, 20 ГПП-11 | яч.13, 20 ГПП-11 | яч.13, 20 ГПП-11 | яч.13, 20 ГПП-11 | яч.13, 20 ГПП-11 | яч.13, 20 ГПП-11 | яч.13, 20 ГПП-11 | яч.13, 20 ГПП-11 | яч.13, 20 ГПП-11 | яч.13, 20 ГПП-11 | яч.13, 20 ГПП-11 | яч.13, 20 ГПП-11 | яч.13, 20 ГПП-11 | яч.13, 20 ГПП-11 |  | КТП-847г |  | 6 |  |  |  | 0 | [10 empty] | 0
316 | Аварийно-диспетчерская служба | ГПП-40 РП-4Т яч. 16, 19 | яч.13, 20 ГПП-11 | яч.13, 20 ГПП-11 | яч.13, 20 ГПП-11 | яч.13, 20 ГПП-11 | яч.13, 20 ГПП-11 | яч.13, 20 ГПП-11 | яч.13, 20 ГПП-11 | яч.13, 20 ГПП-11 | яч.13, 20 ГПП-11 | яч.13, 20 ГПП-11 | яч.13, 20 ГПП-11 | яч.13, 20 ГПП-11 | яч.13, 20 ГПП-11 | яч.13, 20 ГПП-11 |  | КТП-861 |  | 6 |  |  |  | 0 | [10 empty] | 0
317 | Аварийно-диспетчерская служба | ГПП-40 РП-4Т яч. 16, 19 | яч.13, 20 ГПП-11 | яч.13, 20 ГПП-11 | яч.13, 20 ГПП-11 | яч.13, 20 ГПП-11 | яч.13, 20 ГПП-11 | яч.13, 20 ГПП-11 | яч.13, 20 ГПП-11 | яч.13, 20 ГПП-11 | яч.13, 20 ГПП-11 | яч.13, 20 ГПП-11 | яч.13, 20 ГПП-11 | яч.13, 20 ГПП-11 | яч.13, 20 ГПП-11 | яч.13, 20 ГПП-11 |  | КТП-878 |  | 6 |  |  |  | 0 | [10 empty] | 0
ИТОГО: | [23 empty] | 0 | 0 | 0 | 0 |  | 0 | 0 |  |  | 0 |  | 0
[16 empty] | Заместитель главного инженера по электроснабжению МУП "КОС" | [6 empty] | Дацюк В.В.
[16 empty] | Должность | [6 empty] | Ф.И.О. |  |  |  |  | Подпись

## Форма 8.1.1-2021 (май)
[31 empty] | Форма 8.1.1. Ведомость присоединений потребителей услуг сетевой организации (наименование) за | 5 | месяц | 2021 |  | года
МУП "КОС"
Наименование сетевой организации
№ п/п | Наименование структурной единицы сетевой организации | Наименование вышестоящего центра питания относительно вторичного уровня присоединения при нормальной схеме электроснабжения (при наличии) | [14 empty] | Диспетчерское наименование ЛЭП от вышестоящего центра питания до объекта электросетевого хозяйства, определенного вторичным уровнем напряжения | Вторичный уровень присоединения |  |  | Первичный уровень присоединения |  |  | Количество точек поставки потребителей услуг сетевой организации, присоединенных к первичному уровню присоединения, шт.
[18 empty] | Диспетчерское наименование ПС, ТП, РП |  | Высший класс напряжения, кВ | Диспетчерское наименование ВЛ, КЛ | Класс напряжения, кВ |  | Всего | в разделении категорий надежности потребителей электрической энергии |  |  |  | в разделении уровней напряжения ЭПУ потребителей электрической энергии | [7 empty] | Смежные сетевые организации и производители электрической энергии
[25 empty] | 1-я категория надежности | 2-я категория надежности | 3-я категория надежности |  | ВН (110 кВ и выше) | СН1 (35 кВ) |  |  | СН2 (6 - 20 кВ) |  | НН (ниже 1 кВ)
1 | 2 | 3 | [14 empty] | 4 | 5 |  | 6 | 7 | 8 |  | 9 | 10 | 11 | 12 |  | 13 | 14 |  |  | 15 |  | 16 |  | 17
1 | Аварийно-диспетчерская служба | ГПП-7 яч.11, 12 | ГПП-7 яч.11 | ГПП-7 яч.11 | ГПП-7 яч.11 | ГПП-7 яч.11 | ГПП-7 яч.11 | ГПП-7 яч.11 | ГПП-7 яч.11 | ГПП-7 яч.11 | ГПП-7 яч.11 | ГПП-7 яч.11 | ГПП-7 яч.11 | ГПП-7 яч.11 | ГПП-7 яч.11 | ГПП-7 яч.11 |  | ТП-32 |  | 6 |  |  |  | 0 | [10 empty] | 0
2 | Аварийно-диспетчерская служба | ГПП-26 РП-46 яч. 21, 20 | ГПП-26 яч.25,26, РП-46 яч.21,20 ТП-104 ф.ф.7,8 | ГПП-26 яч.25,26, РП-46 яч.21,20 ТП-104 ф.ф.7,8 | ГПП-26 яч.25,26, РП-46 яч.21,20 ТП-104 ф.ф.7,8 | ГПП-26 яч.25,26, РП-46 яч.21,20 ТП-104 ф.ф.7,8 | ГПП-26 яч.25,26, РП-46 яч.21,20 ТП-104 ф.ф.7,8 | ГПП-26 яч.25,26, РП-46 яч.21,20 ТП-104 ф.ф.7,8 | ГПП-26 яч.25,26, РП-46 яч.21,20 ТП-104 ф.ф.7,8 | ГПП-26 яч.25,26, РП-46 яч.21,20 ТП-104 ф.ф.7,8 | ГПП-26 яч.25,26, РП-46 яч.21,20 ТП-104 ф.ф.7,8 | ГПП-26 яч.25,26, РП-46 яч.21,20 ТП-104 ф.ф.7,8 | ГПП-26 яч.25,26, РП-46 яч.21,20 ТП-104 ф.ф.7,8 | ГПП-26 яч.25,26, РП-46 яч.21,20 ТП-104 ф.ф.7,8 | ГПП-26 яч.25,26, РП-46 яч.21,20 ТП-104 ф.ф.7,8 | ГПП-26 яч.25,26, РП-46 яч.21,20 ТП-104 ф.ф.7,8 |  | КТП-35 |  | 6 |  |  |  | 0 | [10 empty] | 0
3 | Аварийно-диспетчерская служба | ГПП-26 РП-46 яч.29,28 | ГПП-26 яч. 25,26 РП-46 яч.29,28 | ГПП-26 яч. 25,26 РП-46 яч.29,28 | ГПП-26 яч. 25,26 РП-46 яч.29,28 | ГПП-26 яч. 25,26 РП-46 яч.29,28 | ГПП-26 яч. 25,26 РП-46 яч.29,28 | ГПП-26 яч. 25,26 РП-46 яч.29,28 | ГПП-26 яч. 25,26 РП-46 яч.29,28 | ГПП-26 яч. 25,26 РП-46 яч.29,28 | ГПП-26 яч. 25,26 РП-46 яч.29,28 | ГПП-26 яч. 25,26 РП-46 яч.29,28 | ГПП-26 яч. 25,26 РП-46 яч.29,28 | ГПП-26 яч. 25,26 РП-46 яч.29,28 | ГПП-26 яч. 25,26 РП-46 яч.29,28 | ГПП-26 яч. 25,26 РП-46 яч.29,28 |  | ТП-51-2П |  | 6 |  |  |  | 0 | [10 empty] | 0
4 | Аварийно-диспетчерская служба | ГПП-26 РП-46 ф.10, 11 | ГПП-26 РП-46 ф.10, 11 | ГПП-26 РП-46 ф.10, 11 | ГПП-26 РП-46 ф.10, 11 | ГПП-26 РП-46 ф.10, 11 | ГПП-26 РП-46 ф.10, 11 | ГПП-26 РП-46 ф.10, 11 | ГПП-26 РП-46 ф.10, 11 | ГПП-26 РП-46 ф.10, 11 | ГПП-26 РП-46 ф.10, 11 | ГПП-26 РП-46 ф.10, 11 | ГПП-26 РП-46 ф.10, 11 | ГПП-26 РП-46 ф.10, 11 | ГПП-26 РП-46 ф.10, 11 | ГПП-26 РП-46 ф.10, 11 |  | ТП-52П |  | 6 |  |  |  | 0 | [10 empty] | 0
5 | Аварийно-диспетчерская служба | ГПП-50 РП-66 яч. 7 (ГПП-8 РП-66 яч. 8) | ГПП-50 РП-66 яч. 7 | ГПП-50 РП-66 яч. 7 | ГПП-50 РП-66 яч. 7 | ГПП-50 РП-66 яч. 7 | ГПП-50 РП-66 яч. 7 | ГПП-50 РП-66 яч. 7 | ГПП-50 РП-66 яч. 7 | ГПП-50 РП-66 яч. 7 | ГПП-50 РП-66 яч. 7 | ГПП-50 РП-66 яч. 7 | ГПП-50 РП-66 яч. 7 | ГПП-50 РП-66 яч. 7 | ГПП-50 РП-66 яч. 7 | ГПП-50 РП-66 яч. 7 |  | ТП-64П |  | 6 |  |  |  | 0 | [10 empty] | 0
6 | Аварийно-диспетчерская служба | ГПП-8 РП-46 яч. 12, 13 | ГПП-8 яч.12 РП-46 яч. 13 | ГПП-8 яч.12 РП-46 яч. 13 | ГПП-8 яч.12 РП-46 яч. 13 | ГПП-8 яч.12 РП-46 яч. 13 | ГПП-8 яч.12 РП-46 яч. 13 | ГПП-8 яч.12 РП-46 яч. 13 | ГПП-8 яч.12 РП-46 яч. 13 | ГПП-8 яч.12 РП-46 яч. 13 | ГПП-8 яч.12 РП-46 яч. 13 | ГПП-8 яч.12 РП-46 яч. 13 | ГПП-8 яч.12 РП-46 яч. 13 | ГПП-8 яч.12 РП-46 яч. 13 | ГПП-8 яч.12 РП-46 яч. 13 | ГПП-8 яч.12 РП-46 яч. 13 |  | ТП-64б |  | 6 |  |  |  | 0 | [10 empty] | 0
7 | Аварийно-диспетчерская служба | ГПП-26 яч. 37,38 | ГПП-26 яч. 37,38 | ГПП-26 яч. 37,38 | ГПП-26 яч. 37,38 | ГПП-26 яч. 37,38 | ГПП-26 яч. 37,38 | ГПП-26 яч. 37,38 | ГПП-26 яч. 37,38 | ГПП-26 яч. 37,38 | ГПП-26 яч. 37,38 | ГПП-26 яч. 37,38 | ГПП-26 яч. 37,38 | ГПП-26 яч. 37,38 | ГПП-26 яч. 37,38 | ГПП-26 яч. 37,38 |  | ТП-64-1П |  | 6 |  |  |  | 0 | [10 empty] | 0
8 | Аварийно-диспетчерская служба | ГПП-8 яч.12,11; ГПП-26 РП-46 яч.12,13 | Т-1 ГПП-8 яч.12,11; Т-2 ГПП-26, РП-46 яч.12,13 | Т-1 ГПП-8 яч.12,11; Т-2 ГПП-26, РП-46 яч.12,13 | Т-1 ГПП-8 яч.12,11; Т-2 ГПП-26, РП-46 яч.12,13 | Т-1 ГПП-8 яч.12,11; Т-2 ГПП-26, РП-46 яч.12,13 | Т-1 ГПП-8 яч.12,11; Т-2 ГПП-26, РП-46 яч.12,13 | Т-1 ГПП-8 яч.12,11; Т-2 ГПП-26, РП-46 яч.12,13 | Т-1 ГПП-8 яч.12,11; Т-2 ГПП-26, РП-46 яч.12,13 | Т-1 ГПП-8 яч.12,11; Т-2 ГПП-26, РП-46 яч.12,13 | Т-1 ГПП-8 яч.12,11; Т-2 ГПП-26, РП-46 яч.12,13 | Т-1 ГПП-8 яч.12,11; Т-2 ГПП-26, РП-46 яч.12,13 | Т-1 ГПП-8 яч.12,11; Т-2 ГПП-26, РП-46 яч.12,13 | Т-1 ГПП-8 яч.12,11; Т-2 ГПП-26, РП-46 яч.12,13 | Т-1 ГПП-8 яч.12,11; Т-2 ГПП-26, РП-46 яч.12,13 | Т-1 ГПП-8 яч.12,11; Т-2 ГПП-26, РП-46 яч.12,13 |  | ТП-76 |  | 6 |  |  |  | 0 | [10 empty] | 0
9 | Аварийно-диспетчерская служба | ГПП-7 ф.12 | ГПП-7 ф.12 | ГПП-7 ф.12 | ГПП-7 ф.12 | ГПП-7 ф.12 | ГПП-7 ф.12 | ГПП-7 ф.12 | ГПП-7 ф.12 | ГПП-7 ф.12 | ГПП-7 ф.12 | ГПП-7 ф.12 | ГПП-7 ф.12 | ГПП-7 ф.12 | ГПП-7 ф.12 | ГПП-7 ф.12 |  | КТПН-80П |  | 6 |  |  |  | 0 | [10 empty] | 0
10 | Аварийно-диспетчерская служба | ГПП-7 яч.11 | ГПП-7 яч.11 | ГПП-7 яч.11 | ГПП-7 яч.11 | ГПП-7 яч.11 | ГПП-7 яч.11 | ГПП-7 яч.11 | ГПП-7 яч.11 | ГПП-7 яч.11 | ГПП-7 яч.11 | ГПП-7 яч.11 | ГПП-7 яч.11 | ГПП-7 яч.11 | ГПП-7 яч.11 | ГПП-7 яч.11 |  | КТПН-96 |  | 6 |  |  |  | 0 | [10 empty] | 0
11 | Аварийно-диспетчерская служба | ГПП-26 РП-150 яч.3,4 | ГПП-26 РП-150 яч.3,4 | ГПП-26 РП-150 яч.3,4 | ГПП-26 РП-150 яч.3,4 | ГПП-26 РП-150 яч.3,4 | ГПП-26 РП-150 яч.3,4 | ГПП-26 РП-150 яч.3,4 | ГПП-26 РП-150 яч.3,4 | ГПП-26 РП-150 яч.3,4 | ГПП-26 РП-150 яч.3,4 | ГПП-26 РП-150 яч.3,4 | ГПП-26 РП-150 яч.3,4 | ГПП-26 РП-150 яч.3,4 | ГПП-26 РП-150 яч.3,4 | ГПП-26 РП-150 яч.3,4 |  | КТП-151 |  | 6 |  |  |  | 0 | [10 empty] | 0
12 | Аварийно-диспетчерская служба | ГПП-26 РП-436 яч.8 | ГПП-26 РП-436 ф.8 ТП-47 ф.4 | ГПП-26 РП-436 ф.8 ТП-47 ф.4 | ГПП-26 РП-436 ф.8 ТП-47 ф.4 | ГПП-26 РП-436 ф.8 ТП-47 ф.4 | ГПП-26 РП-436 ф.8 ТП-47 ф.4 | ГПП-26 РП-436 ф.8 ТП-47 ф.4 | ГПП-26 РП-436 ф.8 ТП-47 ф.4 | ГПП-26 РП-436 ф.8 ТП-47 ф.4 | ГПП-26 РП-436 ф.8 ТП-47 ф.4 | ГПП-26 РП-436 ф.8 ТП-47 ф.4 | ГПП-26 РП-436 ф.8 ТП-47 ф.4 | ГПП-26 РП-436 ф.8 ТП-47 ф.4 | ГПП-26 РП-436 ф.8 ТП-47 ф.4 | ГПП-26 РП-436 ф.8 ТП-47 ф.4 |  | КТП-218П |  | 6 |  |  |  | 0 | [10 empty] | 0
13 | Аварийно-диспетчерская служба | ГПП-26 яч.15, 16 (ГПП-26 РП-46 яч.13) | ГПП-26 яч.15 РП-46 яч.13 | ГПП-26 яч.15 РП-46 яч.13 | ГПП-26 яч.15 РП-46 яч.13 | ГПП-26 яч.15 РП-46 яч.13 | ГПП-26 яч.15 РП-46 яч.13 | ГПП-26 яч.15 РП-46 яч.13 | ГПП-26 яч.15 РП-46 яч.13 | ГПП-26 яч.15 РП-46 яч.13 | ГПП-26 яч.15 РП-46 яч.13 | ГПП-26 яч.15 РП-46 яч.13 | ГПП-26 яч.15 РП-46 яч.13 | ГПП-26 яч.15 РП-46 яч.13 | ГПП-26 яч.15 РП-46 яч.13 | ГПП-26 яч.15 РП-46 яч.13 |  | КТП-220 |  | 6 |  |  |  | 0 | [10 empty] | 0
14 | Аварийно-диспетчерская служба | ГПП-26 яч.15, 16 (ГПП-26 РП-46 яч.13) | ГПП-26 яч.15 РП-46 яч.13 | ГПП-26 яч.15 РП-46 яч.13 | ГПП-26 яч.15 РП-46 яч.13 | ГПП-26 яч.15 РП-46 яч.13 | ГПП-26 яч.15 РП-46 яч.13 | ГПП-26 яч.15 РП-46 яч.13 | ГПП-26 яч.15 РП-46 яч.13 | ГПП-26 яч.15 РП-46 яч.13 | ГПП-26 яч.15 РП-46 яч.13 | ГПП-26 яч.15 РП-46 яч.13 | ГПП-26 яч.15 РП-46 яч.13 | ГПП-26 яч.15 РП-46 яч.13 | ГПП-26 яч.15 РП-46 яч.13 | ГПП-26 яч.15 РП-46 яч.13 |  | КТП-221 |  | 6 |  |  |  | 0 | [10 empty] | 0
15 | Аварийно-диспетчерская служба | ГПП-18 яч.10 | ГПП-18 ф.10 | ГПП-18 ф.10 | ГПП-18 ф.10 | ГПП-18 ф.10 | ГПП-18 ф.10 | ГПП-18 ф.10 | ГПП-18 ф.10 | ГПП-18 ф.10 | ГПП-18 ф.10 | ГПП-18 ф.10 | ГПП-18 ф.10 | ГПП-18 ф.10 | ГПП-18 ф.10 | ГПП-18 ф.10 |  | КТПН-242-1П |  | 6 |  |  |  | 0 | [10 empty] | 0
16 | Аварийно-диспетчерская служба | ГПП-48 ф.ф.28,29; РП-784 ф.ф. 11,12 | ГПП-48 ф.ф.28,29; РП-784 ф.ф. 11,12 | ГПП-48 ф.ф.28,29; РП-784 ф.ф. 11,12 | ГПП-48 ф.ф.28,29; РП-784 ф.ф. 11,12 | ГПП-48 ф.ф.28,29; РП-784 ф.ф. 11,12 | ГПП-48 ф.ф.28,29; РП-784 ф.ф. 11,12 | ГПП-48 ф.ф.28,29; РП-784 ф.ф. 11,12 | ГПП-48 ф.ф.28,29; РП-784 ф.ф. 11,12 | ГПП-48 ф.ф.28,29; РП-784 ф.ф. 11,12 | ГПП-48 ф.ф.28,29; РП-784 ф.ф. 11,12 | ГПП-48 ф.ф.28,29; РП-784 ф.ф. 11,12 | ГПП-48 ф.ф.28,29; РП-784 ф.ф. 11,12 | ГПП-48 ф.ф.28,29; РП-784 ф.ф. 11,12 | ГПП-48 ф.ф.28,29; РП-784 ф.ф. 11,12 | ГПП-48 ф.ф.28,29; РП-784 ф.ф. 11,12 |  | ТП-343 |  | 6 |  |  |  | 0 | [10 empty] | 0
17 | Аварийно-диспетчерская служба | ГПП-36 яч.16 | ГПП-36 яч.16 | ГПП-36 яч.16 | ГПП-36 яч.16 | ГПП-36 яч.16 | ГПП-36 яч.16 | ГПП-36 яч.16 | ГПП-36 яч.16 | ГПП-36 яч.16 | ГПП-36 яч.16 | ГПП-36 яч.16 | ГПП-36 яч.16 | ГПП-36 яч.16 | ГПП-36 яч.16 | ГПП-36 яч.16 |  | КТП-346П |  | 6 |  |  |  | 0 | [10 empty] | 0
18 | Аварийно-диспетчерская служба | ГПП-11 РП-294 яч.13, 26 | ГПП-11 РП-294 ф.13 | ГПП-11 РП-294 ф.13 | ГПП-11 РП-294 ф.13 | ГПП-11 РП-294 ф.13 | ГПП-11 РП-294 ф.13 | ГПП-11 РП-294 ф.13 | ГПП-11 РП-294 ф.13 | ГПП-11 РП-294 ф.13 | ГПП-11 РП-294 ф.13 | ГПП-11 РП-294 ф.13 | ГПП-11 РП-294 ф.13 | ГПП-11 РП-294 ф.13 | ГПП-11 РП-294 ф.13 | ГПП-11 РП-294 ф.13 |  | КТП-350-1П |  | 6 |  |  |  | 0 | [10 empty] | 0
19 | Аварийно-диспетчерская служба | ГПП-11 яч. 15, 20 | ГПП-11 яч. 15, 20 | ГПП-11 яч. 15, 20 | ГПП-11 яч. 15, 20 | ГПП-11 яч. 15, 20 | ГПП-11 яч. 15, 20 | ГПП-11 яч. 15, 20 | ГПП-11 яч. 15, 20 | ГПП-11 яч. 15, 20 | ГПП-11 яч. 15, 20 | ГПП-11 яч. 15, 20 | ГПП-11 яч. 15, 20 | ГПП-11 яч. 15, 20 | ГПП-11 яч. 15, 20 | ГПП-11 яч. 15, 20 |  | ТП-354 |  | 6 |  |  |  | 0 | [10 empty] | 0
20 | Аварийно-диспетчерская служба | ГПП-26 ТП-994-1П яч.3 | ГПП-26 яч. 1, 2 ТП-994-1П ф.3 | ГПП-26 яч. 1, 2 ТП-994-1П ф.3 | ГПП-26 яч. 1, 2 ТП-994-1П ф.3 | ГПП-26 яч. 1, 2 ТП-994-1П ф.3 | ГПП-26 яч. 1, 2 ТП-994-1П ф.3 | ГПП-26 яч. 1, 2 ТП-994-1П ф.3 | ГПП-26 яч. 1, 2 ТП-994-1П ф.3 | ГПП-26 яч. 1, 2 ТП-994-1П ф.3 | ГПП-26 яч. 1, 2 ТП-994-1П ф.3 | ГПП-26 яч. 1, 2 ТП-994-1П ф.3 | ГПП-26 яч. 1, 2 ТП-994-1П ф.3 | ГПП-26 яч. 1, 2 ТП-994-1П ф.3 | ГПП-26 яч. 1, 2 ТП-994-1П ф.3 | ГПП-26 яч. 1, 2 ТП-994-1П ф.3 |  | КТПН-356 |  | 6 |  |  |  | 0 | [10 empty] | 0
21 | Аварийно-диспетчерская служба | ГПП-12 РП-770 яч.20 | ГПП-12 РП-770 ф.20 | ГПП-12 РП-770 ф.20 | ГПП-12 РП-770 ф.20 | ГПП-12 РП-770 ф.20 | ГПП-12 РП-770 ф.20 | ГПП-12 РП-770 ф.20 | ГПП-12 РП-770 ф.20 | ГПП-12 РП-770 ф.20 | ГПП-12 РП-770 ф.20 | ГПП-12 РП-770 ф.20 | ГПП-12 РП-770 ф.20 | ГПП-12 РП-770 ф.20 | ГПП-12 РП-770 ф.20 | ГПП-12 РП-770 ф.20 |  | КТПН-400Т |  | 6 |  |  |  | 0 | [10 empty] | 0
22 | Аварийно-диспетчерская служба | ГПП-59 яч.9,10 | ГПП-59 яч.9,10 ТП-465 яч.7, 8 | ГПП-59 яч.9,10 ТП-465 яч.7, 8 | ГПП-59 яч.9,10 ТП-465 яч.7, 8 | ГПП-59 яч.9,10 ТП-465 яч.7, 8 | ГПП-59 яч.9,10 ТП-465 яч.7, 8 | ГПП-59 яч.9,10 ТП-465 яч.7, 8 | ГПП-59 яч.9,10 ТП-465 яч.7, 8 | ГПП-59 яч.9,10 ТП-465 яч.7, 8 | ГПП-59 яч.9,10 ТП-465 яч.7, 8 | ГПП-59 яч.9,10 ТП-465 яч.7, 8 | ГПП-59 яч.9,10 ТП-465 яч.7, 8 | ГПП-59 яч.9,10 ТП-465 яч.7, 8 | ГПП-59 яч.9,10 ТП-465 яч.7, 8 | ГПП-59 яч.9,10 ТП-465 яч.7, 8 |  | ТП-405К |  | 6 |  |  |  | 0 | [10 empty] | 0
23 | Аварийно-диспетчерская служба | ГПП-59 яч. 9, 10 | ГПП-59 ТП-414 ф.7 | ГПП-59 ТП-414 ф.7 | ГПП-59 ТП-414 ф.7 | ГПП-59 ТП-414 ф.7 | ГПП-59 ТП-414 ф.7 | ГПП-59 ТП-414 ф.7 | ГПП-59 ТП-414 ф.7 | ГПП-59 ТП-414 ф.7 | ГПП-59 ТП-414 ф.7 | ГПП-59 ТП-414 ф.7 | ГПП-59 ТП-414 ф.7 | ГПП-59 ТП-414 ф.7 | ГПП-59 ТП-414 ф.7 | ГПП-59 ТП-414 ф.7 |  | ТП-415 |  | 6 |  |  |  | 0 | [10 empty] | 0
24 | Аварийно-диспетчерская служба | ГПП-4 ф. 51, РП-512 ф.11 | ГПП-4 ф. 51, РП-512 ф.11 | ГПП-4 ф. 51, РП-512 ф.11 | ГПП-4 ф. 51, РП-512 ф.11 | ГПП-4 ф. 51, РП-512 ф.11 | ГПП-4 ф. 51, РП-512 ф.11 | ГПП-4 ф. 51, РП-512 ф.11 | ГПП-4 ф. 51, РП-512 ф.11 | ГПП-4 ф. 51, РП-512 ф.11 | ГПП-4 ф. 51, РП-512 ф.11 | ГПП-4 ф. 51, РП-512 ф.11 | ГПП-4 ф. 51, РП-512 ф.11 | ГПП-4 ф. 51, РП-512 ф.11 | ГПП-4 ф. 51, РП-512 ф.11 | ГПП-4 ф. 51, РП-512 ф.11 |  | КТП-514 |  | 6 |  |  |  | 0 | [10 empty] | 0
25 | Аварийно-диспетчерская служба | ГПП-48 ф.ф.25,30 | ГПП-48 ф.ф.25,30 | ГПП-48 ф.ф.25,30 | ГПП-48 ф.ф.25,30 | ГПП-48 ф.ф.25,30 | ГПП-48 ф.ф.25,30 | ГПП-48 ф.ф.25,30 | ГПП-48 ф.ф.25,30 | ГПП-48 ф.ф.25,30 | ГПП-48 ф.ф.25,30 | ГПП-48 ф.ф.25,30 | ГПП-48 ф.ф.25,30 | ГПП-48 ф.ф.25,30 | ГПП-48 ф.ф.25,30 | ГПП-48 ф.ф.25,30 |  | ТП-520 |  | 6 |  |  |  | 0 | [10 empty] | 0
26 | Аварийно-диспетчерская служба | ГПП-12 РП-868 яч. 22 | ф. 22 РП-868; ГПП-12 ф.ф. 9,56 | ф. 22 РП-868; ГПП-12 ф.ф. 9,56 | ф. 22 РП-868; ГПП-12 ф.ф. 9,56 | ф. 22 РП-868; ГПП-12 ф.ф. 9,56 | ф. 22 РП-868; ГПП-12 ф.ф. 9,56 | ф. 22 РП-868; ГПП-12 ф.ф. 9,56 | ф. 22 РП-868; ГПП-12 ф.ф. 9,56 | ф. 22 РП-868; ГПП-12 ф.ф. 9,56 | ф. 22 РП-868; ГПП-12 ф.ф. 9,56 | ф. 22 РП-868; ГПП-12 ф.ф. 9,56 | ф. 22 РП-868; ГПП-12 ф.ф. 9,56 | ф. 22 РП-868; ГПП-12 ф.ф. 9,56 | ф. 22 РП-868; ГПП-12 ф.ф. 9,56 | ф. 22 РП-868; ГПП-12 ф.ф. 9,56 |  | КТПН-521 |  | 6 |  |  |  | 0 | [10 empty] | 0
27 | Аварийно-диспетчерская служба | ГПП-4 РП-512 яч.12 | ГПП-4 РП-512 яч.12 | ГПП-4 РП-512 яч.12 | ГПП-4 РП-512 яч.12 | ГПП-4 РП-512 яч.12 | ГПП-4 РП-512 яч.12 | ГПП-4 РП-512 яч.12 | ГПП-4 РП-512 яч.12 | ГПП-4 РП-512 яч.12 | ГПП-4 РП-512 яч.12 | ГПП-4 РП-512 яч.12 | ГПП-4 РП-512 яч.12 | ГПП-4 РП-512 яч.12 | ГПП-4 РП-512 яч.12 | ГПП-4 РП-512 яч.12 |  | ТП-558П |  | 6 |  |  |  | 0 | [10 empty] | 0
28 | Аварийно-диспетчерская служба | ГПП-25 РП-983 яч.21, 22 | ГПП-25 РП-983 яч.21, ТП-999 ЗРУ 6кВ яч.7,8 | ГПП-25 РП-983 яч.21, ТП-999 ЗРУ 6кВ яч.7,8 | ГПП-25 РП-983 яч.21, ТП-999 ЗРУ 6кВ яч.7,8 | ГПП-25 РП-983 яч.21, ТП-999 ЗРУ 6кВ яч.7,8 | ГПП-25 РП-983 яч.21, ТП-999 ЗРУ 6кВ яч.7,8 | ГПП-25 РП-983 яч.21, ТП-999 ЗРУ 6кВ яч.7,8 | ГПП-25 РП-983 яч.21, ТП-999 ЗРУ 6кВ яч.7,8 | ГПП-25 РП-983 яч.21, ТП-999 ЗРУ 6кВ яч.7,8 | ГПП-25 РП-983 яч.21, ТП-999 ЗРУ 6кВ яч.7,8 | ГПП-25 РП-983 яч.21, ТП-999 ЗРУ 6кВ яч.7,8 | ГПП-25 РП-983 яч.21, ТП-999 ЗРУ 6кВ яч.7,8 | ГПП-25 РП-983 яч.21, ТП-999 ЗРУ 6кВ яч.7,8 | ГПП-25 РП-983 яч.21, ТП-999 ЗРУ 6кВ яч.7,8 | ГПП-25 РП-983 яч.21, ТП-999 ЗРУ 6кВ яч.7,8 |  | ТП-607 бис |  | 6 |  |  |  | 0 | [10 empty] | 0
29 | Аварийно-диспетчерская служба | ГПП-8 яч. 32, 31 | ГПП-8 ф.32 | ГПП-8 ф.32 | ГПП-8 ф.32 | ГПП-8 ф.32 | ГПП-8 ф.32 | ГПП-8 ф.32 | ГПП-8 ф.32 | ГПП-8 ф.32 | ГПП-8 ф.32 | ГПП-8 ф.32 | ГПП-8 ф.32 | ГПП-8 ф.32 | ГПП-8 ф.32 | ГПП-8 ф.32 |  | ТП-620 |  | 6 |  |  |  | 0 | [10 empty] | 0
30 | Аварийно-диспетчерская служба | ГПП-8 яч. 32, 31 | ГПП-8 ф.32 | ГПП-8 ф.32 | ГПП-8 ф.32 | ГПП-8 ф.32 | ГПП-8 ф.32 | ГПП-8 ф.32 | ГПП-8 ф.32 | ГПП-8 ф.32 | ГПП-8 ф.32 | ГПП-8 ф.32 | ГПП-8 ф.32 | ГПП-8 ф.32 | ГПП-8 ф.32 | ГПП-8 ф.32 |  | ТП-621 |  | 6 |  |  |  | 0 | [10 empty] | 0
31 | Аварийно-диспетчерская служба | ГПП-7 яч. 11, 12 | ГПП-7 ф.10 | ГПП-7 ф.10 | ГПП-7 ф.10 | ГПП-7 ф.10 | ГПП-7 ф.10 | ГПП-7 ф.10 | ГПП-7 ф.10 | ГПП-7 ф.10 | ГПП-7 ф.10 | ГПП-7 ф.10 | ГПП-7 ф.10 | ГПП-7 ф.10 | ГПП-7 ф.10 | ГПП-7 ф.10 |  | КТП-691-1П |  | 6 |  |  |  | 0 | [10 empty] | 0
32 | Аварийно-диспетчерская служба | ГПП-7 яч.10 | ГПП-7 яч.10 | ГПП-7 яч.10 | ГПП-7 яч.10 | ГПП-7 яч.10 | ГПП-7 яч.10 | ГПП-7 яч.10 | ГПП-7 яч.10 | ГПП-7 яч.10 | ГПП-7 яч.10 | ГПП-7 яч.10 | ГПП-7 яч.10 | ГПП-7 яч.10 | ГПП-7 яч.10 | ГПП-7 яч.10 |  | ТП-693 |  | 6 |  |  |  | 0 | [10 empty] | 0
33 | Аварийно-диспетчерская служба | ГПП-8 яч. 31, 32 | ГПП-8 ф.31 ТП-621 ф.3 | ГПП-8 ф.31 ТП-621 ф.3 | ГПП-8 ф.31 ТП-621 ф.3 | ГПП-8 ф.31 ТП-621 ф.3 | ГПП-8 ф.31 ТП-621 ф.3 | ГПП-8 ф.31 ТП-621 ф.3 | ГПП-8 ф.31 ТП-621 ф.3 | ГПП-8 ф.31 ТП-621 ф.3 | ГПП-8 ф.31 ТП-621 ф.3 | ГПП-8 ф.31 ТП-621 ф.3 | ГПП-8 ф.31 ТП-621 ф.3 | ГПП-8 ф.31 ТП-621 ф.3 | ГПП-8 ф.31 ТП-621 ф.3 | ГПП-8 ф.31 ТП-621 ф.3 |  | ТП-694 |  | 6 |  |  |  | 0 | [10 empty] | 0
34 | Аварийно-диспетчерская служба | ГПП-34 яч.48 | ГПП-34 ф.48 | ГПП-34 ф.48 | ГПП-34 ф.48 | ГПП-34 ф.48 | ГПП-34 ф.48 | ГПП-34 ф.48 | ГПП-34 ф.48 | ГПП-34 ф.48 | ГПП-34 ф.48 | ГПП-34 ф.48 | ГПП-34 ф.48 | ГПП-34 ф.48 | ГПП-34 ф.48 | ГПП-34 ф.48 |  | КТПН-701-1П |  | 6 |  |  |  | 0 | [10 empty] | 0
35 | Аварийно-диспетчерская служба | ГПП-34 яч.48 | ГПП-34 ф.48 | ГПП-34 ф.48 | ГПП-34 ф.48 | ГПП-34 ф.48 | ГПП-34 ф.48 | ГПП-34 ф.48 | ГПП-34 ф.48 | ГПП-34 ф.48 | ГПП-34 ф.48 | ГПП-34 ф.48 | ГПП-34 ф.48 | ГПП-34 ф.48 | ГПП-34 ф.48 | ГПП-34 ф.48 |  | КТПН-701-2П |  | 6 |  |  |  | 0 | [10 empty] | 0
36 | Аварийно-диспетчерская служба | ГПП-34 яч.48 | ГПП-34 ф.48 | ГПП-34 ф.48 | ГПП-34 ф.48 | ГПП-34 ф.48 | ГПП-34 ф.48 | ГПП-34 ф.48 | ГПП-34 ф.48 | ГПП-34 ф.48 | ГПП-34 ф.48 | ГПП-34 ф.48 | ГПП-34 ф.48 | ГПП-34 ф.48 | ГПП-34 ф.48 | ГПП-34 ф.48 |  | КТПН-701-3П |  | 6 |  |  |  | 0 | [10 empty] | 0
37 | Аварийно-диспетчерская служба | ГПП-34 яч.48 | ГПП-34 ф.48 | ГПП-34 ф.48 | ГПП-34 ф.48 | ГПП-34 ф.48 | ГПП-34 ф.48 | ГПП-34 ф.48 | ГПП-34 ф.48 | ГПП-34 ф.48 | ГПП-34 ф.48 | ГПП-34 ф.48 | ГПП-34 ф.48 | ГПП-34 ф.48 | ГПП-34 ф.48 | ГПП-34 ф.48 |  | КТПН-701-4П |  | 6 |  |  |  | 0 | [10 empty] | 0
38 | Аварийно-диспетчерская служба | ГПП-48 РП-784 яч.11,12 | ГПП-48 ф.28,; РП-784 яч.11,12; ТП-735 шина;ТП-739 ф.3,4 | ГПП-48 ф.28,; РП-784 яч.11,12; ТП-735 шина;ТП-739 ф.3,4 | ГПП-48 ф.28,; РП-784 яч.11,12; ТП-735 шина;ТП-739 ф.3,4 | ГПП-48 ф.28,; РП-784 яч.11,12; ТП-735 шина;ТП-739 ф.3,4 | ГПП-48 ф.28,; РП-784 яч.11,12; ТП-735 шина;ТП-739 ф.3,4 | ГПП-48 ф.28,; РП-784 яч.11,12; ТП-735 шина;ТП-739 ф.3,4 | ГПП-48 ф.28,; РП-784 яч.11,12; ТП-735 шина;ТП-739 ф.3,4 | ГПП-48 ф.28,; РП-784 яч.11,12; ТП-735 шина;ТП-739 ф.3,4 | ГПП-48 ф.28,; РП-784 яч.11,12; ТП-735 шина;ТП-739 ф.3,4 | ГПП-48 ф.28,; РП-784 яч.11,12; ТП-735 шина;ТП-739 ф.3,4 | ГПП-48 ф.28,; РП-784 яч.11,12; ТП-735 шина;ТП-739 ф.3,4 | ГПП-48 ф.28,; РП-784 яч.11,12; ТП-735 шина;ТП-739 ф.3,4 | ГПП-48 ф.28,; РП-784 яч.11,12; ТП-735 шина;ТП-739 ф.3,4 | ГПП-48 ф.28,; РП-784 яч.11,12; ТП-735 шина;ТП-739 ф.3,4 |  | ТП-738 |  | 6 |  |  |  | 0 | [10 empty] | 0
39 | Аварийно-диспетчерская служба | ГПП-12 яч.43Ц | ГПП-48 ф.ф.28,29; РП-784 ф.ф. 11,12 | ГПП-48 ф.ф.28,29; РП-784 ф.ф. 11,12 | ГПП-48 ф.ф.28,29; РП-784 ф.ф. 11,12 | ГПП-48 ф.ф.28,29; РП-784 ф.ф. 11,12 | ГПП-48 ф.ф.28,29; РП-784 ф.ф. 11,12 | ГПП-48 ф.ф.28,29; РП-784 ф.ф. 11,12 | ГПП-48 ф.ф.28,29; РП-784 ф.ф. 11,12 | ГПП-48 ф.ф.28,29; РП-784 ф.ф. 11,12 | ГПП-48 ф.ф.28,29; РП-784 ф.ф. 11,12 | ГПП-48 ф.ф.28,29; РП-784 ф.ф. 11,12 | ГПП-48 ф.ф.28,29; РП-784 ф.ф. 11,12 | ГПП-48 ф.ф.28,29; РП-784 ф.ф. 11,12 | ГПП-48 ф.ф.28,29; РП-784 ф.ф. 11,12 | ГПП-48 ф.ф.28,29; РП-784 ф.ф. 11,12 |  | МТП-761 |  | 6 |  |  |  | 0 | [10 empty] | 0
40 | Аварийно-диспетчерская служба | ГПП-48 РП 800 яч. 9, 10 | ГПП-48 ф.ф.27,28; РП 800 ф.ф.9,10 | ГПП-48 ф.ф.27,28; РП 800 ф.ф.9,10 | ГПП-48 ф.ф.27,28; РП 800 ф.ф.9,10 | ГПП-48 ф.ф.27,28; РП 800 ф.ф.9,10 | ГПП-48 ф.ф.27,28; РП 800 ф.ф.9,10 | ГПП-48 ф.ф.27,28; РП 800 ф.ф.9,10 | ГПП-48 ф.ф.27,28; РП 800 ф.ф.9,10 | ГПП-48 ф.ф.27,28; РП 800 ф.ф.9,10 | ГПП-48 ф.ф.27,28; РП 800 ф.ф.9,10 | ГПП-48 ф.ф.27,28; РП 800 ф.ф.9,10 | ГПП-48 ф.ф.27,28; РП 800 ф.ф.9,10 | ГПП-48 ф.ф.27,28; РП 800 ф.ф.9,10 | ГПП-48 ф.ф.27,28; РП 800 ф.ф.9,10 | ГПП-48 ф.ф.27,28; РП 800 ф.ф.9,10 |  | ТП-801 |  | 6 |  |  |  | 0 | [10 empty] | 0
41 | Аварийно-диспетчерская служба | ГПП-48 РП-88 яч.19 (ГПП-48 РП-796 яч. 12) | ГПП-48 ф.ф.16,17; РП-88 ф.19 | ГПП-48 ф.ф.16,17; РП-88 ф.19 | ГПП-48 ф.ф.16,17; РП-88 ф.19 | ГПП-48 ф.ф.16,17; РП-88 ф.19 | ГПП-48 ф.ф.16,17; РП-88 ф.19 | ГПП-48 ф.ф.16,17; РП-88 ф.19 | ГПП-48 ф.ф.16,17; РП-88 ф.19 | ГПП-48 ф.ф.16,17; РП-88 ф.19 | ГПП-48 ф.ф.16,17; РП-88 ф.19 | ГПП-48 ф.ф.16,17; РП-88 ф.19 | ГПП-48 ф.ф.16,17; РП-88 ф.19 | ГПП-48 ф.ф.16,17; РП-88 ф.19 | ГПП-48 ф.ф.16,17; РП-88 ф.19 | ГПП-48 ф.ф.16,17; РП-88 ф.19 |  | ТП-834 |  | 6 |  |  |  | 0 | [10 empty] | 0
42 | Аварийно-диспетчерская служба | ГПП-65 яч.47,48 | ГПП-65 яч.47,48 ТП-109г ф.ф.7,8 | ГПП-65 яч.47,48 ТП-109г ф.ф.7,8 | ГПП-65 яч.47,48 ТП-109г ф.ф.7,8 | ГПП-65 яч.47,48 ТП-109г ф.ф.7,8 | ГПП-65 яч.47,48 ТП-109г ф.ф.7,8 | ГПП-65 яч.47,48 ТП-109г ф.ф.7,8 | ГПП-65 яч.47,48 ТП-109г ф.ф.7,8 | ГПП-65 яч.47,48 ТП-109г ф.ф.7,8 | ГПП-65 яч.47,48 ТП-109г ф.ф.7,8 | ГПП-65 яч.47,48 ТП-109г ф.ф.7,8 | ГПП-65 яч.47,48 ТП-109г ф.ф.7,8 | ГПП-65 яч.47,48 ТП-109г ф.ф.7,8 | ГПП-65 яч.47,48 ТП-109г ф.ф.7,8 | ГПП-65 яч.47,48 ТП-109г ф.ф.7,8 |  | ТП-849г |  | 6 |  |  |  | 0 | [10 empty] | 0
43 | Аварийно-диспетчерская служба | ГПП-25 РП-983 яч.9, 10 | ГПП-25 РП-983 яч.9, 10 | ГПП-25 РП-983 яч.9, 10 | ГПП-25 РП-983 яч.9, 10 | ГПП-25 РП-983 яч.9, 10 | ГПП-25 РП-983 яч.9, 10 | ГПП-25 РП-983 яч.9, 10 | ГПП-25 РП-983 яч.9, 10 | ГПП-25 РП-983 яч.9, 10 | ГПП-25 РП-983 яч.9, 10 | ГПП-25 РП-983 яч.9, 10 | ГПП-25 РП-983 яч.9, 10 | ГПП-25 РП-983 яч.9, 10 | ГПП-25 РП-983 яч.9, 10 | ГПП-25 РП-983 яч.9, 10 |  | ТП-928 |  | 6 |  |  |  | 0 | [10 empty] | 0
44 | Аварийно-диспетчерская служба | ГПП-25 РП-983 яч.9, 10 | ГПП-25 РП-983 яч.9, 10, ТП-928 ф.ф.1,2 | ГПП-25 РП-983 яч.9, 10, ТП-928 ф.ф.1,2 | ГПП-25 РП-983 яч.9, 10, ТП-928 ф.ф.1,2 | ГПП-25 РП-983 яч.9, 10, ТП-928 ф.ф.1,2 | ГПП-25 РП-983 яч.9, 10, ТП-928 ф.ф.1,2 | ГПП-25 РП-983 яч.9, 10, ТП-928 ф.ф.1,2 | ГПП-25 РП-983 яч.9, 10, ТП-928 ф.ф.1,2 | ГПП-25 РП-983 яч.9, 10, ТП-928 ф.ф.1,2 | ГПП-25 РП-983 яч.9, 10, ТП-928 ф.ф.1,2 | ГПП-25 РП-983 яч.9, 10, ТП-928 ф.ф.1,2 | ГПП-25 РП-983 яч.9, 10, ТП-928 ф.ф.1,2 | ГПП-25 РП-983 яч.9, 10, ТП-928 ф.ф.1,2 | ГПП-25 РП-983 яч.9, 10, ТП-928 ф.ф.1,2 | ГПП-25 РП-983 яч.9, 10, ТП-928 ф.ф.1,2 |  | ТП-929 |  | 6 |  |  |  | 0 | [10 empty] | 0
45 | Аварийно-диспетчерская служба | ГПП-25 яч. 9, 20 | ГПП-25 ф.9 | ГПП-25 ф.9 | ГПП-25 ф.9 | ГПП-25 ф.9 | ГПП-25 ф.9 | ГПП-25 ф.9 | ГПП-25 ф.9 | ГПП-25 ф.9 | ГПП-25 ф.9 | ГПП-25 ф.9 | ГПП-25 ф.9 | ГПП-25 ф.9 | ГПП-25 ф.9 | ГПП-25 ф.9 |  | ТП-937 |  | 6 |  |  |  | 0 | [10 empty] | 0
46 | Аварийно-диспетчерская служба | ГПП-25 яч. 9, 20 | ГПП-25 ф.9 | ГПП-25 ф.9 | ГПП-25 ф.9 | ГПП-25 ф.9 | ГПП-25 ф.9 | ГПП-25 ф.9 | ГПП-25 ф.9 | ГПП-25 ф.9 | ГПП-25 ф.9 | ГПП-25 ф.9 | ГПП-25 ф.9 | ГПП-25 ф.9 | ГПП-25 ф.9 | ГПП-25 ф.9 |  | ТП-938 |  | 6 |  |  |  | 0 | [10 empty] | 0
47 | Аварийно-диспетчерская служба | ГПП-25 яч. 19, 24 | ГПП-25 ф.24 | ГПП-25 ф.24 | ГПП-25 ф.24 | ГПП-25 ф.24 | ГПП-25 ф.24 | ГПП-25 ф.24 | ГПП-25 ф.24 | ГПП-25 ф.24 | ГПП-25 ф.24 | ГПП-25 ф.24 | ГПП-25 ф.24 | ГПП-25 ф.24 | ГПП-25 ф.24 | ГПП-25 ф.24 |  | ТП-945 |  | 6 |  |  |  | 0 | [10 empty] | 0
48 | Аварийно-диспетчерская служба | ГПП-25 яч. 19, 24 | ГПП-25 ф.24 | ГПП-25 ф.24 | ГПП-25 ф.24 | ГПП-25 ф.24 | ГПП-25 ф.24 | ГПП-25 ф.24 | ГПП-25 ф.24 | ГПП-25 ф.24 | ГПП-25 ф.24 | ГПП-25 ф.24 | ГПП-25 ф.24 | ГПП-25 ф.24 | ГПП-25 ф.24 | ГПП-25 ф.24 |  | ТП-946 |  | 6 |  |  |  | 0 | [10 empty] | 0
49 | Аварийно-диспетчерская служба | ГПП-25 яч. 19, 24 | ГПП-25 ф.24 | ГПП-25 ф.24 | ГПП-25 ф.24 | ГПП-25 ф.24 | ГПП-25 ф.24 | ГПП-25 ф.24 | ГПП-25 ф.24 | ГПП-25 ф.24 | ГПП-25 ф.24 | ГПП-25 ф.24 | ГПП-25 ф.24 | ГПП-25 ф.24 | ГПП-25 ф.24 | ГПП-25 ф.24 |  | ТП-947 |  | 6 |  |  |  | 0 | [10 empty] | 0
50 | Аварийно-диспетчерская служба | ГПП-25 яч. 19, 24 | ГПП-25 ф.24 | ГПП-25 ф.24 | ГПП-25 ф.24 | ГПП-25 ф.24 | ГПП-25 ф.24 | ГПП-25 ф.24 | ГПП-25 ф.24 | ГПП-25 ф.24 | ГПП-25 ф.24 | ГПП-25 ф.24 | ГПП-25 ф.24 | ГПП-25 ф.24 | ГПП-25 ф.24 | ГПП-25 ф.24 |  | ТП-948 |  | 6 |  |  |  | 0 | [10 empty] | 0
51 | Аварийно-диспетчерская служба | ГПП-11 яч.6, 21 | ГПП-11 яч.6 | ГПП-11 яч.6 | ГПП-11 яч.6 | ГПП-11 яч.6 | ГПП-11 яч.6 | ГПП-11 яч.6 | ГПП-11 яч.6 | ГПП-11 яч.6 | ГПП-11 яч.6 | ГПП-11 яч.6 | ГПП-11 яч.6 | ГПП-11 яч.6 | ГПП-11 яч.6 | ГПП-11 яч.6 |  | ТП-954б |  | 6 |  |  |  | 0 | [10 empty] | 0
52 | Аварийно-диспетчерская служба | ГПП-8 яч. 20, 23 | ГПП-8; ТП-973 ЗРУ 6кВ яч.1,2 | ГПП-8; ТП-973 ЗРУ 6кВ яч.1,2 | ГПП-8; ТП-973 ЗРУ 6кВ яч.1,2 | ГПП-8; ТП-973 ЗРУ 6кВ яч.1,2 | ГПП-8; ТП-973 ЗРУ 6кВ яч.1,2 | ГПП-8; ТП-973 ЗРУ 6кВ яч.1,2 | ГПП-8; ТП-973 ЗРУ 6кВ яч.1,2 | ГПП-8; ТП-973 ЗРУ 6кВ яч.1,2 | ГПП-8; ТП-973 ЗРУ 6кВ яч.1,2 | ГПП-8; ТП-973 ЗРУ 6кВ яч.1,2 | ГПП-8; ТП-973 ЗРУ 6кВ яч.1,2 | ГПП-8; ТП-973 ЗРУ 6кВ яч.1,2 | ГПП-8; ТП-973 ЗРУ 6кВ яч.1,2 | ГПП-8; ТП-973 ЗРУ 6кВ яч.1,2 |  | ТП-973 |  | 6 |  |  |  | 0 | [10 empty] | 0
53 | Аварийно-диспетчерская служба | ГПП-8 РП-983 яч. 19, 20 | ГПП-8 яч.19; РП-983 яч. 19, 20 | ГПП-8 яч.19; РП-983 яч. 19, 20 | ГПП-8 яч.19; РП-983 яч. 19, 20 | ГПП-8 яч.19; РП-983 яч. 19, 20 | ГПП-8 яч.19; РП-983 яч. 19, 20 | ГПП-8 яч.19; РП-983 яч. 19, 20 | ГПП-8 яч.19; РП-983 яч. 19, 20 | ГПП-8 яч.19; РП-983 яч. 19, 20 | ГПП-8 яч.19; РП-983 яч. 19, 20 | ГПП-8 яч.19; РП-983 яч. 19, 20 | ГПП-8 яч.19; РП-983 яч. 19, 20 | ГПП-8 яч.19; РП-983 яч. 19, 20 | ГПП-8 яч.19; РП-983 яч. 19, 20 | ГПП-8 яч.19; РП-983 яч. 19, 20 |  | ТП-980П |  | 6 |  |  |  | 0 | [10 empty] | 0
54 | Аварийно-диспетчерская служба | ГПП-11 яч 17,12 | ГПП-11 яч 17,12 | ГПП-11 яч 17,12 | ГПП-11 яч 17,12 | ГПП-11 яч 17,12 | ГПП-11 яч 17,12 | ГПП-11 яч 17,12 | ГПП-11 яч 17,12 | ГПП-11 яч 17,12 | ГПП-11 яч 17,12 | ГПП-11 яч 17,12 | ГПП-11 яч 17,12 | ГПП-11 яч 17,12 | ГПП-11 яч 17,12 | ГПП-11 яч 17,12 |  | ТП-992 |  | 6 |  |  |  | 0 | [10 empty] | 0
55 | Аварийно-диспетчерская служба | ГПП-26 ТП-994-1П яч.8 | ГПП-26 ф.ф.1, 2 ТП-994-1П ф.8 | ГПП-26 ф.ф.1, 2 ТП-994-1П ф.8 | ГПП-26 ф.ф.1, 2 ТП-994-1П ф.8 | ГПП-26 ф.ф.1, 2 ТП-994-1П ф.8 | ГПП-26 ф.ф.1, 2 ТП-994-1П ф.8 | ГПП-26 ф.ф.1, 2 ТП-994-1П ф.8 | ГПП-26 ф.ф.1, 2 ТП-994-1П ф.8 | ГПП-26 ф.ф.1, 2 ТП-994-1П ф.8 | ГПП-26 ф.ф.1, 2 ТП-994-1П ф.8 | ГПП-26 ф.ф.1, 2 ТП-994-1П ф.8 | ГПП-26 ф.ф.1, 2 ТП-994-1П ф.8 | ГПП-26 ф.ф.1, 2 ТП-994-1П ф.8 | ГПП-26 ф.ф.1, 2 ТП-994-1П ф.8 | ГПП-26 ф.ф.1, 2 ТП-994-1П ф.8 |  | ТП-994 |  | 6 |  |  |  | 0 | [10 empty] | 0
56 | Аварийно-диспетчерская служба | ГПП-26 РП-46 яч.13,12 | ГПП-26, РП-46 яч.13,12, ТП-60 яч.9,10 | ГПП-26, РП-46 яч.13,12, ТП-60 яч.9,10 | ГПП-26, РП-46 яч.13,12, ТП-60 яч.9,10 | ГПП-26, РП-46 яч.13,12, ТП-60 яч.9,10 | ГПП-26, РП-46 яч.13,12, ТП-60 яч.9,10 | ГПП-26, РП-46 яч.13,12, ТП-60 яч.9,10 | ГПП-26, РП-46 яч.13,12, ТП-60 яч.9,10 | ГПП-26, РП-46 яч.13,12, ТП-60 яч.9,10 | ГПП-26, РП-46 яч.13,12, ТП-60 яч.9,10 | ГПП-26, РП-46 яч.13,12, ТП-60 яч.9,10 | ГПП-26, РП-46 яч.13,12, ТП-60 яч.9,10 | ГПП-26, РП-46 яч.13,12, ТП-60 яч.9,10 | ГПП-26, РП-46 яч.13,12, ТП-60 яч.9,10 | ГПП-26, РП-46 яч.13,12, ТП-60 яч.9,10 |  | КТП-1016 |  | 6 |  |  |  | 0 | [10 empty] | 0
57 | Аварийно-диспетчерская служба | ГПП-59 яч.11,12 | ГПП-59 яч.11,12 ТП-476 ф.ф.9,10 | ГПП-59 яч.11,12 ТП-476 ф.ф.9,10 | ГПП-59 яч.11,12 ТП-476 ф.ф.9,10 | ГПП-59 яч.11,12 ТП-476 ф.ф.9,10 | ГПП-59 яч.11,12 ТП-476 ф.ф.9,10 | ГПП-59 яч.11,12 ТП-476 ф.ф.9,10 | ГПП-59 яч.11,12 ТП-476 ф.ф.9,10 | ГПП-59 яч.11,12 ТП-476 ф.ф.9,10 | ГПП-59 яч.11,12 ТП-476 ф.ф.9,10 | ГПП-59 яч.11,12 ТП-476 ф.ф.9,10 | ГПП-59 яч.11,12 ТП-476 ф.ф.9,10 | ГПП-59 яч.11,12 ТП-476 ф.ф.9,10 | ГПП-59 яч.11,12 ТП-476 ф.ф.9,10 | ГПП-59 яч.11,12 ТП-476 ф.ф.9,10 |  | ТП-406 |  | 6 |  |  |  | 0 | [10 empty] | 0
58 | Аварийно-диспетчерская служба | ГПП-59 яч.15,14 | ГПП-59 яч.15,14 ТП-408 ф.ф.3,4 | ГПП-59 яч.15,14 ТП-408 ф.ф.3,4 | ГПП-59 яч.15,14 ТП-408 ф.ф.3,4 | ГПП-59 яч.15,14 ТП-408 ф.ф.3,4 | ГПП-59 яч.15,14 ТП-408 ф.ф.3,4 | ГПП-59 яч.15,14 ТП-408 ф.ф.3,4 | ГПП-59 яч.15,14 ТП-408 ф.ф.3,4 | ГПП-59 яч.15,14 ТП-408 ф.ф.3,4 | ГПП-59 яч.15,14 ТП-408 ф.ф.3,4 | ГПП-59 яч.15,14 ТП-408 ф.ф.3,4 | ГПП-59 яч.15,14 ТП-408 ф.ф.3,4 | ГПП-59 яч.15,14 ТП-408 ф.ф.3,4 | ГПП-59 яч.15,14 ТП-408 ф.ф.3,4 | ГПП-59 яч.15,14 ТП-408 ф.ф.3,4 |  | ТП-407 |  | 6 |  |  |  | 0 | [10 empty] | 0
59 | Аварийно-диспетчерская служба | ГПП-59 яч.15,14 | ГПП-59 яч.15,14 | ГПП-59 яч.15,14 | ГПП-59 яч.15,14 | ГПП-59 яч.15,14 | ГПП-59 яч.15,14 | ГПП-59 яч.15,14 | ГПП-59 яч.15,14 | ГПП-59 яч.15,14 | ГПП-59 яч.15,14 | ГПП-59 яч.15,14 | ГПП-59 яч.15,14 | ГПП-59 яч.15,14 | ГПП-59 яч.15,14 | ГПП-59 яч.15,14 |  | ТП-408 |  | 6 |  |  |  | 0 | [10 empty] | 0
60 | Аварийно-диспетчерская служба | ГПП-59 яч.17,16 | ГПП-59 яч.17,18 ТП-473 ф.ф.3,4 | ГПП-59 яч.17,18 ТП-473 ф.ф.3,4 | ГПП-59 яч.17,18 ТП-473 ф.ф.3,4 | ГПП-59 яч.17,18 ТП-473 ф.ф.3,4 | ГПП-59 яч.17,18 ТП-473 ф.ф.3,4 | ГПП-59 яч.17,18 ТП-473 ф.ф.3,4 | ГПП-59 яч.17,18 ТП-473 ф.ф.3,4 | ГПП-59 яч.17,18 ТП-473 ф.ф.3,4 | ГПП-59 яч.17,18 ТП-473 ф.ф.3,4 | ГПП-59 яч.17,18 ТП-473 ф.ф.3,4 | ГПП-59 яч.17,18 ТП-473 ф.ф.3,4 | ГПП-59 яч.17,18 ТП-473 ф.ф.3,4 | ГПП-59 яч.17,18 ТП-473 ф.ф.3,4 | ГПП-59 яч.17,18 ТП-473 ф.ф.3,4 |  | ТП-409 |  | 6 |  |  |  | 0 | [10 empty] | 0
61 | Аварийно-диспетчерская служба | ГПП-59 яч.18,19 | ГПП-59 яч.18,19 | ГПП-59 яч.18,19 | ГПП-59 яч.18,19 | ГПП-59 яч.18,19 | ГПП-59 яч.18,19 | ГПП-59 яч.18,19 | ГПП-59 яч.18,19 | ГПП-59 яч.18,19 | ГПП-59 яч.18,19 | ГПП-59 яч.18,19 | ГПП-59 яч.18,19 | ГПП-59 яч.18,19 | ГПП-59 яч.18,19 | ГПП-59 яч.18,19 |  | ТП-410 |  | 6 |  |  |  | 0 | [10 empty] | 0
62 | Аварийно-диспетчерская служба | ГПП-59 яч.18,19 | ГПП-59 яч.18,19 | ГПП-59 яч.18,19 | ГПП-59 яч.18,19 | ГПП-59 яч.18,19 | ГПП-59 яч.18,19 | ГПП-59 яч.18,19 | ГПП-59 яч.18,19 | ГПП-59 яч.18,19 | ГПП-59 яч.18,19 | ГПП-59 яч.18,19 | ГПП-59 яч.18,19 | ГПП-59 яч.18,19 | ГПП-59 яч.18,19 | ГПП-59 яч.18,19 |  | ТП-411 |  | 6 |  |  |  | 0 | [10 empty] | 0
63 | Аварийно-диспетчерская служба | ГПП-59 яч.11,12 | ГПП-59 яч.11,12 | ГПП-59 яч.11,12 | ГПП-59 яч.11,12 | ГПП-59 яч.11,12 | ГПП-59 яч.11,12 | ГПП-59 яч.11,12 | ГПП-59 яч.11,12 | ГПП-59 яч.11,12 | ГПП-59 яч.11,12 | ГПП-59 яч.11,12 | ГПП-59 яч.11,12 | ГПП-59 яч.11,12 | ГПП-59 яч.11,12 | ГПП-59 яч.11,12 |  | ТП-412 |  | 6 |  |  |  | 0 | [10 empty] | 0
64 | Аварийно-диспетчерская служба | ГПП-59 яч.18,19 | ГПП-59 яч.18,19 | ГПП-59 яч.18,19 | ГПП-59 яч.18,19 | ГПП-59 яч.18,19 | ГПП-59 яч.18,19 | ГПП-59 яч.18,19 | ГПП-59 яч.18,19 | ГПП-59 яч.18,19 | ГПП-59 яч.18,19 | ГПП-59 яч.18,19 | ГПП-59 яч.18,19 | ГПП-59 яч.18,19 | ГПП-59 яч.18,19 | ГПП-59 яч.18,19 |  | ТП-413 |  | 6 |  |  |  | 0 | [10 empty] | 0
65 | Аварийно-диспетчерская служба | ГПП-59 яч .9, 10 | ГПП-59 ф.9 (10) | ГПП-59 ф.9 (10) | ГПП-59 ф.9 (10) | ГПП-59 ф.9 (10) | ГПП-59 ф.9 (10) | ГПП-59 ф.9 (10) | ГПП-59 ф.9 (10) | ГПП-59 ф.9 (10) | ГПП-59 ф.9 (10) | ГПП-59 ф.9 (10) | ГПП-59 ф.9 (10) | ГПП-59 ф.9 (10) | ГПП-59 ф.9 (10) | ГПП-59 ф.9 (10) |  | ТП-414 |  | 6 |  |  |  | 0 | [10 empty] | 0
66 | Аварийно-диспетчерская служба | ГПП-59 яч.39,38 | ГПП-59 ф.39,38 | ГПП-59 ф.39,38 | ГПП-59 ф.39,38 | ГПП-59 ф.39,38 | ГПП-59 ф.39,38 | ГПП-59 ф.39,38 | ГПП-59 ф.39,38 | ГПП-59 ф.39,38 | ГПП-59 ф.39,38 | ГПП-59 ф.39,38 | ГПП-59 ф.39,38 | ГПП-59 ф.39,38 | ГПП-59 ф.39,38 | ГПП-59 ф.39,38 |  | ТП-422 |  | 6 |  |  |  | 0 | [10 empty] | 0
67 | Аварийно-диспетчерская служба | ГПП-59 яч.39,38 | ГПП-59 ф.39,38 | ГПП-59 ф.39,38 | ГПП-59 ф.39,38 | ГПП-59 ф.39,38 | ГПП-59 ф.39,38 | ГПП-59 ф.39,38 | ГПП-59 ф.39,38 | ГПП-59 ф.39,38 | ГПП-59 ф.39,38 | ГПП-59 ф.39,38 | ГПП-59 ф.39,38 | ГПП-59 ф.39,38 | ГПП-59 ф.39,38 | ГПП-59 ф.39,38 |  | ТП-423 |  | 6 |  |  |  | 0 | [10 empty] | 0
68 | Аварийно-диспетчерская служба | ГПП-59 яч. 39, 38 | ТП-422 ф. 8,9; ГПП-59 ф.38 (39) | ТП-422 ф. 8,9; ГПП-59 ф.38 (39) | ТП-422 ф. 8,9; ГПП-59 ф.38 (39) | ТП-422 ф. 8,9; ГПП-59 ф.38 (39) | ТП-422 ф. 8,9; ГПП-59 ф.38 (39) | ТП-422 ф. 8,9; ГПП-59 ф.38 (39) | ТП-422 ф. 8,9; ГПП-59 ф.38 (39) | ТП-422 ф. 8,9; ГПП-59 ф.38 (39) | ТП-422 ф. 8,9; ГПП-59 ф.38 (39) | ТП-422 ф. 8,9; ГПП-59 ф.38 (39) | ТП-422 ф. 8,9; ГПП-59 ф.38 (39) | ТП-422 ф. 8,9; ГПП-59 ф.38 (39) | ТП-422 ф. 8,9; ГПП-59 ф.38 (39) | ТП-422 ф. 8,9; ГПП-59 ф.38 (39) |  | ТП-424 |  | 6 |  |  |  | 0 | [10 empty] | 0
69 | Аварийно-диспетчерская служба | ГПП-59 яч. 9, 10 | ГПП-59 ф.10 (9) | ГПП-59 ф.10 (9) | ГПП-59 ф.10 (9) | ГПП-59 ф.10 (9) | ГПП-59 ф.10 (9) | ГПП-59 ф.10 (9) | ГПП-59 ф.10 (9) | ГПП-59 ф.10 (9) | ГПП-59 ф.10 (9) | ГПП-59 ф.10 (9) | ГПП-59 ф.10 (9) | ГПП-59 ф.10 (9) | ГПП-59 ф.10 (9) | ГПП-59 ф.10 (9) |  | ТП-465 |  | 6 |  |  |  | 0 | [10 empty] | 0
70 | Аварийно-диспетчерская служба | ГПП-59 яч. 9, 10 | ГПП-59 ф.10 (9) | ГПП-59 ф.10 (9) | ГПП-59 ф.10 (9) | ГПП-59 ф.10 (9) | ГПП-59 ф.10 (9) | ГПП-59 ф.10 (9) | ГПП-59 ф.10 (9) | ГПП-59 ф.10 (9) | ГПП-59 ф.10 (9) | ГПП-59 ф.10 (9) | ГПП-59 ф.10 (9) | ГПП-59 ф.10 (9) | ГПП-59 ф.10 (9) | ГПП-59 ф.10 (9) |  | ТП-466 |  | 6 |  |  |  | 0 | [10 empty] | 0
71 | Аварийно-диспетчерская служба | ГПП-59 яч. 9, 10 | ГПП-59 ф.10 (9) | ГПП-59 ф.10 (9) | ГПП-59 ф.10 (9) | ГПП-59 ф.10 (9) | ГПП-59 ф.10 (9) | ГПП-59 ф.10 (9) | ГПП-59 ф.10 (9) | ГПП-59 ф.10 (9) | ГПП-59 ф.10 (9) | ГПП-59 ф.10 (9) | ГПП-59 ф.10 (9) | ГПП-59 ф.10 (9) | ГПП-59 ф.10 (9) | ГПП-59 ф.10 (9) |  | ТП-467 |  | 6 |  |  |  | 0 | [10 empty] | 0
72 | Аварийно-диспетчерская служба | ГПП-59 яч. 17, 16 | ГПП-59 ф.16 (17) | ГПП-59 ф.16 (17) | ГПП-59 ф.16 (17) | ГПП-59 ф.16 (17) | ГПП-59 ф.16 (17) | ГПП-59 ф.16 (17) | ГПП-59 ф.16 (17) | ГПП-59 ф.16 (17) | ГПП-59 ф.16 (17) | ГПП-59 ф.16 (17) | ГПП-59 ф.16 (17) | ГПП-59 ф.16 (17) | ГПП-59 ф.16 (17) | ГПП-59 ф.16 (17) |  | ТП-472 |  | 6 |  |  |  | 0 | [10 empty] | 0
73 | Аварийно-диспетчерская служба | ГПП-59 яч. 17, 16 | ГПП-59 ф.16 (17) | ГПП-59 ф.16 (17) | ГПП-59 ф.16 (17) | ГПП-59 ф.16 (17) | ГПП-59 ф.16 (17) | ГПП-59 ф.16 (17) | ГПП-59 ф.16 (17) | ГПП-59 ф.16 (17) | ГПП-59 ф.16 (17) | ГПП-59 ф.16 (17) | ГПП-59 ф.16 (17) | ГПП-59 ф.16 (17) | ГПП-59 ф.16 (17) | ГПП-59 ф.16 (17) |  | ТП-473 |  | 6 |  |  |  | 0 | [10 empty] | 0
74 | Аварийно-диспетчерская служба | ГПП-59 яч. 17, 16 | ГПП-59 ф.16 (17) | ГПП-59 ф.16 (17) | ГПП-59 ф.16 (17) | ГПП-59 ф.16 (17) | ГПП-59 ф.16 (17) | ГПП-59 ф.16 (17) | ГПП-59 ф.16 (17) | ГПП-59 ф.16 (17) | ГПП-59 ф.16 (17) | ГПП-59 ф.16 (17) | ГПП-59 ф.16 (17) | ГПП-59 ф.16 (17) | ГПП-59 ф.16 (17) | ГПП-59 ф.16 (17) |  | ТП-474 |  | 6 |  |  |  | 0 | [10 empty] | 0
75 | Аварийно-диспетчерская служба | ГПП-59 яч. 17, 16 | ГПП-59 ф.16 (17) | ГПП-59 ф.16 (17) | ГПП-59 ф.16 (17) | ГПП-59 ф.16 (17) | ГПП-59 ф.16 (17) | ГПП-59 ф.16 (17) | ГПП-59 ф.16 (17) | ГПП-59 ф.16 (17) | ГПП-59 ф.16 (17) | ГПП-59 ф.16 (17) | ГПП-59 ф.16 (17) | ГПП-59 ф.16 (17) | ГПП-59 ф.16 (17) | ГПП-59 ф.16 (17) |  | ТП-475 |  | 6 |  |  |  | 0 | [10 empty] | 0
76 | Аварийно-диспетчерская служба | ГПП-59 яч. 12, 11 | ГПП-59 ф.12(11) | ГПП-59 ф.12(11) | ГПП-59 ф.12(11) | ГПП-59 ф.12(11) | ГПП-59 ф.12(11) | ГПП-59 ф.12(11) | ГПП-59 ф.12(11) | ГПП-59 ф.12(11) | ГПП-59 ф.12(11) | ГПП-59 ф.12(11) | ГПП-59 ф.12(11) | ГПП-59 ф.12(11) | ГПП-59 ф.12(11) | ГПП-59 ф.12(11) |  | ТП-476 |  | 6 |  |  |  | 0 | [10 empty] | 0
77 | Аварийно-диспетчерская служба | ГПП-59 яч. 12, 11 | ГПП-59 ф.12(11) | ГПП-59 ф.12(11) | ГПП-59 ф.12(11) | ГПП-59 ф.12(11) | ГПП-59 ф.12(11) | ГПП-59 ф.12(11) | ГПП-59 ф.12(11) | ГПП-59 ф.12(11) | ГПП-59 ф.12(11) | ГПП-59 ф.12(11) | ГПП-59 ф.12(11) | ГПП-59 ф.12(11) | ГПП-59 ф.12(11) | ГПП-59 ф.12(11) |  | ТП-477 |  | 6 |  |  |  | 0 | [10 empty] | 0
78 | Аварийно-диспетчерская служба | ГПП-59 яч.18,19 | ГПП-59 яч.18,19 | ГПП-59 яч.18,19 | ГПП-59 яч.18,19 | ГПП-59 яч.18,19 | ГПП-59 яч.18,19 | ГПП-59 яч.18,19 | ГПП-59 яч.18,19 | ГПП-59 яч.18,19 | ГПП-59 яч.18,19 | ГПП-59 яч.18,19 | ГПП-59 яч.18,19 | ГПП-59 яч.18,19 | ГПП-59 яч.18,19 | ГПП-59 яч.18,19 |  | ТП-696 |  | 6 |  |  |  | 0 | [10 empty] | 0
79 | Аварийно-диспетчерская служба | ГПП-59 яч.18,19 | ГПП-59 яч.18,19 | ГПП-59 яч.18,19 | ГПП-59 яч.18,19 | ГПП-59 яч.18,19 | ГПП-59 яч.18,19 | ГПП-59 яч.18,19 | ГПП-59 яч.18,19 | ГПП-59 яч.18,19 | ГПП-59 яч.18,19 | ГПП-59 яч.18,19 | ГПП-59 яч.18,19 | ГПП-59 яч.18,19 | ГПП-59 яч.18,19 | ГПП-59 яч.18,19 |  | ТП-758 |  | 6 |  |  |  | 0 | [10 empty] | 0
80 | Аварийно-диспетчерская служба | ГПП-26 РП-46 яч. 30, 31 | яч.31,30 РП-46 ГПП-26 | яч.31,30 РП-46 ГПП-26 | яч.31,30 РП-46 ГПП-26 | яч.31,30 РП-46 ГПП-26 | яч.31,30 РП-46 ГПП-26 | яч.31,30 РП-46 ГПП-26 | яч.31,30 РП-46 ГПП-26 | яч.31,30 РП-46 ГПП-26 | яч.31,30 РП-46 ГПП-26 | яч.31,30 РП-46 ГПП-26 | яч.31,30 РП-46 ГПП-26 | яч.31,30 РП-46 ГПП-26 | яч.31,30 РП-46 ГПП-26 | яч.31,30 РП-46 ГПП-26 |  | ТП-54 |  | 6 |  |  |  | 0 | [10 empty] | 0
81 | Аварийно-диспетчерская служба | ГПП-26 РП-46 яч. 30, 31 | яч.31,30 РП-46 ГПП-26 | яч.31,30 РП-46 ГПП-26 | яч.31,30 РП-46 ГПП-26 | яч.31,30 РП-46 ГПП-26 | яч.31,30 РП-46 ГПП-26 | яч.31,30 РП-46 ГПП-26 | яч.31,30 РП-46 ГПП-26 | яч.31,30 РП-46 ГПП-26 | яч.31,30 РП-46 ГПП-26 | яч.31,30 РП-46 ГПП-26 | яч.31,30 РП-46 ГПП-26 | яч.31,30 РП-46 ГПП-26 | яч.31,30 РП-46 ГПП-26 | яч.31,30 РП-46 ГПП-26 |  | ТП-55 |  | 6 |  |  |  | 0 | [10 empty] | 0
82 | Аварийно-диспетчерская служба | ГПП-8 РП-77 яч. 5, 16 | яч.6 РП-77 ГПП-8 | яч.6 РП-77 ГПП-8 | яч.6 РП-77 ГПП-8 | яч.6 РП-77 ГПП-8 | яч.6 РП-77 ГПП-8 | яч.6 РП-77 ГПП-8 | яч.6 РП-77 ГПП-8 | яч.6 РП-77 ГПП-8 | яч.6 РП-77 ГПП-8 | яч.6 РП-77 ГПП-8 | яч.6 РП-77 ГПП-8 | яч.6 РП-77 ГПП-8 | яч.6 РП-77 ГПП-8 | яч.6 РП-77 ГПП-8 |  | ТП-55б |  | 6 |  |  |  | 0 | [10 empty] | 0
83 | Аварийно-диспетчерская служба | ГПП-50 РП-66 яч. 7, 8 | яч.8 РП-66 ГПП-50 | яч.8 РП-66 ГПП-50 | яч.8 РП-66 ГПП-50 | яч.8 РП-66 ГПП-50 | яч.8 РП-66 ГПП-50 | яч.8 РП-66 ГПП-50 | яч.8 РП-66 ГПП-50 | яч.8 РП-66 ГПП-50 | яч.8 РП-66 ГПП-50 | яч.8 РП-66 ГПП-50 | яч.8 РП-66 ГПП-50 | яч.8 РП-66 ГПП-50 | яч.8 РП-66 ГПП-50 | яч.8 РП-66 ГПП-50 |  | ТП-69П |  | 6 |  |  |  | 0 | [10 empty] | 0
84 | Аварийно-диспетчерская служба | ГПП-8 РП-77 яч. 8 | яч.8 РП-77 ГПП-8 | яч.8 РП-77 ГПП-8 | яч.8 РП-77 ГПП-8 | яч.8 РП-77 ГПП-8 | яч.8 РП-77 ГПП-8 | яч.8 РП-77 ГПП-8 | яч.8 РП-77 ГПП-8 | яч.8 РП-77 ГПП-8 | яч.8 РП-77 ГПП-8 | яч.8 РП-77 ГПП-8 | яч.8 РП-77 ГПП-8 | яч.8 РП-77 ГПП-8 | яч.8 РП-77 ГПП-8 | яч.8 РП-77 ГПП-8 |  | ТП-70 |  | 6 |  |  |  | 0 | [10 empty] | 0
85 | Аварийно-диспетчерская служба | ГПП-50 РП-66 яч .8 (ГПП-8 РП-66 яч. 7) | яч.8 РП-66 ГПП-50 | яч.8 РП-66 ГПП-50 | яч.8 РП-66 ГПП-50 | яч.8 РП-66 ГПП-50 | яч.8 РП-66 ГПП-50 | яч.8 РП-66 ГПП-50 | яч.8 РП-66 ГПП-50 | яч.8 РП-66 ГПП-50 | яч.8 РП-66 ГПП-50 | яч.8 РП-66 ГПП-50 | яч.8 РП-66 ГПП-50 | яч.8 РП-66 ГПП-50 | яч.8 РП-66 ГПП-50 | яч.8 РП-66 ГПП-50 |  | ТП-70б |  | 6 |  |  |  | 0 | [10 empty] | 0
86 | Аварийно-диспетчерская служба | ГПП-8 РП-77 яч. 5, 6 | яч.5 РП-77 ГПП-8 | яч.5 РП-77 ГПП-8 | яч.5 РП-77 ГПП-8 | яч.5 РП-77 ГПП-8 | яч.5 РП-77 ГПП-8 | яч.5 РП-77 ГПП-8 | яч.5 РП-77 ГПП-8 | яч.5 РП-77 ГПП-8 | яч.5 РП-77 ГПП-8 | яч.5 РП-77 ГПП-8 | яч.5 РП-77 ГПП-8 | яч.5 РП-77 ГПП-8 | яч.5 РП-77 ГПП-8 | яч.5 РП-77 ГПП-8 |  | ТП-71б |  | 6 |  |  |  | 0 | [10 empty] | 0
87 | Аварийно-диспетчерская служба | ГПП-8 РП-77 яч .5, 6 | яч. 6 РП-77 ГПП-8 | яч. 6 РП-77 ГПП-8 | яч. 6 РП-77 ГПП-8 | яч. 6 РП-77 ГПП-8 | яч. 6 РП-77 ГПП-8 | яч. 6 РП-77 ГПП-8 | яч. 6 РП-77 ГПП-8 | яч. 6 РП-77 ГПП-8 | яч. 6 РП-77 ГПП-8 | яч. 6 РП-77 ГПП-8 | яч. 6 РП-77 ГПП-8 | яч. 6 РП-77 ГПП-8 | яч. 6 РП-77 ГПП-8 | яч. 6 РП-77 ГПП-8 |  | ТП-74 |  | 6 |  |  |  | 0 | [10 empty] | 0
88 | Аварийно-диспетчерская служба | ГПП-8 РП-77 яч .5, 6 | яч. 6 РП-77 ГПП-8 | яч. 6 РП-77 ГПП-8 | яч. 6 РП-77 ГПП-8 | яч. 6 РП-77 ГПП-8 | яч. 6 РП-77 ГПП-8 | яч. 6 РП-77 ГПП-8 | яч. 6 РП-77 ГПП-8 | яч. 6 РП-77 ГПП-8 | яч. 6 РП-77 ГПП-8 | яч. 6 РП-77 ГПП-8 | яч. 6 РП-77 ГПП-8 | яч. 6 РП-77 ГПП-8 | яч. 6 РП-77 ГПП-8 | яч. 6 РП-77 ГПП-8 |  | ТП-74б |  | 6 |  |  |  | 0 | [10 empty] | 0
89 | Аварийно-диспетчерская служба | ГПП-25 РП-983 яч. 9, 10 | ф.9,10 РП-983 ГПП-25 | ф.9,10 РП-983 ГПП-25 | ф.9,10 РП-983 ГПП-25 | ф.9,10 РП-983 ГПП-25 | ф.9,10 РП-983 ГПП-25 | ф.9,10 РП-983 ГПП-25 | ф.9,10 РП-983 ГПП-25 | ф.9,10 РП-983 ГПП-25 | ф.9,10 РП-983 ГПП-25 | ф.9,10 РП-983 ГПП-25 | ф.9,10 РП-983 ГПП-25 | ф.9,10 РП-983 ГПП-25 | ф.9,10 РП-983 ГПП-25 | ф.9,10 РП-983 ГПП-25 |  | ТП-75 |  | 6 |  |  |  | 0 | [10 empty] | 0
90 | Аварийно-диспетчерская служба | ГПП-8 РП-77 яч .7 | яч.7 РП-77 ГПП-8 | яч.7 РП-77 ГПП-8 | яч.7 РП-77 ГПП-8 | яч.7 РП-77 ГПП-8 | яч.7 РП-77 ГПП-8 | яч.7 РП-77 ГПП-8 | яч.7 РП-77 ГПП-8 | яч.7 РП-77 ГПП-8 | яч.7 РП-77 ГПП-8 | яч.7 РП-77 ГПП-8 | яч.7 РП-77 ГПП-8 | яч.7 РП-77 ГПП-8 | яч.7 РП-77 ГПП-8 | яч.7 РП-77 ГПП-8 |  | ТП-77 |  | 6 |  |  |  | 0 | [10 empty] | 0
91 | Аварийно-диспетчерская служба | ГПП-25 РП-983 яч. 9, 10 | ГПП яч.8; РП-983 яч. 19, 20 | ГПП яч.8; РП-983 яч. 19, 20 | ГПП яч.8; РП-983 яч. 19, 20 | ГПП яч.8; РП-983 яч. 19, 20 | ГПП яч.8; РП-983 яч. 19, 20 | ГПП яч.8; РП-983 яч. 19, 20 | ГПП яч.8; РП-983 яч. 19, 20 | ГПП яч.8; РП-983 яч. 19, 20 | ГПП яч.8; РП-983 яч. 19, 20 | ГПП яч.8; РП-983 яч. 19, 20 | ГПП яч.8; РП-983 яч. 19, 20 | ГПП яч.8; РП-983 яч. 19, 20 | ГПП яч.8; РП-983 яч. 19, 20 | ГПП яч.8; РП-983 яч. 19, 20 |  | ТП-985 |  | 6 |  |  |  | 0 | [10 empty] | 0
92 | Аварийно-диспетчерская служба | ГПП-25 РП-983 яч. 13, 14 | яч.13, 14 РП-983 ГПП-25 | яч.13, 14 РП-983 ГПП-25 | яч.13, 14 РП-983 ГПП-25 | яч.13, 14 РП-983 ГПП-25 | яч.13, 14 РП-983 ГПП-25 | яч.13, 14 РП-983 ГПП-25 | яч.13, 14 РП-983 ГПП-25 | яч.13, 14 РП-983 ГПП-25 | яч.13, 14 РП-983 ГПП-25 | яч.13, 14 РП-983 ГПП-25 | яч.13, 14 РП-983 ГПП-25 | яч.13, 14 РП-983 ГПП-25 | яч.13, 14 РП-983 ГПП-25 | яч.13, 14 РП-983 ГПП-25 |  | ТП-986 |  | 6 |  |  |  | 0 | [10 empty] | 0
93 | Аварийно-диспетчерская служба | ГПП-25 РП-983 яч. 9, 10 | ГПП яч.8; РП-983 яч. 19, 20 | ГПП яч.8; РП-983 яч. 19, 20 | ГПП яч.8; РП-983 яч. 19, 20 | ГПП яч.8; РП-983 яч. 19, 20 | ГПП яч.8; РП-983 яч. 19, 20 | ГПП яч.8; РП-983 яч. 19, 20 | ГПП яч.8; РП-983 яч. 19, 20 | ГПП яч.8; РП-983 яч. 19, 20 | ГПП яч.8; РП-983 яч. 19, 20 | ГПП яч.8; РП-983 яч. 19, 20 | ГПП яч.8; РП-983 яч. 19, 20 | ГПП яч.8; РП-983 яч. 19, 20 | ГПП яч.8; РП-983 яч. 19, 20 | ГПП яч.8; РП-983 яч. 19, 20 |  | ТП-987 |  | 6 |  |  |  | 0 | [10 empty] | 0
94 | Аварийно-диспетчерская служба | ГПП-25 РП-983 яч. 13, 14 | яч.13, 14 РП-983 ГПП-25 | яч.13, 14 РП-983 ГПП-25 | яч.13, 14 РП-983 ГПП-25 | яч.13, 14 РП-983 ГПП-25 | яч.13, 14 РП-983 ГПП-25 | яч.13, 14 РП-983 ГПП-25 | яч.13, 14 РП-983 ГПП-25 | яч.13, 14 РП-983 ГПП-25 | яч.13, 14 РП-983 ГПП-25 | яч.13, 14 РП-983 ГПП-25 | яч.13, 14 РП-983 ГПП-25 | яч.13, 14 РП-983 ГПП-25 | яч.13, 14 РП-983 ГПП-25 | яч.13, 14 РП-983 ГПП-25 |  | ТП-988П |  | 6 |  |  |  | 0 | [10 empty] | 0
95 | Аварийно-диспетчерская служба | ГПП-25 РП-983 яч. 13, 14 | яч.13, 14 РП-983 ГПП-25 | яч.13, 14 РП-983 ГПП-25 | яч.13, 14 РП-983 ГПП-25 | яч.13, 14 РП-983 ГПП-25 | яч.13, 14 РП-983 ГПП-25 | яч.13, 14 РП-983 ГПП-25 | яч.13, 14 РП-983 ГПП-25 | яч.13, 14 РП-983 ГПП-25 | яч.13, 14 РП-983 ГПП-25 | яч.13, 14 РП-983 ГПП-25 | яч.13, 14 РП-983 ГПП-25 | яч.13, 14 РП-983 ГПП-25 | яч.13, 14 РП-983 ГПП-25 | яч.13, 14 РП-983 ГПП-25 |  | ТП-989П |  | 6 |  |  |  | 0 | [10 empty] | 0
96 | Аварийно-диспетчерская служба | ГПП-25 РП-983 яч. 9, 10 | яч.9,10 РП-983 ГПП-25 | яч.9,10 РП-983 ГПП-25 | яч.9,10 РП-983 ГПП-25 | яч.9,10 РП-983 ГПП-25 | яч.9,10 РП-983 ГПП-25 | яч.9,10 РП-983 ГПП-25 | яч.9,10 РП-983 ГПП-25 | яч.9,10 РП-983 ГПП-25 | яч.9,10 РП-983 ГПП-25 | яч.9,10 РП-983 ГПП-25 | яч.9,10 РП-983 ГПП-25 | яч.9,10 РП-983 ГПП-25 | яч.9,10 РП-983 ГПП-25 | яч.9,10 РП-983 ГПП-25 |  | ТП-995 |  | 6 |  |  |  | 0 | [10 empty] | 0
97 | Аварийно-диспетчерская служба | ГПП-25 РП-983 яч. 15, 16 | яч.15,16 РП-983 ГПП-25 | яч.15,16 РП-983 ГПП-25 | яч.15,16 РП-983 ГПП-25 | яч.15,16 РП-983 ГПП-25 | яч.15,16 РП-983 ГПП-25 | яч.15,16 РП-983 ГПП-25 | яч.15,16 РП-983 ГПП-25 | яч.15,16 РП-983 ГПП-25 | яч.15,16 РП-983 ГПП-25 | яч.15,16 РП-983 ГПП-25 | яч.15,16 РП-983 ГПП-25 | яч.15,16 РП-983 ГПП-25 | яч.15,16 РП-983 ГПП-25 | яч.15,16 РП-983 ГПП-25 |  | ТП-43 |  | 6 |  |  |  | 0 | [10 empty] | 0
98 | Аварийно-диспетчерская служба | ГПП-25 яч. 9, 20 | яч.17 ГПП-11 | яч.17 ГПП-11 | яч.17 ГПП-11 | яч.17 ГПП-11 | яч.17 ГПП-11 | яч.17 ГПП-11 | яч.17 ГПП-11 | яч.17 ГПП-11 | яч.17 ГПП-11 | яч.17 ГПП-11 | яч.17 ГПП-11 | яч.17 ГПП-11 | яч.17 ГПП-11 | яч.17 ГПП-11 |  | ТП-662 |  | 6 |  |  |  | 0 | [10 empty] | 0
99 | Аварийно-диспетчерская служба | ГПП-25 яч .9, 20 | яч.20 ГПП-25 | яч.20 ГПП-25 | яч.20 ГПП-25 | яч.20 ГПП-25 | яч.20 ГПП-25 | яч.20 ГПП-25 | яч.20 ГПП-25 | яч.20 ГПП-25 | яч.20 ГПП-25 | яч.20 ГПП-25 | яч.20 ГПП-25 | яч.20 ГПП-25 | яч.20 ГПП-25 | яч.20 ГПП-25 |  | ТП-663 |  | 6 |  |  |  | 0 | [10 empty] | 0
100 | Аварийно-диспетчерская служба | ГПП-25 яч. 9, 20 | яч.20 ГПП-25 | яч.20 ГПП-25 | яч.20 ГПП-25 | яч.20 ГПП-25 | яч.20 ГПП-25 | яч.20 ГПП-25 | яч.20 ГПП-25 | яч.20 ГПП-25 | яч.20 ГПП-25 | яч.20 ГПП-25 | яч.20 ГПП-25 | яч.20 ГПП-25 | яч.20 ГПП-25 | яч.20 ГПП-25 |  | ТП-664б |  | 6 |  |  |  | 0 | [10 empty] | 0
101 | Аварийно-диспетчерская служба | ГПП-25 яч .9, 20 | яч.20 ГПП-25 | яч.20 ГПП-25 | яч.20 ГПП-25 | яч.20 ГПП-25 | яч.20 ГПП-25 | яч.20 ГПП-25 | яч.20 ГПП-25 | яч.20 ГПП-25 | яч.20 ГПП-25 | яч.20 ГПП-25 | яч.20 ГПП-25 | яч.20 ГПП-25 | яч.20 ГПП-25 | яч.20 ГПП-25 |  | ТП-667 |  | 6 |  |  |  | 0 | [10 empty] | 0
102 | Аварийно-диспетчерская служба | ГПП-25 яч. 9, 20 | яч.20 ГПП-25 | яч.20 ГПП-25 | яч.20 ГПП-25 | яч.20 ГПП-25 | яч.20 ГПП-25 | яч.20 ГПП-25 | яч.20 ГПП-25 | яч.20 ГПП-25 | яч.20 ГПП-25 | яч.20 ГПП-25 | яч.20 ГПП-25 | яч.20 ГПП-25 | яч.20 ГПП-25 | яч.20 ГПП-25 |  | ТП-668 |  | 6 |  |  |  | 0 | [10 empty] | 0
103 | Аварийно-диспетчерская служба | ГПП-25 яч.9, 20 | яч.20 ГПП-25 | яч.20 ГПП-25 | яч.20 ГПП-25 | яч.20 ГПП-25 | яч.20 ГПП-25 | яч.20 ГПП-25 | яч.20 ГПП-25 | яч.20 ГПП-25 | яч.20 ГПП-25 | яч.20 ГПП-25 | яч.20 ГПП-25 | яч.20 ГПП-25 | яч.20 ГПП-25 | яч.20 ГПП-25 |  | ТП-669 |  | 6 |  |  |  | 0 | [10 empty] | 0
104 | Аварийно-диспетчерская служба | ГПП-25 яч.19, 24 | яч.9 ГПП-25 | яч.9 ГПП-25 | яч.9 ГПП-25 | яч.9 ГПП-25 | яч.9 ГПП-25 | яч.9 ГПП-25 | яч.9 ГПП-25 | яч.9 ГПП-25 | яч.9 ГПП-25 | яч.9 ГПП-25 | яч.9 ГПП-25 | яч.9 ГПП-25 | яч.9 ГПП-25 | яч.9 ГПП-25 |  | ТП-939 |  | 6 |  |  |  | 0 | [10 empty] | 0
105 | Аварийно-диспетчерская служба | ГПП-25 яч. 9, 20 | яч.9 ГПП-25 | яч.9 ГПП-25 | яч.9 ГПП-25 | яч.9 ГПП-25 | яч.9 ГПП-25 | яч.9 ГПП-25 | яч.9 ГПП-25 | яч.9 ГПП-25 | яч.9 ГПП-25 | яч.9 ГПП-25 | яч.9 ГПП-25 | яч.9 ГПП-25 | яч.9 ГПП-25 | яч.9 ГПП-25 |  | ТП-940 |  | 6 |  |  |  | 0 | [10 empty] | 0
106 | Аварийно-диспетчерская служба | ГПП-25 яч.19, 24 | яч.9 ГПП-25 | яч.9 ГПП-25 | яч.9 ГПП-25 | яч.9 ГПП-25 | яч.9 ГПП-25 | яч.9 ГПП-25 | яч.9 ГПП-25 | яч.9 ГПП-25 | яч.9 ГПП-25 | яч.9 ГПП-25 | яч.9 ГПП-25 | яч.9 ГПП-25 | яч.9 ГПП-25 | яч.9 ГПП-25 |  | ТП-941 |  | 6 |  |  |  | 0 | [10 empty] | 0
107 | Аварийно-диспетчерская служба | ГПП-25 яч.19, 24 | яч.9 ГПП-25 | яч.9 ГПП-25 | яч.9 ГПП-25 | яч.9 ГПП-25 | яч.9 ГПП-25 | яч.9 ГПП-25 | яч.9 ГПП-25 | яч.9 ГПП-25 | яч.9 ГПП-25 | яч.9 ГПП-25 | яч.9 ГПП-25 | яч.9 ГПП-25 | яч.9 ГПП-25 | яч.9 ГПП-25 |  | ТП-942 |  | 6 |  |  |  | 0 | [10 empty] | 0
108 | Аварийно-диспетчерская служба | ГПП-25 яч.19, 24 | яч.9 ГПП-25 | яч.9 ГПП-25 | яч.9 ГПП-25 | яч.9 ГПП-25 | яч.9 ГПП-25 | яч.9 ГПП-25 | яч.9 ГПП-25 | яч.9 ГПП-25 | яч.9 ГПП-25 | яч.9 ГПП-25 | яч.9 ГПП-25 | яч.9 ГПП-25 | яч.9 ГПП-25 | яч.9 ГПП-25 |  | ТП-943 |  | 6 |  |  |  | 0 | [10 empty] | 0
109 | Аварийно-диспетчерская служба | ГПП-25 яч.19, 24 | яч.9 ГПП-25 | яч.9 ГПП-25 | яч.9 ГПП-25 | яч.9 ГПП-25 | яч.9 ГПП-25 | яч.9 ГПП-25 | яч.9 ГПП-25 | яч.9 ГПП-25 | яч.9 ГПП-25 | яч.9 ГПП-25 | яч.9 ГПП-25 | яч.9 ГПП-25 | яч.9 ГПП-25 | яч.9 ГПП-25 |  | ТП-944 |  | 6 |  |  |  | 0 | [10 empty] | 0
110 | Аварийно-диспетчерская служба | ГПП-25 яч.19, 24 | яч.9 ГПП-25 | яч.9 ГПП-25 | яч.9 ГПП-25 | яч.9 ГПП-25 | яч.9 ГПП-25 | яч.9 ГПП-25 | яч.9 ГПП-25 | яч.9 ГПП-25 | яч.9 ГПП-25 | яч.9 ГПП-25 | яч.9 ГПП-25 | яч.9 ГПП-25 | яч.9 ГПП-25 | яч.9 ГПП-25 |  | ТП-979 |  | 6 |  |  |  | 0 | [10 empty] | 0
111 | Аварийно-диспетчерская служба | ГПП-25 РП-983 яч.21, 22 | яч.21, 22 РП-983 ГПП-25 | яч.21, 22 РП-983 ГПП-25 | яч.21, 22 РП-983 ГПП-25 | яч.21, 22 РП-983 ГПП-25 | яч.21, 22 РП-983 ГПП-25 | яч.21, 22 РП-983 ГПП-25 | яч.21, 22 РП-983 ГПП-25 | яч.21, 22 РП-983 ГПП-25 | яч.21, 22 РП-983 ГПП-25 | яч.21, 22 РП-983 ГПП-25 | яч.21, 22 РП-983 ГПП-25 | яч.21, 22 РП-983 ГПП-25 | яч.21, 22 РП-983 ГПП-25 | яч.21, 22 РП-983 ГПП-25 |  | ТП-981 |  | 6 |  |  |  | 0 | [10 empty] | 0
112 | Аварийно-диспетчерская служба | ГПП-25 РП-983 яч. 15, 16 | яч.17,18 РП-983 ГПП-25 | яч.17,18 РП-983 ГПП-25 | яч.17,18 РП-983 ГПП-25 | яч.17,18 РП-983 ГПП-25 | яч.17,18 РП-983 ГПП-25 | яч.17,18 РП-983 ГПП-25 | яч.17,18 РП-983 ГПП-25 | яч.17,18 РП-983 ГПП-25 | яч.17,18 РП-983 ГПП-25 | яч.17,18 РП-983 ГПП-25 | яч.17,18 РП-983 ГПП-25 | яч.17,18 РП-983 ГПП-25 | яч.17,18 РП-983 ГПП-25 | яч.17,18 РП-983 ГПП-25 |  | ТП-982 |  | 6 |  |  |  | 0 | [10 empty] | 0
113 | Аварийно-диспетчерская служба | ГПП-25 РП-983 яч. 15, 16 | яч.15,16 РП-983 ГПП-25 | яч.15,16 РП-983 ГПП-25 | яч.15,16 РП-983 ГПП-25 | яч.15,16 РП-983 ГПП-25 | яч.15,16 РП-983 ГПП-25 | яч.15,16 РП-983 ГПП-25 | яч.15,16 РП-983 ГПП-25 | яч.15,16 РП-983 ГПП-25 | яч.15,16 РП-983 ГПП-25 | яч.15,16 РП-983 ГПП-25 | яч.15,16 РП-983 ГПП-25 | яч.15,16 РП-983 ГПП-25 | яч.15,16 РП-983 ГПП-25 | яч.15,16 РП-983 ГПП-25 |  | ТП-983 |  | 6 |  |  |  | 0 | [10 empty] | 0
114 | Аварийно-диспетчерская служба | ГПП-25 РП-983 яч. 21, 22 | яч.21, 22 РП-983 ГПП-25 | яч.21, 22 РП-983 ГПП-25 | яч.21, 22 РП-983 ГПП-25 | яч.21, 22 РП-983 ГПП-25 | яч.21, 22 РП-983 ГПП-25 | яч.21, 22 РП-983 ГПП-25 | яч.21, 22 РП-983 ГПП-25 | яч.21, 22 РП-983 ГПП-25 | яч.21, 22 РП-983 ГПП-25 | яч.21, 22 РП-983 ГПП-25 | яч.21, 22 РП-983 ГПП-25 | яч.21, 22 РП-983 ГПП-25 | яч.21, 22 РП-983 ГПП-25 | яч.21, 22 РП-983 ГПП-25 |  | ТП-996 |  | 6 |  |  |  | 0 | [10 empty] | 0
115 | Аварийно-диспетчерская служба | ГПП-25 яч. 19, 24 | яч.19, 24 ГПП-25 | яч.19, 24 ГПП-25 | яч.19, 24 ГПП-25 | яч.19, 24 ГПП-25 | яч.19, 24 ГПП-25 | яч.19, 24 ГПП-25 | яч.19, 24 ГПП-25 | яч.19, 24 ГПП-25 | яч.19, 24 ГПП-25 | яч.19, 24 ГПП-25 | яч.19, 24 ГПП-25 | яч.19, 24 ГПП-25 | яч.19, 24 ГПП-25 | яч.19, 24 ГПП-25 |  | ТП-997 |  | 6 |  |  |  | 0 | [10 empty] | 0
116 | Аварийно-диспетчерская служба | ГПП-25 РП-983 яч. 21, 22 | яч.21, 22 РП-983 ГПП-25 | яч.21, 22 РП-983 ГПП-25 | яч.21, 22 РП-983 ГПП-25 | яч.21, 22 РП-983 ГПП-25 | яч.21, 22 РП-983 ГПП-25 | яч.21, 22 РП-983 ГПП-25 | яч.21, 22 РП-983 ГПП-25 | яч.21, 22 РП-983 ГПП-25 | яч.21, 22 РП-983 ГПП-25 | яч.21, 22 РП-983 ГПП-25 | яч.21, 22 РП-983 ГПП-25 | яч.21, 22 РП-983 ГПП-25 | яч.21, 22 РП-983 ГПП-25 | яч.21, 22 РП-983 ГПП-25 |  | ТП-999 |  | 6 |  |  |  | 0 | [10 empty] | 0
117 | Аварийно-диспетчерская служба | ГПП-11 яч. 15, 20 | яч.15, 20 ГПП-11 | яч.15, 20 ГПП-11 | яч.15, 20 ГПП-11 | яч.15, 20 ГПП-11 | яч.15, 20 ГПП-11 | яч.15, 20 ГПП-11 | яч.15, 20 ГПП-11 | яч.15, 20 ГПП-11 | яч.15, 20 ГПП-11 | яч.15, 20 ГПП-11 | яч.15, 20 ГПП-11 | яч.15, 20 ГПП-11 | яч.15, 20 ГПП-11 | яч.15, 20 ГПП-11 |  | ТП-351 |  | 6 |  |  |  | 0 | [10 empty] | 0
118 | Аварийно-диспетчерская служба | ГПП-11 яч. 1, 24 | яч.1 , 24 ГПП-11 | яч.1 , 24 ГПП-11 | яч.1 , 24 ГПП-11 | яч.1 , 24 ГПП-11 | яч.1 , 24 ГПП-11 | яч.1 , 24 ГПП-11 | яч.1 , 24 ГПП-11 | яч.1 , 24 ГПП-11 | яч.1 , 24 ГПП-11 | яч.1 , 24 ГПП-11 | яч.1 , 24 ГПП-11 | яч.1 , 24 ГПП-11 | яч.1 , 24 ГПП-11 | яч.1 , 24 ГПП-11 |  | ТП-387 |  | 6 |  |  |  | 0 | [10 empty] | 0
119 | Аварийно-диспетчерская служба | ГПП-11 яч. 1, 24 | яч.1 , 24 ГПП-11 | яч.1 , 24 ГПП-11 | яч.1 , 24 ГПП-11 | яч.1 , 24 ГПП-11 | яч.1 , 24 ГПП-11 | яч.1 , 24 ГПП-11 | яч.1 , 24 ГПП-11 | яч.1 , 24 ГПП-11 | яч.1 , 24 ГПП-11 | яч.1 , 24 ГПП-11 | яч.1 , 24 ГПП-11 | яч.1 , 24 ГПП-11 | яч.1 , 24 ГПП-11 | яч.1 , 24 ГПП-11 |  | ТП-388 |  | 6 |  |  |  | 0 | [10 empty] | 0
120 | Аварийно-диспетчерская служба | ГПП-25 яч. 27, 28 | яч.27, 28 ГПП-25 | яч.27, 28 ГПП-25 | яч.27, 28 ГПП-25 | яч.27, 28 ГПП-25 | яч.27, 28 ГПП-25 | яч.27, 28 ГПП-25 | яч.27, 28 ГПП-25 | яч.27, 28 ГПП-25 | яч.27, 28 ГПП-25 | яч.27, 28 ГПП-25 | яч.27, 28 ГПП-25 | яч.27, 28 ГПП-25 | яч.27, 28 ГПП-25 | яч.27, 28 ГПП-25 |  | ТП-389 |  | 6 |  |  |  | 0 | [10 empty] | 0
121 | Аварийно-диспетчерская служба | ГПП-11 яч. 1, 24 | яч.1 , 24 ГПП-11 | яч.1 , 24 ГПП-11 | яч.1 , 24 ГПП-11 | яч.1 , 24 ГПП-11 | яч.1 , 24 ГПП-11 | яч.1 , 24 ГПП-11 | яч.1 , 24 ГПП-11 | яч.1 , 24 ГПП-11 | яч.1 , 24 ГПП-11 | яч.1 , 24 ГПП-11 | яч.1 , 24 ГПП-11 | яч.1 , 24 ГПП-11 | яч.1 , 24 ГПП-11 | яч.1 , 24 ГПП-11 |  | ТП-391 |  | 6 |  |  |  | 0 | [10 empty] | 0
122 | Аварийно-диспетчерская служба | ГПП-11яч. 23, 26 | яч.23, 26 ГПП-11 | яч.23, 26 ГПП-11 | яч.23, 26 ГПП-11 | яч.23, 26 ГПП-11 | яч.23, 26 ГПП-11 | яч.23, 26 ГПП-11 | яч.23, 26 ГПП-11 | яч.23, 26 ГПП-11 | яч.23, 26 ГПП-11 | яч.23, 26 ГПП-11 | яч.23, 26 ГПП-11 | яч.23, 26 ГПП-11 | яч.23, 26 ГПП-11 | яч.23, 26 ГПП-11 |  | ТП-911 |  | 6 |  |  |  | 0 | [10 empty] | 0
123 | Аварийно-диспетчерская служба | ГПП-11 яч. 23, 26 | яч.23, 26 ГПП-11 | яч.23, 26 ГПП-11 | яч.23, 26 ГПП-11 | яч.23, 26 ГПП-11 | яч.23, 26 ГПП-11 | яч.23, 26 ГПП-11 | яч.23, 26 ГПП-11 | яч.23, 26 ГПП-11 | яч.23, 26 ГПП-11 | яч.23, 26 ГПП-11 | яч.23, 26 ГПП-11 | яч.23, 26 ГПП-11 | яч.23, 26 ГПП-11 | яч.23, 26 ГПП-11 |  | ТП-912 |  | 6 |  |  |  | 0 | [10 empty] | 0
124 | Аварийно-диспетчерская служба | ГПП-11 яч. 23, 26 | яч.23, 26 ГПП-11 | яч.23, 26 ГПП-11 | яч.23, 26 ГПП-11 | яч.23, 26 ГПП-11 | яч.23, 26 ГПП-11 | яч.23, 26 ГПП-11 | яч.23, 26 ГПП-11 | яч.23, 26 ГПП-11 | яч.23, 26 ГПП-11 | яч.23, 26 ГПП-11 | яч.23, 26 ГПП-11 | яч.23, 26 ГПП-11 | яч.23, 26 ГПП-11 | яч.23, 26 ГПП-11 |  | ТП-913 |  | 6 |  |  |  | 0 | [10 empty] | 0
125 | Аварийно-диспетчерская служба | ГПП-11 яч. 23, 26 | яч.23, 26 ГПП-11 | яч.23, 26 ГПП-11 | яч.23, 26 ГПП-11 | яч.23, 26 ГПП-11 | яч.23, 26 ГПП-11 | яч.23, 26 ГПП-11 | яч.23, 26 ГПП-11 | яч.23, 26 ГПП-11 | яч.23, 26 ГПП-11 | яч.23, 26 ГПП-11 | яч.23, 26 ГПП-11 | яч.23, 26 ГПП-11 | яч.23, 26 ГПП-11 | яч.23, 26 ГПП-11 |  | ТП-914 |  | 6 |  |  |  | 0 | [10 empty] | 0
126 | Аварийно-диспетчерская служба | ГПП-11 яч. 23, 26 | яч.23, 26 ГПП-11 | яч.23, 26 ГПП-11 | яч.23, 26 ГПП-11 | яч.23, 26 ГПП-11 | яч.23, 26 ГПП-11 | яч.23, 26 ГПП-11 | яч.23, 26 ГПП-11 | яч.23, 26 ГПП-11 | яч.23, 26 ГПП-11 | яч.23, 26 ГПП-11 | яч.23, 26 ГПП-11 | яч.23, 26 ГПП-11 | яч.23, 26 ГПП-11 | яч.23, 26 ГПП-11 |  | ТП-915 |  | 6 |  |  |  | 0 | [10 empty] | 0
127 | Аварийно-диспетчерская служба | ГПП-11 яч. 23, 26 | яч.23, 26 ГПП-11 | яч.23, 26 ГПП-11 | яч.23, 26 ГПП-11 | яч.23, 26 ГПП-11 | яч.23, 26 ГПП-11 | яч.23, 26 ГПП-11 | яч.23, 26 ГПП-11 | яч.23, 26 ГПП-11 | яч.23, 26 ГПП-11 | яч.23, 26 ГПП-11 | яч.23, 26 ГПП-11 | яч.23, 26 ГПП-11 | яч.23, 26 ГПП-11 | яч.23, 26 ГПП-11 |  | ТП-917 |  | 6 |  |  |  | 0 | [10 empty] | 0
128 | Аварийно-диспетчерская служба | ГПП-11 яч. 23, 26 | яч.23, 26 ГПП-11 | яч.23, 26 ГПП-11 | яч.23, 26 ГПП-11 | яч.23, 26 ГПП-11 | яч.23, 26 ГПП-11 | яч.23, 26 ГПП-11 | яч.23, 26 ГПП-11 | яч.23, 26 ГПП-11 | яч.23, 26 ГПП-11 | яч.23, 26 ГПП-11 | яч.23, 26 ГПП-11 | яч.23, 26 ГПП-11 | яч.23, 26 ГПП-11 | яч.23, 26 ГПП-11 |  | ТП-918 |  | 6 |  |  |  | 0 | [10 empty] | 0
129 | Аварийно-диспетчерская служба | ГПП-11 яч. 23, 26 | яч.26 ГПП-11 | яч.26 ГПП-11 | яч.26 ГПП-11 | яч.26 ГПП-11 | яч.26 ГПП-11 | яч.26 ГПП-11 | яч.26 ГПП-11 | яч.26 ГПП-11 | яч.26 ГПП-11 | яч.26 ГПП-11 | яч.26 ГПП-11 | яч.26 ГПП-11 | яч.26 ГПП-11 | яч.26 ГПП-11 |  | ТП-919 |  | 6 |  |  |  | 0 | [10 empty] | 0
130 | Аварийно-диспетчерская служба | ГПП-25 яч. 17, 18 | яч.18, (17) ГПП-25 | яч.18, (17) ГПП-25 | яч.18, (17) ГПП-25 | яч.18, (17) ГПП-25 | яч.18, (17) ГПП-25 | яч.18, (17) ГПП-25 | яч.18, (17) ГПП-25 | яч.18, (17) ГПП-25 | яч.18, (17) ГПП-25 | яч.18, (17) ГПП-25 | яч.18, (17) ГПП-25 | яч.18, (17) ГПП-25 | яч.18, (17) ГПП-25 | яч.18, (17) ГПП-25 |  | ТП-920 |  | 6 |  |  |  | 0 | [10 empty] | 0
131 | Аварийно-диспетчерская служба | ГПП-25 яч. 17, 18 | яч.17, 18 ГПП-25 | яч.17, 18 ГПП-25 | яч.17, 18 ГПП-25 | яч.17, 18 ГПП-25 | яч.17, 18 ГПП-25 | яч.17, 18 ГПП-25 | яч.17, 18 ГПП-25 | яч.17, 18 ГПП-25 | яч.17, 18 ГПП-25 | яч.17, 18 ГПП-25 | яч.17, 18 ГПП-25 | яч.17, 18 ГПП-25 | яч.17, 18 ГПП-25 | яч.17, 18 ГПП-25 |  | ТП-921 |  | 6 |  |  |  | 0 | [10 empty] | 0
132 | Аварийно-диспетчерская служба | ГПП-25 яч. 17, 18 | яч.18, (17) ГПП-25 | яч.18, (17) ГПП-25 | яч.18, (17) ГПП-25 | яч.18, (17) ГПП-25 | яч.18, (17) ГПП-25 | яч.18, (17) ГПП-25 | яч.18, (17) ГПП-25 | яч.18, (17) ГПП-25 | яч.18, (17) ГПП-25 | яч.18, (17) ГПП-25 | яч.18, (17) ГПП-25 | яч.18, (17) ГПП-25 | яч.18, (17) ГПП-25 | яч.18, (17) ГПП-25 |  | ТП-922 |  | 6 |  |  |  | 0 | [10 empty] | 0
133 | Аварийно-диспетчерская служба | ГПП-25 яч. 17, 18 | яч.18, (17) ГПП-25 | яч.18, (17) ГПП-25 | яч.18, (17) ГПП-25 | яч.18, (17) ГПП-25 | яч.18, (17) ГПП-25 | яч.18, (17) ГПП-25 | яч.18, (17) ГПП-25 | яч.18, (17) ГПП-25 | яч.18, (17) ГПП-25 | яч.18, (17) ГПП-25 | яч.18, (17) ГПП-25 | яч.18, (17) ГПП-25 | яч.18, (17) ГПП-25 | яч.18, (17) ГПП-25 |  | ТП-923 |  | 6 |  |  |  | 0 | [10 empty] | 0
134 | Аварийно-диспетчерская служба | ГПП-25 яч. 17, 18 | яч.17, (18) ГПП-25 | яч.17, (18) ГПП-25 | яч.17, (18) ГПП-25 | яч.17, (18) ГПП-25 | яч.17, (18) ГПП-25 | яч.17, (18) ГПП-25 | яч.17, (18) ГПП-25 | яч.17, (18) ГПП-25 | яч.17, (18) ГПП-25 | яч.17, (18) ГПП-25 | яч.17, (18) ГПП-25 | яч.17, (18) ГПП-25 | яч.17, (18) ГПП-25 | яч.17, (18) ГПП-25 |  | ТП-924 |  | 6 |  |  |  | 0 | [10 empty] | 0
135 | Аварийно-диспетчерская служба | ГПП-25 яч. 17, 18 | яч.17, 18 ГПП-25 | яч.17, 18 ГПП-25 | яч.17, 18 ГПП-25 | яч.17, 18 ГПП-25 | яч.17, 18 ГПП-25 | яч.17, 18 ГПП-25 | яч.17, 18 ГПП-25 | яч.17, 18 ГПП-25 | яч.17, 18 ГПП-25 | яч.17, 18 ГПП-25 | яч.17, 18 ГПП-25 | яч.17, 18 ГПП-25 | яч.17, 18 ГПП-25 | яч.17, 18 ГПП-25 |  | ТП-924-1П |  | 6 |  |  |  | 0 | [10 empty] | 0
136 | Аварийно-диспетчерская служба | ГПП-25 яч. 17, 18 | яч.17, (18) ГПП-25 | яч.17, (18) ГПП-25 | яч.17, (18) ГПП-25 | яч.17, (18) ГПП-25 | яч.17, (18) ГПП-25 | яч.17, (18) ГПП-25 | яч.17, (18) ГПП-25 | яч.17, (18) ГПП-25 | яч.17, (18) ГПП-25 | яч.17, (18) ГПП-25 | яч.17, (18) ГПП-25 | яч.17, (18) ГПП-25 | яч.17, (18) ГПП-25 | яч.17, (18) ГПП-25 |  | ТП-925 |  | 6 |  |  |  | 0 | [10 empty] | 0
137 | Аварийно-диспетчерская служба | ГПП-25 яч. 17, 18 | яч.17, (18) ГПП-25 | яч.17, (18) ГПП-25 | яч.17, (18) ГПП-25 | яч.17, (18) ГПП-25 | яч.17, (18) ГПП-25 | яч.17, (18) ГПП-25 | яч.17, (18) ГПП-25 | яч.17, (18) ГПП-25 | яч.17, (18) ГПП-25 | яч.17, (18) ГПП-25 | яч.17, (18) ГПП-25 | яч.17, (18) ГПП-25 | яч.17, (18) ГПП-25 | яч.17, (18) ГПП-25 |  | ТП-926 |  | 6 |  |  |  | 0 | [10 empty] | 0
138 | Аварийно-диспетчерская служба | ГПП-25 яч. 17, 18 | яч.17, (18) ГПП-25 | яч.17, (18) ГПП-25 | яч.17, (18) ГПП-25 | яч.17, (18) ГПП-25 | яч.17, (18) ГПП-25 | яч.17, (18) ГПП-25 | яч.17, (18) ГПП-25 | яч.17, (18) ГПП-25 | яч.17, (18) ГПП-25 | яч.17, (18) ГПП-25 | яч.17, (18) ГПП-25 | яч.17, (18) ГПП-25 | яч.17, (18) ГПП-25 | яч.17, (18) ГПП-25 |  | ТП-927 |  | 6 |  |  |  | 0 | [10 empty] | 0
139 | Аварийно-диспетчерская служба | ГПП-26 РП-46 яч .11, 10 | яч.11,10 РП-46 ГПП-26 | яч.11,10 РП-46 ГПП-26 | яч.11,10 РП-46 ГПП-26 | яч.11,10 РП-46 ГПП-26 | яч.11,10 РП-46 ГПП-26 | яч.11,10 РП-46 ГПП-26 | яч.11,10 РП-46 ГПП-26 | яч.11,10 РП-46 ГПП-26 | яч.11,10 РП-46 ГПП-26 | яч.11,10 РП-46 ГПП-26 | яч.11,10 РП-46 ГПП-26 | яч.11,10 РП-46 ГПП-26 | яч.11,10 РП-46 ГПП-26 | яч.11,10 РП-46 ГПП-26 |  | ТП-45 |  | 6 |  |  |  | 0 | [10 empty] | 0
140 | Аварийно-диспетчерская служба | ГПП-26 РП-46 яч. 11, 10 | яч.11,10 РП-46 ГПП-26 | яч.11,10 РП-46 ГПП-26 | яч.11,10 РП-46 ГПП-26 | яч.11,10 РП-46 ГПП-26 | яч.11,10 РП-46 ГПП-26 | яч.11,10 РП-46 ГПП-26 | яч.11,10 РП-46 ГПП-26 | яч.11,10 РП-46 ГПП-26 | яч.11,10 РП-46 ГПП-26 | яч.11,10 РП-46 ГПП-26 | яч.11,10 РП-46 ГПП-26 | яч.11,10 РП-46 ГПП-26 | яч.11,10 РП-46 ГПП-26 | яч.11,10 РП-46 ГПП-26 |  | ТП-50 |  | 6 |  |  |  | 0 | [10 empty] | 0
141 | Аварийно-диспетчерская служба | ГПП-26 РП-46 яч. 30, 31 | ф.10,11 РП-46 ГПП-26 | ф.10,11 РП-46 ГПП-26 | ф.10,11 РП-46 ГПП-26 | ф.10,11 РП-46 ГПП-26 | ф.10,11 РП-46 ГПП-26 | ф.10,11 РП-46 ГПП-26 | ф.10,11 РП-46 ГПП-26 | ф.10,11 РП-46 ГПП-26 | ф.10,11 РП-46 ГПП-26 | ф.10,11 РП-46 ГПП-26 | ф.10,11 РП-46 ГПП-26 | ф.10,11 РП-46 ГПП-26 | ф.10,11 РП-46 ГПП-26 | ф.10,11 РП-46 ГПП-26 |  | ТП-51-1П |  | 6 |  |  |  | 0 | [10 empty] | 0
142 | Аварийно-диспетчерская служба | ГПП-26 ГПП-46 яч. 11, 10 | яч.11,10 РП-46 ГПП-26 | яч.11,10 РП-46 ГПП-26 | яч.11,10 РП-46 ГПП-26 | яч.11,10 РП-46 ГПП-26 | яч.11,10 РП-46 ГПП-26 | яч.11,10 РП-46 ГПП-26 | яч.11,10 РП-46 ГПП-26 | яч.11,10 РП-46 ГПП-26 | яч.11,10 РП-46 ГПП-26 | яч.11,10 РП-46 ГПП-26 | яч.11,10 РП-46 ГПП-26 | яч.11,10 РП-46 ГПП-26 | яч.11,10 РП-46 ГПП-26 | яч.11,10 РП-46 ГПП-26 |  | ТП-56 |  | 6 |  |  |  | 0 | [10 empty] | 0
143 | Аварийно-диспетчерская служба | ГПП-26 РП-46 яч. 13, 12 | яч.12,13 РП-46 ГПП-26 | яч.12,13 РП-46 ГПП-26 | яч.12,13 РП-46 ГПП-26 | яч.12,13 РП-46 ГПП-26 | яч.12,13 РП-46 ГПП-26 | яч.12,13 РП-46 ГПП-26 | яч.12,13 РП-46 ГПП-26 | яч.12,13 РП-46 ГПП-26 | яч.12,13 РП-46 ГПП-26 | яч.12,13 РП-46 ГПП-26 | яч.12,13 РП-46 ГПП-26 | яч.12,13 РП-46 ГПП-26 | яч.12,13 РП-46 ГПП-26 | яч.12,13 РП-46 ГПП-26 |  | ТП-60 |  | 6 |  |  |  | 0 | [10 empty] | 0
144 | Аварийно-диспетчерская служба | ГПП-26 РП-46 яч. 31, 30 | яч.31,30 РП-46 ГПП-26 | яч.31,30 РП-46 ГПП-26 | яч.31,30 РП-46 ГПП-26 | яч.31,30 РП-46 ГПП-26 | яч.31,30 РП-46 ГПП-26 | яч.31,30 РП-46 ГПП-26 | яч.31,30 РП-46 ГПП-26 | яч.31,30 РП-46 ГПП-26 | яч.31,30 РП-46 ГПП-26 | яч.31,30 РП-46 ГПП-26 | яч.31,30 РП-46 ГПП-26 | яч.31,30 РП-46 ГПП-26 | яч.31,30 РП-46 ГПП-26 | яч.31,30 РП-46 ГПП-26 |  | ТП-72-1П |  | 6 |  |  |  | 0 | [10 empty] | 0
145 | Аварийно-диспетчерская служба | ГПП-26 РП-46 яч. 21, 20 | яч.21,20 РП-46 ГПП-26 | яч.21,20 РП-46 ГПП-26 | яч.21,20 РП-46 ГПП-26 | яч.21,20 РП-46 ГПП-26 | яч.21,20 РП-46 ГПП-26 | яч.21,20 РП-46 ГПП-26 | яч.21,20 РП-46 ГПП-26 | яч.21,20 РП-46 ГПП-26 | яч.21,20 РП-46 ГПП-26 | яч.21,20 РП-46 ГПП-26 | яч.21,20 РП-46 ГПП-26 | яч.21,20 РП-46 ГПП-26 | яч.21,20 РП-46 ГПП-26 | яч.21,20 РП-46 ГПП-26 |  | ТП-101 |  | 6 |  |  |  | 0 | [10 empty] | 0
146 | Аварийно-диспетчерская служба | ГПП-26 РП-46 яч. 21, 20 | яч.21,20 РП-46 ГПП-26 | яч.21,20 РП-46 ГПП-26 | яч.21,20 РП-46 ГПП-26 | яч.21,20 РП-46 ГПП-26 | яч.21,20 РП-46 ГПП-26 | яч.21,20 РП-46 ГПП-26 | яч.21,20 РП-46 ГПП-26 | яч.21,20 РП-46 ГПП-26 | яч.21,20 РП-46 ГПП-26 | яч.21,20 РП-46 ГПП-26 | яч.21,20 РП-46 ГПП-26 | яч.21,20 РП-46 ГПП-26 | яч.21,20 РП-46 ГПП-26 | яч.21,20 РП-46 ГПП-26 |  | ТП-104 |  | 6 |  |  |  | 0 | [10 empty] | 0
147 | Аварийно-диспетчерская служба | ГПП-26 РП-46 яч. 18, 19 | яч.18,19 РП-46 ГПП-26 | яч.18,19 РП-46 ГПП-26 | яч.18,19 РП-46 ГПП-26 | яч.18,19 РП-46 ГПП-26 | яч.18,19 РП-46 ГПП-26 | яч.18,19 РП-46 ГПП-26 | яч.18,19 РП-46 ГПП-26 | яч.18,19 РП-46 ГПП-26 | яч.18,19 РП-46 ГПП-26 | яч.18,19 РП-46 ГПП-26 | яч.18,19 РП-46 ГПП-26 | яч.18,19 РП-46 ГПП-26 | яч.18,19 РП-46 ГПП-26 | яч.18,19 РП-46 ГПП-26 |  | ТП-138 |  | 6 |  |  |  | 0 | [10 empty] | 0
148 | Аварийно-диспетчерская служба | ГПП-50 РП-66 яч. 5, 6 | яч.5 РП-66 ГПП-50 | яч.5 РП-66 ГПП-50 | яч.5 РП-66 ГПП-50 | яч.5 РП-66 ГПП-50 | яч.5 РП-66 ГПП-50 | яч.5 РП-66 ГПП-50 | яч.5 РП-66 ГПП-50 | яч.5 РП-66 ГПП-50 | яч.5 РП-66 ГПП-50 | яч.5 РП-66 ГПП-50 | яч.5 РП-66 ГПП-50 | яч.5 РП-66 ГПП-50 | яч.5 РП-66 ГПП-50 | яч.5 РП-66 ГПП-50 |  | ТП-57 |  | 6 |  |  |  | 0 | [10 empty] | 0
149 | Аварийно-диспетчерская служба | ГПП-50 РП-66 яч. 5, 6 | яч.5 РП-66 ГПП-50 | яч.5 РП-66 ГПП-50 | яч.5 РП-66 ГПП-50 | яч.5 РП-66 ГПП-50 | яч.5 РП-66 ГПП-50 | яч.5 РП-66 ГПП-50 | яч.5 РП-66 ГПП-50 | яч.5 РП-66 ГПП-50 | яч.5 РП-66 ГПП-50 | яч.5 РП-66 ГПП-50 | яч.5 РП-66 ГПП-50 | яч.5 РП-66 ГПП-50 | яч.5 РП-66 ГПП-50 | яч.5 РП-66 ГПП-50 |  | ТП-58 |  | 6 |  |  |  | 0 | [10 empty] | 0
150 | Аварийно-диспетчерская служба | ГПП-50 РП-66 яч. 5, 6 | яч.5, 6 РП-66 ГПП-50 | яч.5, 6 РП-66 ГПП-50 | яч.5, 6 РП-66 ГПП-50 | яч.5, 6 РП-66 ГПП-50 | яч.5, 6 РП-66 ГПП-50 | яч.5, 6 РП-66 ГПП-50 | яч.5, 6 РП-66 ГПП-50 | яч.5, 6 РП-66 ГПП-50 | яч.5, 6 РП-66 ГПП-50 | яч.5, 6 РП-66 ГПП-50 | яч.5, 6 РП-66 ГПП-50 | яч.5, 6 РП-66 ГПП-50 | яч.5, 6 РП-66 ГПП-50 | яч.5, 6 РП-66 ГПП-50 |  | ТП-59-1П |  | 6 |  |  |  | 0 | [10 empty] | 0
151 | Аварийно-диспетчерская служба | ГПП-26 РП-46 яч. 12, 13 | яч.12,13 РП-46 ГПП-26 | яч.12,13 РП-46 ГПП-26 | яч.12,13 РП-46 ГПП-26 | яч.12,13 РП-46 ГПП-26 | яч.12,13 РП-46 ГПП-26 | яч.12,13 РП-46 ГПП-26 | яч.12,13 РП-46 ГПП-26 | яч.12,13 РП-46 ГПП-26 | яч.12,13 РП-46 ГПП-26 | яч.12,13 РП-46 ГПП-26 | яч.12,13 РП-46 ГПП-26 | яч.12,13 РП-46 ГПП-26 | яч.12,13 РП-46 ГПП-26 | яч.12,13 РП-46 ГПП-26 |  | ТП-61 |  | 6 |  |  |  | 0 | [10 empty] | 0
152 | Аварийно-диспетчерская служба | ГПП-26 РП-46яч. 12, 13 | яч.12,13 РП-46 ГПП-26 | яч.12,13 РП-46 ГПП-26 | яч.12,13 РП-46 ГПП-26 | яч.12,13 РП-46 ГПП-26 | яч.12,13 РП-46 ГПП-26 | яч.12,13 РП-46 ГПП-26 | яч.12,13 РП-46 ГПП-26 | яч.12,13 РП-46 ГПП-26 | яч.12,13 РП-46 ГПП-26 | яч.12,13 РП-46 ГПП-26 | яч.12,13 РП-46 ГПП-26 | яч.12,13 РП-46 ГПП-26 | яч.12,13 РП-46 ГПП-26 | яч.12,13 РП-46 ГПП-26 |  | ТП-105 |  | 6 |  |  |  | 0 | [10 empty] | 0
153 | Аварийно-диспетчерская служба | ГПП-8 яч. 31, 32 | яч.31,32 ГПП-8 | яч.31,32 ГПП-8 | яч.31,32 ГПП-8 | яч.31,32 ГПП-8 | яч.31,32 ГПП-8 | яч.31,32 ГПП-8 | яч.31,32 ГПП-8 | яч.31,32 ГПП-8 | яч.31,32 ГПП-8 | яч.31,32 ГПП-8 | яч.31,32 ГПП-8 | яч.31,32 ГПП-8 | яч.31,32 ГПП-8 | яч.31,32 ГПП-8 |  | ТП-622 |  | 6 |  |  |  | 0 | [10 empty] | 0
154 | Аварийно-диспетчерская служба | ГПП-8 яч. 31, 32 | яч.31,32 ГПП-8 | яч.31,32 ГПП-8 | яч.31,32 ГПП-8 | яч.31,32 ГПП-8 | яч.31,32 ГПП-8 | яч.31,32 ГПП-8 | яч.31,32 ГПП-8 | яч.31,32 ГПП-8 | яч.31,32 ГПП-8 | яч.31,32 ГПП-8 | яч.31,32 ГПП-8 | яч.31,32 ГПП-8 | яч.31,32 ГПП-8 | яч.31,32 ГПП-8 |  | ТП-623 |  | 6 |  |  |  | 0 | [10 empty] | 0
155 | Аварийно-диспетчерская служба | ГПП-26 РП-46 яч.12, 13 | яч.12,13 РП-46 ГПП-26 | яч.12,13 РП-46 ГПП-26 | яч.12,13 РП-46 ГПП-26 | яч.12,13 РП-46 ГПП-26 | яч.12,13 РП-46 ГПП-26 | яч.12,13 РП-46 ГПП-26 | яч.12,13 РП-46 ГПП-26 | яч.12,13 РП-46 ГПП-26 | яч.12,13 РП-46 ГПП-26 | яч.12,13 РП-46 ГПП-26 | яч.12,13 РП-46 ГПП-26 | яч.12,13 РП-46 ГПП-26 | яч.12,13 РП-46 ГПП-26 | яч.12,13 РП-46 ГПП-26 |  | ТП-63 |  | 6 |  |  |  | 0 | [10 empty] | 0
156 | Аварийно-диспетчерская служба | ГПП-50 РП-66 яч. 5, 6 | яч.5, 6 РП-66 ГПП-50 | яч.5, 6 РП-66 ГПП-50 | яч.5, 6 РП-66 ГПП-50 | яч.5, 6 РП-66 ГПП-50 | яч.5, 6 РП-66 ГПП-50 | яч.5, 6 РП-66 ГПП-50 | яч.5, 6 РП-66 ГПП-50 | яч.5, 6 РП-66 ГПП-50 | яч.5, 6 РП-66 ГПП-50 | яч.5, 6 РП-66 ГПП-50 | яч.5, 6 РП-66 ГПП-50 | яч.5, 6 РП-66 ГПП-50 | яч.5, 6 РП-66 ГПП-50 | яч.5, 6 РП-66 ГПП-50 |  | ТП-65 |  | 6 |  |  |  | 0 | [10 empty] | 0
157 | Аварийно-диспетчерская служба | ГПП-50 РП-66 яч. 5, 6 | яч.5, 6 РП-66 ГПП-50 | яч.5, 6 РП-66 ГПП-50 | яч.5, 6 РП-66 ГПП-50 | яч.5, 6 РП-66 ГПП-50 | яч.5, 6 РП-66 ГПП-50 | яч.5, 6 РП-66 ГПП-50 | яч.5, 6 РП-66 ГПП-50 | яч.5, 6 РП-66 ГПП-50 | яч.5, 6 РП-66 ГПП-50 | яч.5, 6 РП-66 ГПП-50 | яч.5, 6 РП-66 ГПП-50 | яч.5, 6 РП-66 ГПП-50 | яч.5, 6 РП-66 ГПП-50 | яч.5, 6 РП-66 ГПП-50 |  | ТП-65б |  | 6 |  |  |  | 0 | [10 empty] | 0
158 | Аварийно-диспетчерская служба | ГПП-50 РП-66 яч. 1 | яч.1 РП-66 ГПП-50 | яч.1 РП-66 ГПП-50 | яч.1 РП-66 ГПП-50 | яч.1 РП-66 ГПП-50 | яч.1 РП-66 ГПП-50 | яч.1 РП-66 ГПП-50 | яч.1 РП-66 ГПП-50 | яч.1 РП-66 ГПП-50 | яч.1 РП-66 ГПП-50 | яч.1 РП-66 ГПП-50 | яч.1 РП-66 ГПП-50 | яч.1 РП-66 ГПП-50 | яч.1 РП-66 ГПП-50 | яч.1 РП-66 ГПП-50 |  | ТП-66 |  | 6 |  |  |  | 0 | [10 empty] | 0
159 | Аварийно-диспетчерская служба | ГПП-50 РП-66 яч. 8 (ГПП-8 РП-66 яч. 7) | яч.8 РП-66 ГПП-50 | яч.8 РП-66 ГПП-50 | яч.8 РП-66 ГПП-50 | яч.8 РП-66 ГПП-50 | яч.8 РП-66 ГПП-50 | яч.8 РП-66 ГПП-50 | яч.8 РП-66 ГПП-50 | яч.8 РП-66 ГПП-50 | яч.8 РП-66 ГПП-50 | яч.8 РП-66 ГПП-50 | яч.8 РП-66 ГПП-50 | яч.8 РП-66 ГПП-50 | яч.8 РП-66 ГПП-50 | яч.8 РП-66 ГПП-50 |  | ТП-66б |  | 6 |  |  |  | 0 | [10 empty] | 0
160 | Аварийно-диспетчерская служба | ГПП-50 РП-66 яч. 8 (ГПП-8 РП-66 яч. 7) | яч.8 РП-66 ГПП-50 | яч.8 РП-66 ГПП-50 | яч.8 РП-66 ГПП-50 | яч.8 РП-66 ГПП-50 | яч.8 РП-66 ГПП-50 | яч.8 РП-66 ГПП-50 | яч.8 РП-66 ГПП-50 | яч.8 РП-66 ГПП-50 | яч.8 РП-66 ГПП-50 | яч.8 РП-66 ГПП-50 | яч.8 РП-66 ГПП-50 | яч.8 РП-66 ГПП-50 | яч.8 РП-66 ГПП-50 | яч.8 РП-66 ГПП-50 |  | ТП-67 |  | 6 |  |  |  | 0 | [10 empty] | 0
161 | Аварийно-диспетчерская служба | ГПП-8 яч. 11, 12 | яч.11 ГПП-8 | яч.11 ГПП-8 | яч.11 ГПП-8 | яч.11 ГПП-8 | яч.11 ГПП-8 | яч.11 ГПП-8 | яч.11 ГПП-8 | яч.11 ГПП-8 | яч.11 ГПП-8 | яч.11 ГПП-8 | яч.11 ГПП-8 | яч.11 ГПП-8 | яч.11 ГПП-8 | яч.11 ГПП-8 |  | ТП-67б |  | 6 |  |  |  | 0 | [10 empty] | 0
162 | Аварийно-диспетчерская служба | ГПП-50 РП-66 яч. 8 (ГПП-8 РП-66 яч. 7) | яч.8 РП-66 ГПП-50 | яч.8 РП-66 ГПП-50 | яч.8 РП-66 ГПП-50 | яч.8 РП-66 ГПП-50 | яч.8 РП-66 ГПП-50 | яч.8 РП-66 ГПП-50 | яч.8 РП-66 ГПП-50 | яч.8 РП-66 ГПП-50 | яч.8 РП-66 ГПП-50 | яч.8 РП-66 ГПП-50 | яч.8 РП-66 ГПП-50 | яч.8 РП-66 ГПП-50 | яч.8 РП-66 ГПП-50 | яч.8 РП-66 ГПП-50 |  | ТП-68 |  | 6 |  |  |  | 0 | [10 empty] | 0
163 | Аварийно-диспетчерская служба | ГПП-8 яч. 11, 12 | яч.11 ГПП-8 | яч.11 ГПП-8 | яч.11 ГПП-8 | яч.11 ГПП-8 | яч.11 ГПП-8 | яч.11 ГПП-8 | яч.11 ГПП-8 | яч.11 ГПП-8 | яч.11 ГПП-8 | яч.11 ГПП-8 | яч.11 ГПП-8 | яч.11 ГПП-8 | яч.11 ГПП-8 | яч.11 ГПП-8 |  | ТП-68б |  | 6 |  |  |  | 0 | [10 empty] | 0
164 | Аварийно-диспетчерская служба | ГПП-8 яч. 11, 12 | яч.11 ГПП-8 | яч.11 ГПП-8 | яч.11 ГПП-8 | яч.11 ГПП-8 | яч.11 ГПП-8 | яч.11 ГПП-8 | яч.11 ГПП-8 | яч.11 ГПП-8 | яч.11 ГПП-8 | яч.11 ГПП-8 | яч.11 ГПП-8 | яч.11 ГПП-8 | яч.11 ГПП-8 | яч.11 ГПП-8 |  | ТП-78 |  | 6 |  |  |  | 0 | [10 empty] | 0
165 | Аварийно-диспетчерская служба | ГПП-8 яч. 11, 12 | яч.11 ГПП-8 | яч.11 ГПП-8 | яч.11 ГПП-8 | яч.11 ГПП-8 | яч.11 ГПП-8 | яч.11 ГПП-8 | яч.11 ГПП-8 | яч.11 ГПП-8 | яч.11 ГПП-8 | яч.11 ГПП-8 | яч.11 ГПП-8 | яч.11 ГПП-8 | яч.11 ГПП-8 | яч.11 ГПП-8 |  | ТП-78б |  | 6 |  |  |  | 0 | [10 empty] | 0
166 | Аварийно-диспетчерская служба | ГПП-8 яч. 11, 12 | яч.11 ГПП-8 | яч.11 ГПП-8 | яч.11 ГПП-8 | яч.11 ГПП-8 | яч.11 ГПП-8 | яч.11 ГПП-8 | яч.11 ГПП-8 | яч.11 ГПП-8 | яч.11 ГПП-8 | яч.11 ГПП-8 | яч.11 ГПП-8 | яч.11 ГПП-8 | яч.11 ГПП-8 | яч.11 ГПП-8 |  | ТП-79 |  | 6 |  |  |  | 0 | [10 empty] | 0
167 | Аварийно-диспетчерская служба | ГПП-8 яч. 11, 12 | яч.11 ГПП-8 | яч.11 ГПП-8 | яч.11 ГПП-8 | яч.11 ГПП-8 | яч.11 ГПП-8 | яч.11 ГПП-8 | яч.11 ГПП-8 | яч.11 ГПП-8 | яч.11 ГПП-8 | яч.11 ГПП-8 | яч.11 ГПП-8 | яч.11 ГПП-8 | яч.11 ГПП-8 | яч.11 ГПП-8 |  | ТП-79Б |  | 6 |  |  |  | 0 | [10 empty] | 0
168 | Аварийно-диспетчерская служба | ГПП-8 яч. 20, 23 | яч.20,23 ГПП-8 | яч.20,23 ГПП-8 | яч.20,23 ГПП-8 | яч.20,23 ГПП-8 | яч.20,23 ГПП-8 | яч.20,23 ГПП-8 | яч.20,23 ГПП-8 | яч.20,23 ГПП-8 | яч.20,23 ГПП-8 | яч.20,23 ГПП-8 | яч.20,23 ГПП-8 | яч.20,23 ГПП-8 | яч.20,23 ГПП-8 | яч.20,23 ГПП-8 |  | ТП-971 |  | 6 |  |  |  | 0 | [10 empty] | 0
169 | Аварийно-диспетчерская служба | ГПП-8 яч. 20, 23 | яч.20,23 ГПП-8 | яч.20,23 ГПП-8 | яч.20,23 ГПП-8 | яч.20,23 ГПП-8 | яч.20,23 ГПП-8 | яч.20,23 ГПП-8 | яч.20,23 ГПП-8 | яч.20,23 ГПП-8 | яч.20,23 ГПП-8 | яч.20,23 ГПП-8 | яч.20,23 ГПП-8 | яч.20,23 ГПП-8 | яч.20,23 ГПП-8 | яч.20,23 ГПП-8 |  | ТП-972 |  | 6 |  |  |  | 0 | [10 empty] | 0
170 | Аварийно-диспетчерская служба | ГПП-8 яч. 20, 23 | яч.20,23 ГПП-8 | яч.20,23 ГПП-8 | яч.20,23 ГПП-8 | яч.20,23 ГПП-8 | яч.20,23 ГПП-8 | яч.20,23 ГПП-8 | яч.20,23 ГПП-8 | яч.20,23 ГПП-8 | яч.20,23 ГПП-8 | яч.20,23 ГПП-8 | яч.20,23 ГПП-8 | яч.20,23 ГПП-8 | яч.20,23 ГПП-8 | яч.20,23 ГПП-8 |  | ТП-974 |  | 6 |  |  |  | 0 | [10 empty] | 0
171 | Аварийно-диспетчерская служба | ГПП-26 яч. 15, 16 | яч.15,16 ГПП-26 | яч.15,16 ГПП-26 | яч.15,16 ГПП-26 | яч.15,16 ГПП-26 | яч.15,16 ГПП-26 | яч.15,16 ГПП-26 | яч.15,16 ГПП-26 | яч.15,16 ГПП-26 | яч.15,16 ГПП-26 | яч.15,16 ГПП-26 | яч.15,16 ГПП-26 | яч.15,16 ГПП-26 | яч.15,16 ГПП-26 | яч.15,16 ГПП-26 |  | ТП-976 |  | 6 |  |  |  | 0 | [10 empty] | 0
172 | Аварийно-диспетчерская служба | ГПП-26 яч. 15, 16 | яч.15,16 ГПП-26 | яч.15,16 ГПП-26 | яч.15,16 ГПП-26 | яч.15,16 ГПП-26 | яч.15,16 ГПП-26 | яч.15,16 ГПП-26 | яч.15,16 ГПП-26 | яч.15,16 ГПП-26 | яч.15,16 ГПП-26 | яч.15,16 ГПП-26 | яч.15,16 ГПП-26 | яч.15,16 ГПП-26 | яч.15,16 ГПП-26 | яч.15,16 ГПП-26 |  | ТП-977 |  | 6 |  |  |  | 0 | [10 empty] | 0
173 | Аварийно-диспетчерская служба | ГПП-26 яч. 15, 16 | ТП-977; яч.15,16 ГПП-26 | ТП-977; яч.15,16 ГПП-26 | ТП-977; яч.15,16 ГПП-26 | ТП-977; яч.15,16 ГПП-26 | ТП-977; яч.15,16 ГПП-26 | ТП-977; яч.15,16 ГПП-26 | ТП-977; яч.15,16 ГПП-26 | ТП-977; яч.15,16 ГПП-26 | ТП-977; яч.15,16 ГПП-26 | ТП-977; яч.15,16 ГПП-26 | ТП-977; яч.15,16 ГПП-26 | ТП-977; яч.15,16 ГПП-26 | ТП-977; яч.15,16 ГПП-26 | ТП-977; яч.15,16 ГПП-26 |  | ТП-978 |  | 6 |  |  |  | 0 | [10 empty] | 0
174 | Аварийно-диспетчерская служба | ГПП-11 яч. 17, 12 | яч.17, 12 ГПП-11 | яч.17, 12 ГПП-11 | яч.17, 12 ГПП-11 | яч.17, 12 ГПП-11 | яч.17, 12 ГПП-11 | яч.17, 12 ГПП-11 | яч.17, 12 ГПП-11 | яч.17, 12 ГПП-11 | яч.17, 12 ГПП-11 | яч.17, 12 ГПП-11 | яч.17, 12 ГПП-11 | яч.17, 12 ГПП-11 | яч.17, 12 ГПП-11 | яч.17, 12 ГПП-11 |  | ТП-644 |  | 6 |  |  |  | 0 | [10 empty] | 0
175 | Аварийно-диспетчерская служба | ГПП-11 яч. 17, 12 | яч.17, 12 ГПП-11 | яч.17, 12 ГПП-11 | яч.17, 12 ГПП-11 | яч.17, 12 ГПП-11 | яч.17, 12 ГПП-11 | яч.17, 12 ГПП-11 | яч.17, 12 ГПП-11 | яч.17, 12 ГПП-11 | яч.17, 12 ГПП-11 | яч.17, 12 ГПП-11 | яч.17, 12 ГПП-11 | яч.17, 12 ГПП-11 | яч.17, 12 ГПП-11 | яч.17, 12 ГПП-11 |  | ТП-645 |  | 6 |  |  |  | 0 | [10 empty] | 0
176 | Аварийно-диспетчерская служба | ГПП-11 яч. 17, 12 | яч.17, 12 ГПП-11 | яч.17, 12 ГПП-11 | яч.17, 12 ГПП-11 | яч.17, 12 ГПП-11 | яч.17, 12 ГПП-11 | яч.17, 12 ГПП-11 | яч.17, 12 ГПП-11 | яч.17, 12 ГПП-11 | яч.17, 12 ГПП-11 | яч.17, 12 ГПП-11 | яч.17, 12 ГПП-11 | яч.17, 12 ГПП-11 | яч.17, 12 ГПП-11 | яч.17, 12 ГПП-11 |  | ТП-646 |  | 6 |  |  |  | 0 | [10 empty] | 0
177 | Аварийно-диспетчерская служба | ГПП-11 яч. 17, 12 | яч.17, 12 ГПП-11 | яч.17, 12 ГПП-11 | яч.17, 12 ГПП-11 | яч.17, 12 ГПП-11 | яч.17, 12 ГПП-11 | яч.17, 12 ГПП-11 | яч.17, 12 ГПП-11 | яч.17, 12 ГПП-11 | яч.17, 12 ГПП-11 | яч.17, 12 ГПП-11 | яч.17, 12 ГПП-11 | яч.17, 12 ГПП-11 | яч.17, 12 ГПП-11 | яч.17, 12 ГПП-11 |  | ТП-647 |  | 6 |  |  |  | 0 | [10 empty] | 0
178 | Аварийно-диспетчерская служба | ГПП-11 яч. 17, 12 | яч.17, 12 ГПП-11 | яч.17, 12 ГПП-11 | яч.17, 12 ГПП-11 | яч.17, 12 ГПП-11 | яч.17, 12 ГПП-11 | яч.17, 12 ГПП-11 | яч.17, 12 ГПП-11 | яч.17, 12 ГПП-11 | яч.17, 12 ГПП-11 | яч.17, 12 ГПП-11 | яч.17, 12 ГПП-11 | яч.17, 12 ГПП-11 | яч.17, 12 ГПП-11 | яч.17, 12 ГПП-11 |  | ТП-648 |  | 6 |  |  |  | 0 | [10 empty] | 0
179 | Аварийно-диспетчерская служба | ГПП-11 яч. 17, 12 | яч.17, 12 ГПП-11 | яч.17, 12 ГПП-11 | яч.17, 12 ГПП-11 | яч.17, 12 ГПП-11 | яч.17, 12 ГПП-11 | яч.17, 12 ГПП-11 | яч.17, 12 ГПП-11 | яч.17, 12 ГПП-11 | яч.17, 12 ГПП-11 | яч.17, 12 ГПП-11 | яч.17, 12 ГПП-11 | яч.17, 12 ГПП-11 | яч.17, 12 ГПП-11 | яч.17, 12 ГПП-11 |  | ТП-650 |  | 6 |  |  |  | 0 | [10 empty] | 0
180 | Аварийно-диспетчерская служба | ГПП-11 яч. 17, 12 | яч.17, 12 ГПП-11 | яч.17, 12 ГПП-11 | яч.17, 12 ГПП-11 | яч.17, 12 ГПП-11 | яч.17, 12 ГПП-11 | яч.17, 12 ГПП-11 | яч.17, 12 ГПП-11 | яч.17, 12 ГПП-11 | яч.17, 12 ГПП-11 | яч.17, 12 ГПП-11 | яч.17, 12 ГПП-11 | яч.17, 12 ГПП-11 | яч.17, 12 ГПП-11 | яч.17, 12 ГПП-11 |  | ТП-651 |  | 6 |  |  |  | 0 | [10 empty] | 0
181 | Аварийно-диспетчерская служба | ГПП-11 яч. 17, 12 | яч.17, 12 ГПП-11 | яч.17, 12 ГПП-11 | яч.17, 12 ГПП-11 | яч.17, 12 ГПП-11 | яч.17, 12 ГПП-11 | яч.17, 12 ГПП-11 | яч.17, 12 ГПП-11 | яч.17, 12 ГПП-11 | яч.17, 12 ГПП-11 | яч.17, 12 ГПП-11 | яч.17, 12 ГПП-11 | яч.17, 12 ГПП-11 | яч.17, 12 ГПП-11 | яч.17, 12 ГПП-11 |  | ТП-652 |  | 6 |  |  |  | 0 | [10 empty] | 0
182 | Аварийно-диспетчерская служба | ГПП-11 яч. 17, 12 | яч.17, 12 ГПП-11 | яч.17, 12 ГПП-11 | яч.17, 12 ГПП-11 | яч.17, 12 ГПП-11 | яч.17, 12 ГПП-11 | яч.17, 12 ГПП-11 | яч.17, 12 ГПП-11 | яч.17, 12 ГПП-11 | яч.17, 12 ГПП-11 | яч.17, 12 ГПП-11 | яч.17, 12 ГПП-11 | яч.17, 12 ГПП-11 | яч.17, 12 ГПП-11 | яч.17, 12 ГПП-11 |  | ТП-653 |  | 6 |  |  |  | 0 | [10 empty] | 0
183 | Аварийно-диспетчерская служба | ГПП-11 яч. 19, 8 | яч.19, 8 ГПП-11 | яч.19, 8 ГПП-11 | яч.19, 8 ГПП-11 | яч.19, 8 ГПП-11 | яч.19, 8 ГПП-11 | яч.19, 8 ГПП-11 | яч.19, 8 ГПП-11 | яч.19, 8 ГПП-11 | яч.19, 8 ГПП-11 | яч.19, 8 ГПП-11 | яч.19, 8 ГПП-11 | яч.19, 8 ГПП-11 | яч.19, 8 ГПП-11 | яч.19, 8 ГПП-11 |  | ТП-931 |  | 6 |  |  |  | 0 | [10 empty] | 0
184 | Аварийно-диспетчерская служба | ГПП-11 яч. 19, 8 | яч.19, 8 ГПП-11 | яч.19, 8 ГПП-11 | яч.19, 8 ГПП-11 | яч.19, 8 ГПП-11 | яч.19, 8 ГПП-11 | яч.19, 8 ГПП-11 | яч.19, 8 ГПП-11 | яч.19, 8 ГПП-11 | яч.19, 8 ГПП-11 | яч.19, 8 ГПП-11 | яч.19, 8 ГПП-11 | яч.19, 8 ГПП-11 | яч.19, 8 ГПП-11 | яч.19, 8 ГПП-11 |  | ТП-932 |  | 6 |  |  |  | 0 | [10 empty] | 0
185 | Аварийно-диспетчерская служба | ГПП-11 яч. 19, 8 | яч.19, 8 ГПП-11 | яч.19, 8 ГПП-11 | яч.19, 8 ГПП-11 | яч.19, 8 ГПП-11 | яч.19, 8 ГПП-11 | яч.19, 8 ГПП-11 | яч.19, 8 ГПП-11 | яч.19, 8 ГПП-11 | яч.19, 8 ГПП-11 | яч.19, 8 ГПП-11 | яч.19, 8 ГПП-11 | яч.19, 8 ГПП-11 | яч.19, 8 ГПП-11 | яч.19, 8 ГПП-11 |  | ТП-933 |  | 6 |  |  |  | 0 | [10 empty] | 0
186 | Аварийно-диспетчерская служба | ГПП-11 яч. 19, 8 | яч.19, 8 ГПП-11 | яч.19, 8 ГПП-11 | яч.19, 8 ГПП-11 | яч.19, 8 ГПП-11 | яч.19, 8 ГПП-11 | яч.19, 8 ГПП-11 | яч.19, 8 ГПП-11 | яч.19, 8 ГПП-11 | яч.19, 8 ГПП-11 | яч.19, 8 ГПП-11 | яч.19, 8 ГПП-11 | яч.19, 8 ГПП-11 | яч.19, 8 ГПП-11 | яч.19, 8 ГПП-11 |  | ТП-934 |  | 6 |  |  |  | 0 | [10 empty] | 0
187 | Аварийно-диспетчерская служба | ГПП-11 яч. 19, 8 | яч.19, 8 ГПП-11 | яч.19, 8 ГПП-11 | яч.19, 8 ГПП-11 | яч.19, 8 ГПП-11 | яч.19, 8 ГПП-11 | яч.19, 8 ГПП-11 | яч.19, 8 ГПП-11 | яч.19, 8 ГПП-11 | яч.19, 8 ГПП-11 | яч.19, 8 ГПП-11 | яч.19, 8 ГПП-11 | яч.19, 8 ГПП-11 | яч.19, 8 ГПП-11 | яч.19, 8 ГПП-11 |  | ТП-935 |  | 6 |  |  |  | 0 | [10 empty] | 0
188 | Аварийно-диспетчерская служба | ГПП-11 яч. 19, 8 | яч.19, 8 ГПП-11 | яч.19, 8 ГПП-11 | яч.19, 8 ГПП-11 | яч.19, 8 ГПП-11 | яч.19, 8 ГПП-11 | яч.19, 8 ГПП-11 | яч.19, 8 ГПП-11 | яч.19, 8 ГПП-11 | яч.19, 8 ГПП-11 | яч.19, 8 ГПП-11 | яч.19, 8 ГПП-11 | яч.19, 8 ГПП-11 | яч.19, 8 ГПП-11 | яч.19, 8 ГПП-11 |  | ТП-936 |  | 6 |  |  |  | 0 | [10 empty] | 0
189 | Аварийно-диспетчерская служба | ГПП-11 яч. 19, 8 | яч.19, 8 ГПП-11 | яч.19, 8 ГПП-11 | яч.19, 8 ГПП-11 | яч.19, 8 ГПП-11 | яч.19, 8 ГПП-11 | яч.19, 8 ГПП-11 | яч.19, 8 ГПП-11 | яч.19, 8 ГПП-11 | яч.19, 8 ГПП-11 | яч.19, 8 ГПП-11 | яч.19, 8 ГПП-11 | яч.19, 8 ГПП-11 | яч.19, 8 ГПП-11 | яч.19, 8 ГПП-11 |  | ТП-964Б |  | 6 |  |  |  | 0 | [10 empty] | 0
190 | Аварийно-диспетчерская служба | ГПП-8 яч. 17, 18 | яч.17, 18 ГПП-8 | яч.17, 18 ГПП-8 | яч.17, 18 ГПП-8 | яч.17, 18 ГПП-8 | яч.17, 18 ГПП-8 | яч.17, 18 ГПП-8 | яч.17, 18 ГПП-8 | яч.17, 18 ГПП-8 | яч.17, 18 ГПП-8 | яч.17, 18 ГПП-8 | яч.17, 18 ГПП-8 | яч.17, 18 ГПП-8 | яч.17, 18 ГПП-8 | яч.17, 18 ГПП-8 |  | ТП-611 |  | 6 |  |  |  | 0 | [10 empty] | 0
191 | Аварийно-диспетчерская служба | ГПП-8 яч. 17, 18 | яч.17, 18 ГПП-8 | яч.17, 18 ГПП-8 | яч.17, 18 ГПП-8 | яч.17, 18 ГПП-8 | яч.17, 18 ГПП-8 | яч.17, 18 ГПП-8 | яч.17, 18 ГПП-8 | яч.17, 18 ГПП-8 | яч.17, 18 ГПП-8 | яч.17, 18 ГПП-8 | яч.17, 18 ГПП-8 | яч.17, 18 ГПП-8 | яч.17, 18 ГПП-8 | яч.17, 18 ГПП-8 |  | ТП-612 |  | 6 |  |  |  | 0 | [10 empty] | 0
192 | Аварийно-диспетчерская служба | ГПП-8 яч. 17, 18 | яч.17, 18 ГПП-8 | яч.17, 18 ГПП-8 | яч.17, 18 ГПП-8 | яч.17, 18 ГПП-8 | яч.17, 18 ГПП-8 | яч.17, 18 ГПП-8 | яч.17, 18 ГПП-8 | яч.17, 18 ГПП-8 | яч.17, 18 ГПП-8 | яч.17, 18 ГПП-8 | яч.17, 18 ГПП-8 | яч.17, 18 ГПП-8 | яч.17, 18 ГПП-8 | яч.17, 18 ГПП-8 |  | ТП-613 |  | 6 |  |  |  | 0 | [10 empty] | 0
193 | Аварийно-диспетчерская служба | ГПП-8 яч. 17, 18 | яч.17, 18 ГПП-8 | яч.17, 18 ГПП-8 | яч.17, 18 ГПП-8 | яч.17, 18 ГПП-8 | яч.17, 18 ГПП-8 | яч.17, 18 ГПП-8 | яч.17, 18 ГПП-8 | яч.17, 18 ГПП-8 | яч.17, 18 ГПП-8 | яч.17, 18 ГПП-8 | яч.17, 18 ГПП-8 | яч.17, 18 ГПП-8 | яч.17, 18 ГПП-8 | яч.17, 18 ГПП-8 |  | ТП-614П |  | 6 |  |  |  | 0 | [10 empty] | 0
194 | Аварийно-диспетчерская служба | ГПП-8 яч. 17, 18 | яч.17, 18 ГПП-8 | яч.17, 18 ГПП-8 | яч.17, 18 ГПП-8 | яч.17, 18 ГПП-8 | яч.17, 18 ГПП-8 | яч.17, 18 ГПП-8 | яч.17, 18 ГПП-8 | яч.17, 18 ГПП-8 | яч.17, 18 ГПП-8 | яч.17, 18 ГПП-8 | яч.17, 18 ГПП-8 | яч.17, 18 ГПП-8 | яч.17, 18 ГПП-8 | яч.17, 18 ГПП-8 |  | ТП-615 |  | 6 |  |  |  | 0 | [10 empty] | 0
195 | Аварийно-диспетчерская служба | ГПП-8 яч. 17, 18 | яч.17, 18 ГПП-8 | яч.17, 18 ГПП-8 | яч.17, 18 ГПП-8 | яч.17, 18 ГПП-8 | яч.17, 18 ГПП-8 | яч.17, 18 ГПП-8 | яч.17, 18 ГПП-8 | яч.17, 18 ГПП-8 | яч.17, 18 ГПП-8 | яч.17, 18 ГПП-8 | яч.17, 18 ГПП-8 | яч.17, 18 ГПП-8 | яч.17, 18 ГПП-8 | яч.17, 18 ГПП-8 |  | ТП-616 |  | 6 |  |  |  | 0 | [10 empty] | 0
196 | Аварийно-диспетчерская служба | ГПП-8 яч. 17, 18 | яч.17, 18 ГПП-8 | яч.17, 18 ГПП-8 | яч.17, 18 ГПП-8 | яч.17, 18 ГПП-8 | яч.17, 18 ГПП-8 | яч.17, 18 ГПП-8 | яч.17, 18 ГПП-8 | яч.17, 18 ГПП-8 | яч.17, 18 ГПП-8 | яч.17, 18 ГПП-8 | яч.17, 18 ГПП-8 | яч.17, 18 ГПП-8 | яч.17, 18 ГПП-8 | яч.17, 18 ГПП-8 |  | ТП-617 |  | 6 |  |  |  | 0 | [10 empty] | 0
197 | Аварийно-диспетчерская служба | ГПП-8 яч. 17, 18 | яч.17, 18 ГПП-8 | яч.17, 18 ГПП-8 | яч.17, 18 ГПП-8 | яч.17, 18 ГПП-8 | яч.17, 18 ГПП-8 | яч.17, 18 ГПП-8 | яч.17, 18 ГПП-8 | яч.17, 18 ГПП-8 | яч.17, 18 ГПП-8 | яч.17, 18 ГПП-8 | яч.17, 18 ГПП-8 | яч.17, 18 ГПП-8 | яч.17, 18 ГПП-8 | яч.17, 18 ГПП-8 |  | ТП-618 |  | 6 |  |  |  | 0 | [10 empty] | 0
198 | Аварийно-диспетчерская служба | ГПП-8 яч. 27, 28 | яч.27, 28 ГПП-8 | яч.27, 28 ГПП-8 | яч.27, 28 ГПП-8 | яч.27, 28 ГПП-8 | яч.27, 28 ГПП-8 | яч.27, 28 ГПП-8 | яч.27, 28 ГПП-8 | яч.27, 28 ГПП-8 | яч.27, 28 ГПП-8 | яч.27, 28 ГПП-8 | яч.27, 28 ГПП-8 | яч.27, 28 ГПП-8 | яч.27, 28 ГПП-8 | яч.27, 28 ГПП-8 |  | ТП-900 |  | 6 |  |  |  | 0 | [10 empty] | 0
199 | Аварийно-диспетчерская служба | ГПП-8 яч. 27, 28 | яч.27, 28 ГПП-8 | яч.27, 28 ГПП-8 | яч.27, 28 ГПП-8 | яч.27, 28 ГПП-8 | яч.27, 28 ГПП-8 | яч.27, 28 ГПП-8 | яч.27, 28 ГПП-8 | яч.27, 28 ГПП-8 | яч.27, 28 ГПП-8 | яч.27, 28 ГПП-8 | яч.27, 28 ГПП-8 | яч.27, 28 ГПП-8 | яч.27, 28 ГПП-8 | яч.27, 28 ГПП-8 |  | ТП-903 |  | 6 |  |  |  | 0 | [10 empty] | 0
200 | Аварийно-диспетчерская служба | ГПП-8 яч. 27, 28 | яч.27, 28 ГПП-8 | яч.27, 28 ГПП-8 | яч.27, 28 ГПП-8 | яч.27, 28 ГПП-8 | яч.27, 28 ГПП-8 | яч.27, 28 ГПП-8 | яч.27, 28 ГПП-8 | яч.27, 28 ГПП-8 | яч.27, 28 ГПП-8 | яч.27, 28 ГПП-8 | яч.27, 28 ГПП-8 | яч.27, 28 ГПП-8 | яч.27, 28 ГПП-8 | яч.27, 28 ГПП-8 |  | ТП-904 |  | 6 |  |  |  | 0 | [10 empty] | 0
201 | Аварийно-диспетчерская служба | ГПП-8 яч. 27, 28 | яч.27, 28 ГПП-8 | яч.27, 28 ГПП-8 | яч.27, 28 ГПП-8 | яч.27, 28 ГПП-8 | яч.27, 28 ГПП-8 | яч.27, 28 ГПП-8 | яч.27, 28 ГПП-8 | яч.27, 28 ГПП-8 | яч.27, 28 ГПП-8 | яч.27, 28 ГПП-8 | яч.27, 28 ГПП-8 | яч.27, 28 ГПП-8 | яч.27, 28 ГПП-8 | яч.27, 28 ГПП-8 |  | ТП-905 |  | 6 |  |  |  | 0 | [10 empty] | 0
202 | Аварийно-диспетчерская служба | ГПП-8 яч. 27, 28 | яч.27, 28 ГПП-8 | яч.27, 28 ГПП-8 | яч.27, 28 ГПП-8 | яч.27, 28 ГПП-8 | яч.27, 28 ГПП-8 | яч.27, 28 ГПП-8 | яч.27, 28 ГПП-8 | яч.27, 28 ГПП-8 | яч.27, 28 ГПП-8 | яч.27, 28 ГПП-8 | яч.27, 28 ГПП-8 | яч.27, 28 ГПП-8 | яч.27, 28 ГПП-8 | яч.27, 28 ГПП-8 |  | ТП-906 |  | 6 |  |  |  | 0 | [10 empty] | 0
203 | Аварийно-диспетчерская служба | ГПП-8 яч. 27, 28 | яч.27, 28 ГПП-8 | яч.27, 28 ГПП-8 | яч.27, 28 ГПП-8 | яч.27, 28 ГПП-8 | яч.27, 28 ГПП-8 | яч.27, 28 ГПП-8 | яч.27, 28 ГПП-8 | яч.27, 28 ГПП-8 | яч.27, 28 ГПП-8 | яч.27, 28 ГПП-8 | яч.27, 28 ГПП-8 | яч.27, 28 ГПП-8 | яч.27, 28 ГПП-8 | яч.27, 28 ГПП-8 |  | ТП-907 |  | 6 |  |  |  | 0 | [10 empty] | 0
204 | Аварийно-диспетчерская служба | ГПП-8 яч. 27, 28 | яч.27, 28 ГПП-8 | яч.27, 28 ГПП-8 | яч.27, 28 ГПП-8 | яч.27, 28 ГПП-8 | яч.27, 28 ГПП-8 | яч.27, 28 ГПП-8 | яч.27, 28 ГПП-8 | яч.27, 28 ГПП-8 | яч.27, 28 ГПП-8 | яч.27, 28 ГПП-8 | яч.27, 28 ГПП-8 | яч.27, 28 ГПП-8 | яч.27, 28 ГПП-8 | яч.27, 28 ГПП-8 |  | ТП-908 |  | 6 |  |  |  | 0 | [10 empty] | 0
205 | Аварийно-диспетчерская служба | ГПП-8 яч. 27, 28 | яч.27, 28 ГПП-8 | яч.27, 28 ГПП-8 | яч.27, 28 ГПП-8 | яч.27, 28 ГПП-8 | яч.27, 28 ГПП-8 | яч.27, 28 ГПП-8 | яч.27, 28 ГПП-8 | яч.27, 28 ГПП-8 | яч.27, 28 ГПП-8 | яч.27, 28 ГПП-8 | яч.27, 28 ГПП-8 | яч.27, 28 ГПП-8 | яч.27, 28 ГПП-8 | яч.27, 28 ГПП-8 |  | ТП-909 |  | 6 |  |  |  | 0 | [10 empty] | 0
206 | Аварийно-диспетчерская служба | ГПП-8 яч. 27, 28 | яч.27, 28 ГПП-8 | яч.27, 28 ГПП-8 | яч.27, 28 ГПП-8 | яч.27, 28 ГПП-8 | яч.27, 28 ГПП-8 | яч.27, 28 ГПП-8 | яч.27, 28 ГПП-8 | яч.27, 28 ГПП-8 | яч.27, 28 ГПП-8 | яч.27, 28 ГПП-8 | яч.27, 28 ГПП-8 | яч.27, 28 ГПП-8 | яч.27, 28 ГПП-8 | яч.27, 28 ГПП-8 |  | ТП-910 |  | 6 |  |  |  | 0 | [10 empty] | 0
207 | Аварийно-диспетчерская служба | ГПП-8 яч. 27, 28 | яч.27, 28 ГПП-8 | яч.27, 28 ГПП-8 | яч.27, 28 ГПП-8 | яч.27, 28 ГПП-8 | яч.27, 28 ГПП-8 | яч.27, 28 ГПП-8 | яч.27, 28 ГПП-8 | яч.27, 28 ГПП-8 | яч.27, 28 ГПП-8 | яч.27, 28 ГПП-8 | яч.27, 28 ГПП-8 | яч.27, 28 ГПП-8 | яч.27, 28 ГПП-8 | яч.27, 28 ГПП-8 |  | ТП-910б |  | 6 |  |  |  | 0 | [10 empty] | 0
208 | Аварийно-диспетчерская служба | ГПП-8 яч. 25, 26 | яч.25, 26 ГПП-8 | яч.25, 26 ГПП-8 | яч.25, 26 ГПП-8 | яч.25, 26 ГПП-8 | яч.25, 26 ГПП-8 | яч.25, 26 ГПП-8 | яч.25, 26 ГПП-8 | яч.25, 26 ГПП-8 | яч.25, 26 ГПП-8 | яч.25, 26 ГПП-8 | яч.25, 26 ГПП-8 | яч.25, 26 ГПП-8 | яч.25, 26 ГПП-8 | яч.25, 26 ГПП-8 |  | ТП-964 |  | 6 |  |  |  | 0 | [10 empty] | 0
209 | Аварийно-диспетчерская служба | ГПП-8 яч. 25, 26 | яч.25, 26 ГПП-8 | яч.25, 26 ГПП-8 | яч.25, 26 ГПП-8 | яч.25, 26 ГПП-8 | яч.25, 26 ГПП-8 | яч.25, 26 ГПП-8 | яч.25, 26 ГПП-8 | яч.25, 26 ГПП-8 | яч.25, 26 ГПП-8 | яч.25, 26 ГПП-8 | яч.25, 26 ГПП-8 | яч.25, 26 ГПП-8 | яч.25, 26 ГПП-8 | яч.25, 26 ГПП-8 |  | ТП-965 |  | 6 |  |  |  | 0 | [10 empty] | 0
210 | Аварийно-диспетчерская служба | ГПП-8 яч. 25, 26 | яч.25, 26 ГПП-8 | яч.25, 26 ГПП-8 | яч.25, 26 ГПП-8 | яч.25, 26 ГПП-8 | яч.25, 26 ГПП-8 | яч.25, 26 ГПП-8 | яч.25, 26 ГПП-8 | яч.25, 26 ГПП-8 | яч.25, 26 ГПП-8 | яч.25, 26 ГПП-8 | яч.25, 26 ГПП-8 | яч.25, 26 ГПП-8 | яч.25, 26 ГПП-8 | яч.25, 26 ГПП-8 |  | ТП-966 |  | 6 |  |  |  | 0 | [10 empty] | 0
211 | Аварийно-диспетчерская служба | ГПП-8 яч. 25, 26 | яч.25, 26 ГПП-8 | яч.25, 26 ГПП-8 | яч.25, 26 ГПП-8 | яч.25, 26 ГПП-8 | яч.25, 26 ГПП-8 | яч.25, 26 ГПП-8 | яч.25, 26 ГПП-8 | яч.25, 26 ГПП-8 | яч.25, 26 ГПП-8 | яч.25, 26 ГПП-8 | яч.25, 26 ГПП-8 | яч.25, 26 ГПП-8 | яч.25, 26 ГПП-8 | яч.25, 26 ГПП-8 |  | ТП-967 |  | 6 |  |  |  | 0 | [10 empty] | 0
212 | Аварийно-диспетчерская служба | ГПП-8 яч. 25, 26 | яч.25, 26 ГПП-8 | яч.25, 26 ГПП-8 | яч.25, 26 ГПП-8 | яч.25, 26 ГПП-8 | яч.25, 26 ГПП-8 | яч.25, 26 ГПП-8 | яч.25, 26 ГПП-8 | яч.25, 26 ГПП-8 | яч.25, 26 ГПП-8 | яч.25, 26 ГПП-8 | яч.25, 26 ГПП-8 | яч.25, 26 ГПП-8 | яч.25, 26 ГПП-8 | яч.25, 26 ГПП-8 |  | ТП-968 |  | 6 |  |  |  | 0 | [10 empty] | 0
213 | Аварийно-диспетчерская служба | ГПП-8 яч. 25, 26 | яч.25, 26 ГПП-8 | яч.25, 26 ГПП-8 | яч.25, 26 ГПП-8 | яч.25, 26 ГПП-8 | яч.25, 26 ГПП-8 | яч.25, 26 ГПП-8 | яч.25, 26 ГПП-8 | яч.25, 26 ГПП-8 | яч.25, 26 ГПП-8 | яч.25, 26 ГПП-8 | яч.25, 26 ГПП-8 | яч.25, 26 ГПП-8 | яч.25, 26 ГПП-8 | яч.25, 26 ГПП-8 |  | ТП-969 |  | 6 |  |  |  | 0 | [10 empty] | 0
214 | Аварийно-диспетчерская служба | ГПП-11 яч. 2, 29 | ф.7,8 ТП-817 яч.2,29 ГПП-11 | ф.7,8 ТП-817 яч.2,29 ГПП-11 | ф.7,8 ТП-817 яч.2,29 ГПП-11 | ф.7,8 ТП-817 яч.2,29 ГПП-11 | ф.7,8 ТП-817 яч.2,29 ГПП-11 | ф.7,8 ТП-817 яч.2,29 ГПП-11 | ф.7,8 ТП-817 яч.2,29 ГПП-11 | ф.7,8 ТП-817 яч.2,29 ГПП-11 | ф.7,8 ТП-817 яч.2,29 ГПП-11 | ф.7,8 ТП-817 яч.2,29 ГПП-11 | ф.7,8 ТП-817 яч.2,29 ГПП-11 | ф.7,8 ТП-817 яч.2,29 ГПП-11 | ф.7,8 ТП-817 яч.2,29 ГПП-11 | ф.7,8 ТП-817 яч.2,29 ГПП-11 |  | ТП-816 |  | 6 |  |  |  | 0 | [10 empty] | 0
215 | Аварийно-диспетчерская служба | ГПП-11 яч. 2, 29 | ф.7,8 ТП-817 яч.2,29 ГПП-11 | ф.7,8 ТП-817 яч.2,29 ГПП-11 | ф.7,8 ТП-817 яч.2,29 ГПП-11 | ф.7,8 ТП-817 яч.2,29 ГПП-11 | ф.7,8 ТП-817 яч.2,29 ГПП-11 | ф.7,8 ТП-817 яч.2,29 ГПП-11 | ф.7,8 ТП-817 яч.2,29 ГПП-11 | ф.7,8 ТП-817 яч.2,29 ГПП-11 | ф.7,8 ТП-817 яч.2,29 ГПП-11 | ф.7,8 ТП-817 яч.2,29 ГПП-11 | ф.7,8 ТП-817 яч.2,29 ГПП-11 | ф.7,8 ТП-817 яч.2,29 ГПП-11 | ф.7,8 ТП-817 яч.2,29 ГПП-11 | ф.7,8 ТП-817 яч.2,29 ГПП-11 |  | ТП-817 |  | 6 |  |  |  | 0 | [10 empty] | 0
216 | Аварийно-диспетчерская служба | ГПП-11 яч. 2, 29 | ф.7,8 ТП-817 яч.2,29 ГПП-11 | ф.7,8 ТП-817 яч.2,29 ГПП-11 | ф.7,8 ТП-817 яч.2,29 ГПП-11 | ф.7,8 ТП-817 яч.2,29 ГПП-11 | ф.7,8 ТП-817 яч.2,29 ГПП-11 | ф.7,8 ТП-817 яч.2,29 ГПП-11 | ф.7,8 ТП-817 яч.2,29 ГПП-11 | ф.7,8 ТП-817 яч.2,29 ГПП-11 | ф.7,8 ТП-817 яч.2,29 ГПП-11 | ф.7,8 ТП-817 яч.2,29 ГПП-11 | ф.7,8 ТП-817 яч.2,29 ГПП-11 | ф.7,8 ТП-817 яч.2,29 ГПП-11 | ф.7,8 ТП-817 яч.2,29 ГПП-11 | ф.7,8 ТП-817 яч.2,29 ГПП-11 |  | ТП-819 |  | 6 |  |  |  | 0 | [10 empty] | 0
217 | Аварийно-диспетчерская служба | ГПП-11 яч. 6, 21 | яч.6, 21 ГПП-11 | яч.6, 21 ГПП-11 | яч.6, 21 ГПП-11 | яч.6, 21 ГПП-11 | яч.6, 21 ГПП-11 | яч.6, 21 ГПП-11 | яч.6, 21 ГПП-11 | яч.6, 21 ГПП-11 | яч.6, 21 ГПП-11 | яч.6, 21 ГПП-11 | яч.6, 21 ГПП-11 | яч.6, 21 ГПП-11 | яч.6, 21 ГПП-11 | яч.6, 21 ГПП-11 |  | ТП-950 |  | 6 |  |  |  | 0 | [10 empty] | 0
218 | Аварийно-диспетчерская служба | ГПП-11 яч. 6, 21 | яч.6, 21 ГПП-11 | яч.6, 21 ГПП-11 | яч.6, 21 ГПП-11 | яч.6, 21 ГПП-11 | яч.6, 21 ГПП-11 | яч.6, 21 ГПП-11 | яч.6, 21 ГПП-11 | яч.6, 21 ГПП-11 | яч.6, 21 ГПП-11 | яч.6, 21 ГПП-11 | яч.6, 21 ГПП-11 | яч.6, 21 ГПП-11 | яч.6, 21 ГПП-11 | яч.6, 21 ГПП-11 |  | ТП-951 |  | 6 |  |  |  | 0 | [10 empty] | 0
219 | Аварийно-диспетчерская служба | ГПП-11 яч. 6, 21 | яч.6, 21 ГПП-11 | яч.6, 21 ГПП-11 | яч.6, 21 ГПП-11 | яч.6, 21 ГПП-11 | яч.6, 21 ГПП-11 | яч.6, 21 ГПП-11 | яч.6, 21 ГПП-11 | яч.6, 21 ГПП-11 | яч.6, 21 ГПП-11 | яч.6, 21 ГПП-11 | яч.6, 21 ГПП-11 | яч.6, 21 ГПП-11 | яч.6, 21 ГПП-11 | яч.6, 21 ГПП-11 |  | ТП-952 |  | 6 |  |  |  | 0 | [10 empty] | 0
220 | Аварийно-диспетчерская служба | ГПП-11 яч. 6, 21 | яч.6, 21 ГПП-11 | яч.6, 21 ГПП-11 | яч.6, 21 ГПП-11 | яч.6, 21 ГПП-11 | яч.6, 21 ГПП-11 | яч.6, 21 ГПП-11 | яч.6, 21 ГПП-11 | яч.6, 21 ГПП-11 | яч.6, 21 ГПП-11 | яч.6, 21 ГПП-11 | яч.6, 21 ГПП-11 | яч.6, 21 ГПП-11 | яч.6, 21 ГПП-11 | яч.6, 21 ГПП-11 |  | ТП-953 |  | 6 |  |  |  | 0 | [10 empty] | 0
221 | Аварийно-диспетчерская служба | ГПП-11 яч. 6, 21 | яч.6, 21 ГПП-11 | яч.6, 21 ГПП-11 | яч.6, 21 ГПП-11 | яч.6, 21 ГПП-11 | яч.6, 21 ГПП-11 | яч.6, 21 ГПП-11 | яч.6, 21 ГПП-11 | яч.6, 21 ГПП-11 | яч.6, 21 ГПП-11 | яч.6, 21 ГПП-11 | яч.6, 21 ГПП-11 | яч.6, 21 ГПП-11 | яч.6, 21 ГПП-11 | яч.6, 21 ГПП-11 |  | ТП-954 |  | 6 |  |  |  | 0 | [10 empty] | 0
222 | Аварийно-диспетчерская служба | ГПП-11 яч. 6, 21 | яч.6, 21 ГПП-11 | яч.6, 21 ГПП-11 | яч.6, 21 ГПП-11 | яч.6, 21 ГПП-11 | яч.6, 21 ГПП-11 | яч.6, 21 ГПП-11 | яч.6, 21 ГПП-11 | яч.6, 21 ГПП-11 | яч.6, 21 ГПП-11 | яч.6, 21 ГПП-11 | яч.6, 21 ГПП-11 | яч.6, 21 ГПП-11 | яч.6, 21 ГПП-11 | яч.6, 21 ГПП-11 |  | ТП-955 |  | 6 |  |  |  | 0 | [10 empty] | 0
223 | Аварийно-диспетчерская служба | ГПП-65 яч. 41,42 | ГПП-65 яч.41,42 | ГПП-65 яч.41,42 | ГПП-65 яч.41,42 | ГПП-65 яч.41,42 | ГПП-65 яч.41,42 | ГПП-65 яч.41,42 | ГПП-65 яч.41,42 | ГПП-65 яч.41,42 | ГПП-65 яч.41,42 | ГПП-65 яч.41,42 | ГПП-65 яч.41,42 | ГПП-65 яч.41,42 | ГПП-65 яч.41,42 | ГПП-65 яч.41,42 |  | ТП-101г |  | 6 |  |  |  | 0 | [10 empty] | 0
224 | Аварийно-диспетчерская служба | ГПП-65 яч. 41,42 | ГПП-65 яч.41,42 ТП-101г ф.ф.7,8 | ГПП-65 яч.41,42 ТП-101г ф.ф.7,8 | ГПП-65 яч.41,42 ТП-101г ф.ф.7,8 | ГПП-65 яч.41,42 ТП-101г ф.ф.7,8 | ГПП-65 яч.41,42 ТП-101г ф.ф.7,8 | ГПП-65 яч.41,42 ТП-101г ф.ф.7,8 | ГПП-65 яч.41,42 ТП-101г ф.ф.7,8 | ГПП-65 яч.41,42 ТП-101г ф.ф.7,8 | ГПП-65 яч.41,42 ТП-101г ф.ф.7,8 | ГПП-65 яч.41,42 ТП-101г ф.ф.7,8 | ГПП-65 яч.41,42 ТП-101г ф.ф.7,8 | ГПП-65 яч.41,42 ТП-101г ф.ф.7,8 | ГПП-65 яч.41,42 ТП-101г ф.ф.7,8 | ГПП-65 яч.41,42 ТП-101г ф.ф.7,8 |  | ТП-103г |  | 6 |  |  |  | 0 | [10 empty] | 0
225 | Аварийно-диспетчерская служба | ГПП-65 яч. 43,44 | ГПП-65 яч.43,44 | ГПП-65 яч.43,44 | ГПП-65 яч.43,44 | ГПП-65 яч.43,44 | ГПП-65 яч.43,44 | ГПП-65 яч.43,44 | ГПП-65 яч.43,44 | ГПП-65 яч.43,44 | ГПП-65 яч.43,44 | ГПП-65 яч.43,44 | ГПП-65 яч.43,44 | ГПП-65 яч.43,44 | ГПП-65 яч.43,44 | ГПП-65 яч.43,44 |  | ТП-104г |  | 6 |  |  |  | 0 | [10 empty] | 0
226 | Аварийно-диспетчерская служба | ГПП-65 яч. 43,44 | ГПП-65 яч.43,44 ТП-104г ф.ф.7,8 | ГПП-65 яч.43,44 ТП-104г ф.ф.7,8 | ГПП-65 яч.43,44 ТП-104г ф.ф.7,8 | ГПП-65 яч.43,44 ТП-104г ф.ф.7,8 | ГПП-65 яч.43,44 ТП-104г ф.ф.7,8 | ГПП-65 яч.43,44 ТП-104г ф.ф.7,8 | ГПП-65 яч.43,44 ТП-104г ф.ф.7,8 | ГПП-65 яч.43,44 ТП-104г ф.ф.7,8 | ГПП-65 яч.43,44 ТП-104г ф.ф.7,8 | ГПП-65 яч.43,44 ТП-104г ф.ф.7,8 | ГПП-65 яч.43,44 ТП-104г ф.ф.7,8 | ГПП-65 яч.43,44 ТП-104г ф.ф.7,8 | ГПП-65 яч.43,44 ТП-104г ф.ф.7,8 | ГПП-65 яч.43,44 ТП-104г ф.ф.7,8 |  | ТП-106г |  | 6 |  |  |  | 0 | [10 empty] | 0
227 | Аварийно-диспетчерская служба | ГПП-65 яч. 47,48 | ГПП-65 яч.47,48 | ГПП-65 яч.47,48 | ГПП-65 яч.47,48 | ГПП-65 яч.47,48 | ГПП-65 яч.47,48 | ГПП-65 яч.47,48 | ГПП-65 яч.47,48 | ГПП-65 яч.47,48 | ГПП-65 яч.47,48 | ГПП-65 яч.47,48 | ГПП-65 яч.47,48 | ГПП-65 яч.47,48 | ГПП-65 яч.47,48 | ГПП-65 яч.47,48 |  | ТП-109г |  | 6 |  |  |  | 0 | [10 empty] | 0
228 | Аварийно-диспетчерская служба | ГПП-48 РП-88 яч.18 (17), 20 | ГПП-48; РП-88; ф.ф.18(17), 20; ТП-817 яч.1;ТП-820, яч.1 | ГПП-48; РП-88; ф.ф.18(17), 20; ТП-817 яч.1;ТП-820, яч.1 | ГПП-48; РП-88; ф.ф.18(17), 20; ТП-817 яч.1;ТП-820, яч.1 | ГПП-48; РП-88; ф.ф.18(17), 20; ТП-817 яч.1;ТП-820, яч.1 | ГПП-48; РП-88; ф.ф.18(17), 20; ТП-817 яч.1;ТП-820, яч.1 | ГПП-48; РП-88; ф.ф.18(17), 20; ТП-817 яч.1;ТП-820, яч.1 | ГПП-48; РП-88; ф.ф.18(17), 20; ТП-817 яч.1;ТП-820, яч.1 | ГПП-48; РП-88; ф.ф.18(17), 20; ТП-817 яч.1;ТП-820, яч.1 | ГПП-48; РП-88; ф.ф.18(17), 20; ТП-817 яч.1;ТП-820, яч.1 | ГПП-48; РП-88; ф.ф.18(17), 20; ТП-817 яч.1;ТП-820, яч.1 | ГПП-48; РП-88; ф.ф.18(17), 20; ТП-817 яч.1;ТП-820, яч.1 | ГПП-48; РП-88; ф.ф.18(17), 20; ТП-817 яч.1;ТП-820, яч.1 | ГПП-48; РП-88; ф.ф.18(17), 20; ТП-817 яч.1;ТП-820, яч.1 | ГПП-48; РП-88; ф.ф.18(17), 20; ТП-817 яч.1;ТП-820, яч.1 |  | ТП-337 |  | 6 |  |  |  | 0 | [10 empty] | 0
229 | Аварийно-диспетчерская служба | ГПП-48 РП-88 яч.13,14 | ГПП-48; РП-88; ф.ф.13,14 | ГПП-48; РП-88; ф.ф.13,14 | ГПП-48; РП-88; ф.ф.13,14 | ГПП-48; РП-88; ф.ф.13,14 | ГПП-48; РП-88; ф.ф.13,14 | ГПП-48; РП-88; ф.ф.13,14 | ГПП-48; РП-88; ф.ф.13,14 | ГПП-48; РП-88; ф.ф.13,14 | ГПП-48; РП-88; ф.ф.13,14 | ГПП-48; РП-88; ф.ф.13,14 | ГПП-48; РП-88; ф.ф.13,14 | ГПП-48; РП-88; ф.ф.13,14 | ГПП-48; РП-88; ф.ф.13,14 | ГПП-48; РП-88; ф.ф.13,14 |  | ТП-338 |  | 6 |  |  |  | 0 | [10 empty] | 0
230 | Аварийно-диспетчерская служба | ГПП-48 РП-88 яч.13,14 | ГПП-48; РП-88; ф.ф.13,14 | ГПП-48; РП-88; ф.ф.13,14 | ГПП-48; РП-88; ф.ф.13,14 | ГПП-48; РП-88; ф.ф.13,14 | ГПП-48; РП-88; ф.ф.13,14 | ГПП-48; РП-88; ф.ф.13,14 | ГПП-48; РП-88; ф.ф.13,14 | ГПП-48; РП-88; ф.ф.13,14 | ГПП-48; РП-88; ф.ф.13,14 | ГПП-48; РП-88; ф.ф.13,14 | ГПП-48; РП-88; ф.ф.13,14 | ГПП-48; РП-88; ф.ф.13,14 | ГПП-48; РП-88; ф.ф.13,14 | ГПП-48; РП-88; ф.ф.13,14 |  | 2КТПН-341 |  | 6 |  |  |  | 0 | [10 empty] | 0
231 | Аварийно-диспетчерская служба | ГПП-48 РП-88 яч.13,14 | ГПП-48; РП-88; ф.ф.13,14 | ГПП-48; РП-88; ф.ф.13,14 | ГПП-48; РП-88; ф.ф.13,14 | ГПП-48; РП-88; ф.ф.13,14 | ГПП-48; РП-88; ф.ф.13,14 | ГПП-48; РП-88; ф.ф.13,14 | ГПП-48; РП-88; ф.ф.13,14 | ГПП-48; РП-88; ф.ф.13,14 | ГПП-48; РП-88; ф.ф.13,14 | ГПП-48; РП-88; ф.ф.13,14 | ГПП-48; РП-88; ф.ф.13,14 | ГПП-48; РП-88; ф.ф.13,14 | ГПП-48; РП-88; ф.ф.13,14 | ГПП-48; РП-88; ф.ф.13,14 |  | ТП-342 |  | 6 |  |  |  | 0 | [10 empty] | 0
232 | Аварийно-диспетчерская служба | ГПП-48 РП-784 яч. 11, 12 | ГПП-48; РП-784; ф.ф.11,12 | ГПП-48; РП-784; ф.ф.11,12 | ГПП-48; РП-784; ф.ф.11,12 | ГПП-48; РП-784; ф.ф.11,12 | ГПП-48; РП-784; ф.ф.11,12 | ГПП-48; РП-784; ф.ф.11,12 | ГПП-48; РП-784; ф.ф.11,12 | ГПП-48; РП-784; ф.ф.11,12 | ГПП-48; РП-784; ф.ф.11,12 | ГПП-48; РП-784; ф.ф.11,12 | ГПП-48; РП-784; ф.ф.11,12 | ГПП-48; РП-784; ф.ф.11,12 | ГПП-48; РП-784; ф.ф.11,12 | ГПП-48; РП-784; ф.ф.11,12 |  | ТП-735 |  | 6 |  |  |  | 0 | [10 empty] | 0
233 | Аварийно-диспетчерская служба | ГПП-48 РП-784 яч. 11, 12 | ГПП-48; РП-784; ф.ф.11,12 | ГПП-48; РП-784; ф.ф.11,12 | ГПП-48; РП-784; ф.ф.11,12 | ГПП-48; РП-784; ф.ф.11,12 | ГПП-48; РП-784; ф.ф.11,12 | ГПП-48; РП-784; ф.ф.11,12 | ГПП-48; РП-784; ф.ф.11,12 | ГПП-48; РП-784; ф.ф.11,12 | ГПП-48; РП-784; ф.ф.11,12 | ГПП-48; РП-784; ф.ф.11,12 | ГПП-48; РП-784; ф.ф.11,12 | ГПП-48; РП-784; ф.ф.11,12 | ГПП-48; РП-784; ф.ф.11,12 | ГПП-48; РП-784; ф.ф.11,12 |  | ТП-737 |  | 6 |  |  |  | 0 | [10 empty] | 0
234 | Аварийно-диспетчерская служба | ГПП-48 РП-784 яч. 11, 12 | ГПП-48; РП-784; ф.ф.11,12 | ГПП-48; РП-784; ф.ф.11,12 | ГПП-48; РП-784; ф.ф.11,12 | ГПП-48; РП-784; ф.ф.11,12 | ГПП-48; РП-784; ф.ф.11,12 | ГПП-48; РП-784; ф.ф.11,12 | ГПП-48; РП-784; ф.ф.11,12 | ГПП-48; РП-784; ф.ф.11,12 | ГПП-48; РП-784; ф.ф.11,12 | ГПП-48; РП-784; ф.ф.11,12 | ГПП-48; РП-784; ф.ф.11,12 | ГПП-48; РП-784; ф.ф.11,12 | ГПП-48; РП-784; ф.ф.11,12 | ГПП-48; РП-784; ф.ф.11,12 |  | ТП-739 |  | 6 |  |  |  | 0 | [10 empty] | 0
235 | Аварийно-диспетчерская служба | ГПП-48 РП-88 яч.18, 17 (20) | ГПП-48; РП-88; ф.ф.18 (17, 20) | ГПП-48; РП-88; ф.ф.18 (17, 20) | ГПП-48; РП-88; ф.ф.18 (17, 20) | ГПП-48; РП-88; ф.ф.18 (17, 20) | ГПП-48; РП-88; ф.ф.18 (17, 20) | ГПП-48; РП-88; ф.ф.18 (17, 20) | ГПП-48; РП-88; ф.ф.18 (17, 20) | ГПП-48; РП-88; ф.ф.18 (17, 20) | ГПП-48; РП-88; ф.ф.18 (17, 20) | ГПП-48; РП-88; ф.ф.18 (17, 20) | ГПП-48; РП-88; ф.ф.18 (17, 20) | ГПП-48; РП-88; ф.ф.18 (17, 20) | ГПП-48; РП-88; ф.ф.18 (17, 20) | ГПП-48; РП-88; ф.ф.18 (17, 20) |  | ТП-782 |  | 6 |  |  |  | 0 | [10 empty] | 0
236 | Аварийно-диспетчерская служба | ГПП-48 РП-88 яч.18, 17 (20) | ГПП-48; РП-88; ф.ф.18 (17, 20) | ГПП-48; РП-88; ф.ф.18 (17, 20) | ГПП-48; РП-88; ф.ф.18 (17, 20) | ГПП-48; РП-88; ф.ф.18 (17, 20) | ГПП-48; РП-88; ф.ф.18 (17, 20) | ГПП-48; РП-88; ф.ф.18 (17, 20) | ГПП-48; РП-88; ф.ф.18 (17, 20) | ГПП-48; РП-88; ф.ф.18 (17, 20) | ГПП-48; РП-88; ф.ф.18 (17, 20) | ГПП-48; РП-88; ф.ф.18 (17, 20) | ГПП-48; РП-88; ф.ф.18 (17, 20) | ГПП-48; РП-88; ф.ф.18 (17, 20) | ГПП-48; РП-88; ф.ф.18 (17, 20) | ГПП-48; РП-88; ф.ф.18 (17, 20) |  | ТП-783 |  | 6 |  |  |  | 0 | [10 empty] | 0
237 | Аварийно-диспетчерская служба | ГПП-48 РП-88 яч.18, 17 (20) | ГПП-48; РП-88; ф.ф.18 (17, 20) | ГПП-48; РП-88; ф.ф.18 (17, 20) | ГПП-48; РП-88; ф.ф.18 (17, 20) | ГПП-48; РП-88; ф.ф.18 (17, 20) | ГПП-48; РП-88; ф.ф.18 (17, 20) | ГПП-48; РП-88; ф.ф.18 (17, 20) | ГПП-48; РП-88; ф.ф.18 (17, 20) | ГПП-48; РП-88; ф.ф.18 (17, 20) | ГПП-48; РП-88; ф.ф.18 (17, 20) | ГПП-48; РП-88; ф.ф.18 (17, 20) | ГПП-48; РП-88; ф.ф.18 (17, 20) | ГПП-48; РП-88; ф.ф.18 (17, 20) | ГПП-48; РП-88; ф.ф.18 (17, 20) | ГПП-48; РП-88; ф.ф.18 (17, 20) |  | ТП-783-1Т |  | 6 |  |  |  | 0 | [10 empty] | 0
238 | Аварийно-диспетчерская служба | ГПП-48 РП-88 яч.19 (РП-796 яч. 12) | ГПП-48;РП-88; ф.ф.19 | ГПП-48;РП-88; ф.ф.19 | ГПП-48;РП-88; ф.ф.19 | ГПП-48;РП-88; ф.ф.19 | ГПП-48;РП-88; ф.ф.19 | ГПП-48;РП-88; ф.ф.19 | ГПП-48;РП-88; ф.ф.19 | ГПП-48;РП-88; ф.ф.19 | ГПП-48;РП-88; ф.ф.19 | ГПП-48;РП-88; ф.ф.19 | ГПП-48;РП-88; ф.ф.19 | ГПП-48;РП-88; ф.ф.19 | ГПП-48;РП-88; ф.ф.19 | ГПП-48;РП-88; ф.ф.19 |  | ТП-815 |  | 6 |  |  |  | 0 | [10 empty] | 0
239 | Аварийно-диспетчерская служба | ГПП-48 РП-88 яч.18, 17 (20) | ГПП-48; РП-88; ф.ф.18 (20)(17) | ГПП-48; РП-88; ф.ф.18 (20)(17) | ГПП-48; РП-88; ф.ф.18 (20)(17) | ГПП-48; РП-88; ф.ф.18 (20)(17) | ГПП-48; РП-88; ф.ф.18 (20)(17) | ГПП-48; РП-88; ф.ф.18 (20)(17) | ГПП-48; РП-88; ф.ф.18 (20)(17) | ГПП-48; РП-88; ф.ф.18 (20)(17) | ГПП-48; РП-88; ф.ф.18 (20)(17) | ГПП-48; РП-88; ф.ф.18 (20)(17) | ГПП-48; РП-88; ф.ф.18 (20)(17) | ГПП-48; РП-88; ф.ф.18 (20)(17) | ГПП-48; РП-88; ф.ф.18 (20)(17) | ГПП-48; РП-88; ф.ф.18 (20)(17) |  | ТП-816 |  | 6 |  |  |  | 0 | [10 empty] | 0
240 | Аварийно-диспетчерская служба | ГПП-48 РП-88 яч.20, 17 (18) | ГПП-48; РП-88; ф.ф.20 (18)(17) | ГПП-48; РП-88; ф.ф.20 (18)(17) | ГПП-48; РП-88; ф.ф.20 (18)(17) | ГПП-48; РП-88; ф.ф.20 (18)(17) | ГПП-48; РП-88; ф.ф.20 (18)(17) | ГПП-48; РП-88; ф.ф.20 (18)(17) | ГПП-48; РП-88; ф.ф.20 (18)(17) | ГПП-48; РП-88; ф.ф.20 (18)(17) | ГПП-48; РП-88; ф.ф.20 (18)(17) | ГПП-48; РП-88; ф.ф.20 (18)(17) | ГПП-48; РП-88; ф.ф.20 (18)(17) | ГПП-48; РП-88; ф.ф.20 (18)(17) | ГПП-48; РП-88; ф.ф.20 (18)(17) | ГПП-48; РП-88; ф.ф.20 (18)(17) |  | ТП-817 |  | 6 |  |  |  | 0 | [10 empty] | 0
241 | Аварийно-диспетчерская служба | ГПП-48 РП-88 яч.20, 17 (18) | ГПП-48; РП-88; ф.ф.20 (18)(17) | ГПП-48; РП-88; ф.ф.20 (18)(17) | ГПП-48; РП-88; ф.ф.20 (18)(17) | ГПП-48; РП-88; ф.ф.20 (18)(17) | ГПП-48; РП-88; ф.ф.20 (18)(17) | ГПП-48; РП-88; ф.ф.20 (18)(17) | ГПП-48; РП-88; ф.ф.20 (18)(17) | ГПП-48; РП-88; ф.ф.20 (18)(17) | ГПП-48; РП-88; ф.ф.20 (18)(17) | ГПП-48; РП-88; ф.ф.20 (18)(17) | ГПП-48; РП-88; ф.ф.20 (18)(17) | ГПП-48; РП-88; ф.ф.20 (18)(17) | ГПП-48; РП-88; ф.ф.20 (18)(17) | ГПП-48; РП-88; ф.ф.20 (18)(17) |  | ТП-819Т |  | 6 |  |  |  | 0 | [10 empty] | 0
242 | Аварийно-диспетчерская служба | ГПП-48 РП-88 яч.20, 17 (18) | ГПП-48; РП-88; ф.ф.20 (18)(17) | ГПП-48; РП-88; ф.ф.20 (18)(17) | ГПП-48; РП-88; ф.ф.20 (18)(17) | ГПП-48; РП-88; ф.ф.20 (18)(17) | ГПП-48; РП-88; ф.ф.20 (18)(17) | ГПП-48; РП-88; ф.ф.20 (18)(17) | ГПП-48; РП-88; ф.ф.20 (18)(17) | ГПП-48; РП-88; ф.ф.20 (18)(17) | ГПП-48; РП-88; ф.ф.20 (18)(17) | ГПП-48; РП-88; ф.ф.20 (18)(17) | ГПП-48; РП-88; ф.ф.20 (18)(17) | ГПП-48; РП-88; ф.ф.20 (18)(17) | ГПП-48; РП-88; ф.ф.20 (18)(17) | ГПП-48; РП-88; ф.ф.20 (18)(17) |  | ТП-820 |  | 6 |  |  |  | 0 | [10 empty] | 0
243 | Аварийно-диспетчерская служба | ГПП-48 РП-88 яч.20, 17 (18) | ГПП-48; РП-88; ф.ф.20 (18)(17) | ГПП-48; РП-88; ф.ф.20 (18)(17) | ГПП-48; РП-88; ф.ф.20 (18)(17) | ГПП-48; РП-88; ф.ф.20 (18)(17) | ГПП-48; РП-88; ф.ф.20 (18)(17) | ГПП-48; РП-88; ф.ф.20 (18)(17) | ГПП-48; РП-88; ф.ф.20 (18)(17) | ГПП-48; РП-88; ф.ф.20 (18)(17) | ГПП-48; РП-88; ф.ф.20 (18)(17) | ГПП-48; РП-88; ф.ф.20 (18)(17) | ГПП-48; РП-88; ф.ф.20 (18)(17) | ГПП-48; РП-88; ф.ф.20 (18)(17) | ГПП-48; РП-88; ф.ф.20 (18)(17) | ГПП-48; РП-88; ф.ф.20 (18)(17) |  | ТП-823 |  | 6 |  |  |  | 0 | [10 empty] | 0
244 | Аварийно-диспетчерская служба | ГПП-48 РП-88 яч.15,16 | ГПП-48; РП-88; ф.ф.15,16 | ГПП-48; РП-88; ф.ф.15,16 | ГПП-48; РП-88; ф.ф.15,16 | ГПП-48; РП-88; ф.ф.15,16 | ГПП-48; РП-88; ф.ф.15,16 | ГПП-48; РП-88; ф.ф.15,16 | ГПП-48; РП-88; ф.ф.15,16 | ГПП-48; РП-88; ф.ф.15,16 | ГПП-48; РП-88; ф.ф.15,16 | ГПП-48; РП-88; ф.ф.15,16 | ГПП-48; РП-88; ф.ф.15,16 | ГПП-48; РП-88; ф.ф.15,16 | ГПП-48; РП-88; ф.ф.15,16 | ГПП-48; РП-88; ф.ф.15,16 |  | ТП-824 |  | 6 |  |  |  | 0 | [10 empty] | 0
245 | Аварийно-диспетчерская служба | ГПП-48 РП-88 яч.20, 17 (18) | ГПП-48; РП-88; ф.ф.20 (18)(17) | ГПП-48; РП-88; ф.ф.20 (18)(17) | ГПП-48; РП-88; ф.ф.20 (18)(17) | ГПП-48; РП-88; ф.ф.20 (18)(17) | ГПП-48; РП-88; ф.ф.20 (18)(17) | ГПП-48; РП-88; ф.ф.20 (18)(17) | ГПП-48; РП-88; ф.ф.20 (18)(17) | ГПП-48; РП-88; ф.ф.20 (18)(17) | ГПП-48; РП-88; ф.ф.20 (18)(17) | ГПП-48; РП-88; ф.ф.20 (18)(17) | ГПП-48; РП-88; ф.ф.20 (18)(17) | ГПП-48; РП-88; ф.ф.20 (18)(17) | ГПП-48; РП-88; ф.ф.20 (18)(17) | ГПП-48; РП-88; ф.ф.20 (18)(17) |  | ТП-836 |  | 6 |  |  |  | 0 | [10 empty] | 0
246 | Аварийно-диспетчерская служба | ГПП-48 РП-88 яч.20, 17 (18) | ГПП-48; РП-88; ф.ф.20 (18)(17) | ГПП-48; РП-88; ф.ф.20 (18)(17) | ГПП-48; РП-88; ф.ф.20 (18)(17) | ГПП-48; РП-88; ф.ф.20 (18)(17) | ГПП-48; РП-88; ф.ф.20 (18)(17) | ГПП-48; РП-88; ф.ф.20 (18)(17) | ГПП-48; РП-88; ф.ф.20 (18)(17) | ГПП-48; РП-88; ф.ф.20 (18)(17) | ГПП-48; РП-88; ф.ф.20 (18)(17) | ГПП-48; РП-88; ф.ф.20 (18)(17) | ГПП-48; РП-88; ф.ф.20 (18)(17) | ГПП-48; РП-88; ф.ф.20 (18)(17) | ГПП-48; РП-88; ф.ф.20 (18)(17) | ГПП-48; РП-88; ф.ф.20 (18)(17) |  | ТП-840 |  | 6 |  |  |  | 0 | [10 empty] | 0
247 | Аварийно-диспетчерская служба | ГПП-48 РП-88 яч.20, 17 (18) | ГПП-48; РП-88; ф.ф.20 (18)(17) | ГПП-48; РП-88; ф.ф.20 (18)(17) | ГПП-48; РП-88; ф.ф.20 (18)(17) | ГПП-48; РП-88; ф.ф.20 (18)(17) | ГПП-48; РП-88; ф.ф.20 (18)(17) | ГПП-48; РП-88; ф.ф.20 (18)(17) | ГПП-48; РП-88; ф.ф.20 (18)(17) | ГПП-48; РП-88; ф.ф.20 (18)(17) | ГПП-48; РП-88; ф.ф.20 (18)(17) | ГПП-48; РП-88; ф.ф.20 (18)(17) | ГПП-48; РП-88; ф.ф.20 (18)(17) | ГПП-48; РП-88; ф.ф.20 (18)(17) | ГПП-48; РП-88; ф.ф.20 (18)(17) | ГПП-48; РП-88; ф.ф.20 (18)(17) |  | ТП-844-1Т |  | 6 |  |  |  | 0 | [10 empty] | 0
248 | Аварийно-диспетчерская служба | ГПП-40 РП-4 яч.4, 30 | ГПП-40; РП-4Т; ф.ф.4,30 | ГПП-40; РП-4Т; ф.ф.4,30 | ГПП-40; РП-4Т; ф.ф.4,30 | ГПП-40; РП-4Т; ф.ф.4,30 | ГПП-40; РП-4Т; ф.ф.4,30 | ГПП-40; РП-4Т; ф.ф.4,30 | ГПП-40; РП-4Т; ф.ф.4,30 | ГПП-40; РП-4Т; ф.ф.4,30 | ГПП-40; РП-4Т; ф.ф.4,30 | ГПП-40; РП-4Т; ф.ф.4,30 | ГПП-40; РП-4Т; ф.ф.4,30 | ГПП-40; РП-4Т; ф.ф.4,30 | ГПП-40; РП-4Т; ф.ф.4,30 | ГПП-40; РП-4Т; ф.ф.4,30 |  | ТП-510Т |  | 6 |  |  |  | 0 | [10 empty] | 0
249 | Аварийно-диспетчерская служба | ГПП-40 РП-4 яч.4, 30 | ГПП-40; РП-4Т; ф.ф.4,30 | ГПП-40; РП-4Т; ф.ф.4,30 | ГПП-40; РП-4Т; ф.ф.4,30 | ГПП-40; РП-4Т; ф.ф.4,30 | ГПП-40; РП-4Т; ф.ф.4,30 | ГПП-40; РП-4Т; ф.ф.4,30 | ГПП-40; РП-4Т; ф.ф.4,30 | ГПП-40; РП-4Т; ф.ф.4,30 | ГПП-40; РП-4Т; ф.ф.4,30 | ГПП-40; РП-4Т; ф.ф.4,30 | ГПП-40; РП-4Т; ф.ф.4,30 | ГПП-40; РП-4Т; ф.ф.4,30 | ГПП-40; РП-4Т; ф.ф.4,30 | ГПП-40; РП-4Т; ф.ф.4,30 |  | ТП-511 |  | 6 |  |  |  | 0 | [10 empty] | 0
250 | Аварийно-диспетчерская служба | ГПП-40 РП-4 яч.4, 30 | ГПП-40; РП-4Т; ф.ф.4,30 | ГПП-40; РП-4Т; ф.ф.4,30 | ГПП-40; РП-4Т; ф.ф.4,30 | ГПП-40; РП-4Т; ф.ф.4,30 | ГПП-40; РП-4Т; ф.ф.4,30 | ГПП-40; РП-4Т; ф.ф.4,30 | ГПП-40; РП-4Т; ф.ф.4,30 | ГПП-40; РП-4Т; ф.ф.4,30 | ГПП-40; РП-4Т; ф.ф.4,30 | ГПП-40; РП-4Т; ф.ф.4,30 | ГПП-40; РП-4Т; ф.ф.4,30 | ГПП-40; РП-4Т; ф.ф.4,30 | ГПП-40; РП-4Т; ф.ф.4,30 | ГПП-40; РП-4Т; ф.ф.4,30 |  | ТП-512 |  | 6 |  |  |  | 0 | [10 empty] | 0
251 | Аварийно-диспетчерская служба | ГПП-40 РП-4 яч.4, 30 | ГПП-40; РП-4Т; ф.ф.4,30 | ГПП-40; РП-4Т; ф.ф.4,30 | ГПП-40; РП-4Т; ф.ф.4,30 | ГПП-40; РП-4Т; ф.ф.4,30 | ГПП-40; РП-4Т; ф.ф.4,30 | ГПП-40; РП-4Т; ф.ф.4,30 | ГПП-40; РП-4Т; ф.ф.4,30 | ГПП-40; РП-4Т; ф.ф.4,30 | ГПП-40; РП-4Т; ф.ф.4,30 | ГПП-40; РП-4Т; ф.ф.4,30 | ГПП-40; РП-4Т; ф.ф.4,30 | ГПП-40; РП-4Т; ф.ф.4,30 | ГПП-40; РП-4Т; ф.ф.4,30 | ГПП-40; РП-4Т; ф.ф.4,30 |  | ТП-513 |  | 6 |  |  |  | 0 | [10 empty] | 0
252 | Аварийно-диспетчерская служба | ГПП-48 яч.25,30 | ГПП-48 яч.25,30 | ГПП-48 яч.25,30 | ГПП-48 яч.25,30 | ГПП-48 яч.25,30 | ГПП-48 яч.25,30 | ГПП-48 яч.25,30 | ГПП-48 яч.25,30 | ГПП-48 яч.25,30 | ГПП-48 яч.25,30 | ГПП-48 яч.25,30 | ГПП-48 яч.25,30 | ГПП-48 яч.25,30 | ГПП-48 яч.25,30 | ГПП-48 яч.25,30 |  | ТП-522 |  | 6 |  |  |  | 0 | [10 empty] | 0
253 | Аварийно-диспетчерская служба | ГПП-48 яч.15,14 | ГПП-48; ф.ф.15,14 | ГПП-48; ф.ф.15,14 | ГПП-48; ф.ф.15,14 | ГПП-48; ф.ф.15,14 | ГПП-48; ф.ф.15,14 | ГПП-48; ф.ф.15,14 | ГПП-48; ф.ф.15,14 | ГПП-48; ф.ф.15,14 | ГПП-48; ф.ф.15,14 | ГПП-48; ф.ф.15,14 | ГПП-48; ф.ф.15,14 | ГПП-48; ф.ф.15,14 | ГПП-48; ф.ф.15,14 | ГПП-48; ф.ф.15,14 |  | ТП-524 |  | 6 |  |  |  | 0 | [10 empty] | 0
254 | Аварийно-диспетчерская служба | ГПП-48 РП-800 яч.1, 2 | ГПП-48;РП-800; ф.ф.1,2 | ГПП-48;РП-800; ф.ф.1,2 | ГПП-48;РП-800; ф.ф.1,2 | ГПП-48;РП-800; ф.ф.1,2 | ГПП-48;РП-800; ф.ф.1,2 | ГПП-48;РП-800; ф.ф.1,2 | ГПП-48;РП-800; ф.ф.1,2 | ГПП-48;РП-800; ф.ф.1,2 | ГПП-48;РП-800; ф.ф.1,2 | ГПП-48;РП-800; ф.ф.1,2 | ГПП-48;РП-800; ф.ф.1,2 | ГПП-48;РП-800; ф.ф.1,2 | ГПП-48;РП-800; ф.ф.1,2 | ГПП-48;РП-800; ф.ф.1,2 |  | ТП-800 |  | 6 |  |  |  | 0 | [10 empty] | 0
255 | Аварийно-диспетчерская служба | ГПП-48 РП-413 яч. 33, 30 | ГПП-48; РП-413; ф.ф.33,30 | ГПП-48; РП-413; ф.ф.33,30 | ГПП-48; РП-413; ф.ф.33,30 | ГПП-48; РП-413; ф.ф.33,30 | ГПП-48; РП-413; ф.ф.33,30 | ГПП-48; РП-413; ф.ф.33,30 | ГПП-48; РП-413; ф.ф.33,30 | ГПП-48; РП-413; ф.ф.33,30 | ГПП-48; РП-413; ф.ф.33,30 | ГПП-48; РП-413; ф.ф.33,30 | ГПП-48; РП-413; ф.ф.33,30 | ГПП-48; РП-413; ф.ф.33,30 | ГПП-48; РП-413; ф.ф.33,30 | ГПП-48; РП-413; ф.ф.33,30 |  | ТП-802 |  | 6 |  |  |  | 0 | [10 empty] | 0
256 | Аварийно-диспетчерская служба | ГПП-48 РП-413 яч. 33, 30 | ГПП-48; РП-413; ф.ф.33,30 | ГПП-48; РП-413; ф.ф.33,30 | ГПП-48; РП-413; ф.ф.33,30 | ГПП-48; РП-413; ф.ф.33,30 | ГПП-48; РП-413; ф.ф.33,30 | ГПП-48; РП-413; ф.ф.33,30 | ГПП-48; РП-413; ф.ф.33,30 | ГПП-48; РП-413; ф.ф.33,30 | ГПП-48; РП-413; ф.ф.33,30 | ГПП-48; РП-413; ф.ф.33,30 | ГПП-48; РП-413; ф.ф.33,30 | ГПП-48; РП-413; ф.ф.33,30 | ГПП-48; РП-413; ф.ф.33,30 | ГПП-48; РП-413; ф.ф.33,30 |  | ТП-803 |  | 6 |  |  |  | 0 | [10 empty] | 0
257 | Аварийно-диспетчерская служба | ГПП-48 РП-413 яч. 33, 30 | ГПП-48; РП-413; ф.ф.33,30 | ГПП-48; РП-413; ф.ф.33,30 | ГПП-48; РП-413; ф.ф.33,30 | ГПП-48; РП-413; ф.ф.33,30 | ГПП-48; РП-413; ф.ф.33,30 | ГПП-48; РП-413; ф.ф.33,30 | ГПП-48; РП-413; ф.ф.33,30 | ГПП-48; РП-413; ф.ф.33,30 | ГПП-48; РП-413; ф.ф.33,30 | ГПП-48; РП-413; ф.ф.33,30 | ГПП-48; РП-413; ф.ф.33,30 | ГПП-48; РП-413; ф.ф.33,30 | ГПП-48; РП-413; ф.ф.33,30 | ГПП-48; РП-413; ф.ф.33,30 |  | ТП-804 |  | 6 |  |  |  | 0 | [10 empty] | 0
258 | Аварийно-диспетчерская служба | ГПП-48 РП-800 яч.11,16 | ГПП-48;РП-800; ф.ф.11,16 | ГПП-48;РП-800; ф.ф.11,16 | ГПП-48;РП-800; ф.ф.11,16 | ГПП-48;РП-800; ф.ф.11,16 | ГПП-48;РП-800; ф.ф.11,16 | ГПП-48;РП-800; ф.ф.11,16 | ГПП-48;РП-800; ф.ф.11,16 | ГПП-48;РП-800; ф.ф.11,16 | ГПП-48;РП-800; ф.ф.11,16 | ГПП-48;РП-800; ф.ф.11,16 | ГПП-48;РП-800; ф.ф.11,16 | ГПП-48;РП-800; ф.ф.11,16 | ГПП-48;РП-800; ф.ф.11,16 | ГПП-48;РП-800; ф.ф.11,16 |  | ТП-805 |  | 6 |  |  |  | 0 | [10 empty] | 0
259 | Аварийно-диспетчерская служба | ГПП-48 РП-800 яч.11,16 | ГПП-48;РП-800; ф.ф.11,16 | ГПП-48;РП-800; ф.ф.11,16 | ГПП-48;РП-800; ф.ф.11,16 | ГПП-48;РП-800; ф.ф.11,16 | ГПП-48;РП-800; ф.ф.11,16 | ГПП-48;РП-800; ф.ф.11,16 | ГПП-48;РП-800; ф.ф.11,16 | ГПП-48;РП-800; ф.ф.11,16 | ГПП-48;РП-800; ф.ф.11,16 | ГПП-48;РП-800; ф.ф.11,16 | ГПП-48;РП-800; ф.ф.11,16 | ГПП-48;РП-800; ф.ф.11,16 | ГПП-48;РП-800; ф.ф.11,16 | ГПП-48;РП-800; ф.ф.11,16 |  | 2КТПН-807 |  | 6 |  |  |  | 0 | [10 empty] | 0
260 | Аварийно-диспетчерская служба | ГПП-48 РП-800 яч.11,16 | ГПП-48;РП-800; ф.ф.11,16 | ГПП-48;РП-800; ф.ф.11,16 | ГПП-48;РП-800; ф.ф.11,16 | ГПП-48;РП-800; ф.ф.11,16 | ГПП-48;РП-800; ф.ф.11,16 | ГПП-48;РП-800; ф.ф.11,16 | ГПП-48;РП-800; ф.ф.11,16 | ГПП-48;РП-800; ф.ф.11,16 | ГПП-48;РП-800; ф.ф.11,16 | ГПП-48;РП-800; ф.ф.11,16 | ГПП-48;РП-800; ф.ф.11,16 | ГПП-48;РП-800; ф.ф.11,16 | ГПП-48;РП-800; ф.ф.11,16 | ГПП-48;РП-800; ф.ф.11,16 |  | ТП-808 |  | 6 |  |  |  | 0 | [10 empty] | 0
261 | Аварийно-диспетчерская служба | ГПП-48 РП-800 яч.7,8 | ГПП-48; РП-800; ф.ф.7,8 | ГПП-48; РП-800; ф.ф.7,8 | ГПП-48; РП-800; ф.ф.7,8 | ГПП-48; РП-800; ф.ф.7,8 | ГПП-48; РП-800; ф.ф.7,8 | ГПП-48; РП-800; ф.ф.7,8 | ГПП-48; РП-800; ф.ф.7,8 | ГПП-48; РП-800; ф.ф.7,8 | ГПП-48; РП-800; ф.ф.7,8 | ГПП-48; РП-800; ф.ф.7,8 | ГПП-48; РП-800; ф.ф.7,8 | ГПП-48; РП-800; ф.ф.7,8 | ГПП-48; РП-800; ф.ф.7,8 | ГПП-48; РП-800; ф.ф.7,8 |  | ТП-811 |  | 6 |  |  |  | 0 | [10 empty] | 0
262 | Аварийно-диспетчерская служба | ГПП-48 РП-800 яч.7,8 | ГПП-48; РП-800; ф.ф.7,8 | ГПП-48; РП-800; ф.ф.7,8 | ГПП-48; РП-800; ф.ф.7,8 | ГПП-48; РП-800; ф.ф.7,8 | ГПП-48; РП-800; ф.ф.7,8 | ГПП-48; РП-800; ф.ф.7,8 | ГПП-48; РП-800; ф.ф.7,8 | ГПП-48; РП-800; ф.ф.7,8 | ГПП-48; РП-800; ф.ф.7,8 | ГПП-48; РП-800; ф.ф.7,8 | ГПП-48; РП-800; ф.ф.7,8 | ГПП-48; РП-800; ф.ф.7,8 | ГПП-48; РП-800; ф.ф.7,8 | ГПП-48; РП-800; ф.ф.7,8 |  | ТП-884 |  | 6 |  |  |  | 0 | [10 empty] | 0
263 | Аварийно-диспетчерская служба | ГПП-48 РП-800 яч. 11, 16 | ГПП-48; РП-800; ф.ф.7,8 | ГПП-48; РП-800; ф.ф.7,8 | ГПП-48; РП-800; ф.ф.7,8 | ГПП-48; РП-800; ф.ф.7,8 | ГПП-48; РП-800; ф.ф.7,8 | ГПП-48; РП-800; ф.ф.7,8 | ГПП-48; РП-800; ф.ф.7,8 | ГПП-48; РП-800; ф.ф.7,8 | ГПП-48; РП-800; ф.ф.7,8 | ГПП-48; РП-800; ф.ф.7,8 | ГПП-48; РП-800; ф.ф.7,8 | ГПП-48; РП-800; ф.ф.7,8 | ГПП-48; РП-800; ф.ф.7,8 | ГПП-48; РП-800; ф.ф.7,8 |  | ТП-897 |  | 6 |  |  |  | 0 | [10 empty] | 0
264 | Аварийно-диспетчерская служба | ГПП-48 яч.13,12 | ГПП-48 ф.ф.13,12 | ГПП-48 ф.ф.13,12 | ГПП-48 ф.ф.13,12 | ГПП-48 ф.ф.13,12 | ГПП-48 ф.ф.13,12 | ГПП-48 ф.ф.13,12 | ГПП-48 ф.ф.13,12 | ГПП-48 ф.ф.13,12 | ГПП-48 ф.ф.13,12 | ГПП-48 ф.ф.13,12 | ГПП-48 ф.ф.13,12 | ГПП-48 ф.ф.13,12 | ГПП-48 ф.ф.13,12 | ГПП-48 ф.ф.13,12 |  | ТП-501 |  | 6 |  |  |  | 0 | [10 empty] | 0
265 | Аварийно-диспетчерская служба | ГПП-48 яч.7, 4 | ГПП-48 ф.ф.7,4 | ГПП-48 ф.ф.7,4 | ГПП-48 ф.ф.7,4 | ГПП-48 ф.ф.7,4 | ГПП-48 ф.ф.7,4 | ГПП-48 ф.ф.7,4 | ГПП-48 ф.ф.7,4 | ГПП-48 ф.ф.7,4 | ГПП-48 ф.ф.7,4 | ГПП-48 ф.ф.7,4 | ГПП-48 ф.ф.7,4 | ГПП-48 ф.ф.7,4 | ГПП-48 ф.ф.7,4 | ГПП-48 ф.ф.7,4 |  | ТП-502 |  | 6 |  |  |  | 0 | [10 empty] | 0
266 | Аварийно-диспетчерская служба | ГПП-48 яч. 41, 24 | [15 empty] | ТП-503 |  | 6 |  |  |  | 0 | [10 empty] | 0
267 | Аварийно-диспетчерская служба | ГПП-48 яч. 41, 24 | [15 empty] | ТП-504 |  | 6 |  |  |  | 0 | [10 empty] | 0
268 | Аварийно-диспетчерская служба | ГПП-48 яч. 41, 24 | [15 empty] | ТП-505 |  | 6 |  |  |  | 0 | [10 empty] | 0
269 | Аварийно-диспетчерская служба | ГПП-48 яч. 41, 24 | [15 empty] | ТП-506 |  | 6 |  |  |  | 0 | [10 empty] | 0
270 | Аварийно-диспетчерская служба | ГПП-48 яч. 41, 24 | [15 empty] | ТП-507 |  | 6 |  |  |  | 0 | [10 empty] | 0
271 | Аварийно-диспетчерская служба | ГПП-48 яч. 41, 24 | [15 empty] | ТП-508 |  | 6 |  |  |  | 0 | [10 empty] | 0
272 | Аварийно-диспетчерская служба | ГПП-48 яч.13,12 | ГПП-48 ф.ф.13,12 | ГПП-48 ф.ф.13,12 | ГПП-48 ф.ф.13,12 | ГПП-48 ф.ф.13,12 | ГПП-48 ф.ф.13,12 | ГПП-48 ф.ф.13,12 | ГПП-48 ф.ф.13,12 | ГПП-48 ф.ф.13,12 | ГПП-48 ф.ф.13,12 | ГПП-48 ф.ф.13,12 | ГПП-48 ф.ф.13,12 | ГПП-48 ф.ф.13,12 | ГПП-48 ф.ф.13,12 | ГПП-48 ф.ф.13,12 |  | ТП-515 |  | 6 |  |  |  | 0 | [10 empty] | 0
273 | Аварийно-диспетчерская служба | ГПП-48 яч.13,12 | ГПП-48 ф.ф.13,12 | ГПП-48 ф.ф.13,12 | ГПП-48 ф.ф.13,12 | ГПП-48 ф.ф.13,12 | ГПП-48 ф.ф.13,12 | ГПП-48 ф.ф.13,12 | ГПП-48 ф.ф.13,12 | ГПП-48 ф.ф.13,12 | ГПП-48 ф.ф.13,12 | ГПП-48 ф.ф.13,12 | ГПП-48 ф.ф.13,12 | ГПП-48 ф.ф.13,12 | ГПП-48 ф.ф.13,12 | ГПП-48 ф.ф.13,12 |  | ТП-516 |  | 6 |  |  |  | 0 | [10 empty] | 0
274 | Аварийно-диспетчерская служба | ГПП-48 яч.25,30 | ГПП-48 ф.ф.25,30 | ГПП-48 ф.ф.25,30 | ГПП-48 ф.ф.25,30 | ГПП-48 ф.ф.25,30 | ГПП-48 ф.ф.25,30 | ГПП-48 ф.ф.25,30 | ГПП-48 ф.ф.25,30 | ГПП-48 ф.ф.25,30 | ГПП-48 ф.ф.25,30 | ГПП-48 ф.ф.25,30 | ГПП-48 ф.ф.25,30 | ГПП-48 ф.ф.25,30 | ГПП-48 ф.ф.25,30 | ГПП-48 ф.ф.25,30 |  | ТП-517 |  | 6 |  |  |  | 0 | [10 empty] | 0
275 | Аварийно-диспетчерская служба | ГПП-48 яч.13,12 | ГПП-48 ф.ф.13,12 | ГПП-48 ф.ф.13,12 | ГПП-48 ф.ф.13,12 | ГПП-48 ф.ф.13,12 | ГПП-48 ф.ф.13,12 | ГПП-48 ф.ф.13,12 | ГПП-48 ф.ф.13,12 | ГПП-48 ф.ф.13,12 | ГПП-48 ф.ф.13,12 | ГПП-48 ф.ф.13,12 | ГПП-48 ф.ф.13,12 | ГПП-48 ф.ф.13,12 | ГПП-48 ф.ф.13,12 | ГПП-48 ф.ф.13,12 |  | ТП-522 |  | 6 |  |  |  | 0 | [10 empty] | 0
276 | Аварийно-диспетчерская служба | ГПП-48 яч.13,12 | ГПП-48 ф.ф.13,12 | ГПП-48 ф.ф.13,12 | ГПП-48 ф.ф.13,12 | ГПП-48 ф.ф.13,12 | ГПП-48 ф.ф.13,12 | ГПП-48 ф.ф.13,12 | ГПП-48 ф.ф.13,12 | ГПП-48 ф.ф.13,12 | ГПП-48 ф.ф.13,12 | ГПП-48 ф.ф.13,12 | ГПП-48 ф.ф.13,12 | ГПП-48 ф.ф.13,12 | ГПП-48 ф.ф.13,12 | ГПП-48 ф.ф.13,12 |  | ТП-1001 |  | 6 |  |  |  | 0 | [10 empty] | 0
277 | Аварийно-диспетчерская служба | ГПП-8 РП-77 яч. 5, 6 | яч.5 РП-77 ГПП-8 | яч.5 РП-77 ГПП-8 | яч.5 РП-77 ГПП-8 | яч.5 РП-77 ГПП-8 | яч.5 РП-77 ГПП-8 | яч.5 РП-77 ГПП-8 | яч.5 РП-77 ГПП-8 | яч.5 РП-77 ГПП-8 | яч.5 РП-77 ГПП-8 | яч.5 РП-77 ГПП-8 | яч.5 РП-77 ГПП-8 | яч.5 РП-77 ГПП-8 | яч.5 РП-77 ГПП-8 | яч.5 РП-77 ГПП-8 |  | ТП-73 |  | 6 |  |  |  | 0 | [10 empty] | 0
278 | Аварийно-диспетчерская служба | ГПП-8 яч. 11, 12 | яч.11 ГПП-8 | яч.11 ГПП-8 | яч.11 ГПП-8 | яч.11 ГПП-8 | яч.11 ГПП-8 | яч.11 ГПП-8 | яч.11 ГПП-8 | яч.11 ГПП-8 | яч.11 ГПП-8 | яч.11 ГПП-8 | яч.11 ГПП-8 | яч.11 ГПП-8 | яч.11 ГПП-8 | яч.11 ГПП-8 |  | ТП-77б |  | 6 |  |  |  | 0 | [10 empty] | 0
279 | Аварийно-диспетчерская служба | ГПП-8 РП-77 яч. 3, 4 | яч.3 РП-77 ГПП-8 | яч.3 РП-77 ГПП-8 | яч.3 РП-77 ГПП-8 | яч.3 РП-77 ГПП-8 | яч.3 РП-77 ГПП-8 | яч.3 РП-77 ГПП-8 | яч.3 РП-77 ГПП-8 | яч.3 РП-77 ГПП-8 | яч.3 РП-77 ГПП-8 | яч.3 РП-77 ГПП-8 | яч.3 РП-77 ГПП-8 | яч.3 РП-77 ГПП-8 | яч.3 РП-77 ГПП-8 | яч.3 РП-77 ГПП-8 |  | ТП-600 |  | 6 |  |  |  | 0 | [10 empty] | 0
280 | Аварийно-диспетчерская служба | ГПП-8 РП-77 яч. 3, 4 | яч.3 РП-77 ГПП-8 | яч.3 РП-77 ГПП-8 | яч.3 РП-77 ГПП-8 | яч.3 РП-77 ГПП-8 | яч.3 РП-77 ГПП-8 | яч.3 РП-77 ГПП-8 | яч.3 РП-77 ГПП-8 | яч.3 РП-77 ГПП-8 | яч.3 РП-77 ГПП-8 | яч.3 РП-77 ГПП-8 | яч.3 РП-77 ГПП-8 | яч.3 РП-77 ГПП-8 | яч.3 РП-77 ГПП-8 | яч.3 РП-77 ГПП-8 |  | ТП-601 |  | 6 |  |  |  | 0 | [10 empty] | 0
281 | Аварийно-диспетчерская служба | ГПП-8 РП-77 яч. 3, 4 | яч.3 РП-77 ГПП-8 | яч.3 РП-77 ГПП-8 | яч.3 РП-77 ГПП-8 | яч.3 РП-77 ГПП-8 | яч.3 РП-77 ГПП-8 | яч.3 РП-77 ГПП-8 | яч.3 РП-77 ГПП-8 | яч.3 РП-77 ГПП-8 | яч.3 РП-77 ГПП-8 | яч.3 РП-77 ГПП-8 | яч.3 РП-77 ГПП-8 | яч.3 РП-77 ГПП-8 | яч.3 РП-77 ГПП-8 | яч.3 РП-77 ГПП-8 |  | ТП-602 |  | 6 |  |  |  | 0 | [10 empty] | 0
282 | Аварийно-диспетчерская служба | ГПП-8 РП-77 яч. 3, 4 | яч.3 РП-77 ГПП-8 | яч.3 РП-77 ГПП-8 | яч.3 РП-77 ГПП-8 | яч.3 РП-77 ГПП-8 | яч.3 РП-77 ГПП-8 | яч.3 РП-77 ГПП-8 | яч.3 РП-77 ГПП-8 | яч.3 РП-77 ГПП-8 | яч.3 РП-77 ГПП-8 | яч.3 РП-77 ГПП-8 | яч.3 РП-77 ГПП-8 | яч.3 РП-77 ГПП-8 | яч.3 РП-77 ГПП-8 | яч.3 РП-77 ГПП-8 |  | ТП-603 |  | 6 |  |  |  | 0 | [10 empty] | 0
283 | Аварийно-диспетчерская служба | ГПП-8 РП-77 яч. 3, 4 | яч.3 РП-77 ГПП-8 | яч.3 РП-77 ГПП-8 | яч.3 РП-77 ГПП-8 | яч.3 РП-77 ГПП-8 | яч.3 РП-77 ГПП-8 | яч.3 РП-77 ГПП-8 | яч.3 РП-77 ГПП-8 | яч.3 РП-77 ГПП-8 | яч.3 РП-77 ГПП-8 | яч.3 РП-77 ГПП-8 | яч.3 РП-77 ГПП-8 | яч.3 РП-77 ГПП-8 | яч.3 РП-77 ГПП-8 | яч.3 РП-77 ГПП-8 |  | ТП-604 |  | 6 |  |  |  | 0 | [10 empty] | 0
284 | Аварийно-диспетчерская служба | ГПП-8 РП-77 яч. 3, 4 | яч.3 РП-77 ГПП-8 | яч.3 РП-77 ГПП-8 | яч.3 РП-77 ГПП-8 | яч.3 РП-77 ГПП-8 | яч.3 РП-77 ГПП-8 | яч.3 РП-77 ГПП-8 | яч.3 РП-77 ГПП-8 | яч.3 РП-77 ГПП-8 | яч.3 РП-77 ГПП-8 | яч.3 РП-77 ГПП-8 | яч.3 РП-77 ГПП-8 | яч.3 РП-77 ГПП-8 | яч.3 РП-77 ГПП-8 | яч.3 РП-77 ГПП-8 |  | ТП-605 |  | 6 |  |  |  | 0 | [10 empty] | 0
285 | Аварийно-диспетчерская служба | ГПП-8 яч. 11, 12 | яч.11 ГПП-8 | яч.11 ГПП-8 | яч.11 ГПП-8 | яч.11 ГПП-8 | яч.11 ГПП-8 | яч.11 ГПП-8 | яч.11 ГПП-8 | яч.11 ГПП-8 | яч.11 ГПП-8 | яч.11 ГПП-8 | яч.11 ГПП-8 | яч.11 ГПП-8 | яч.11 ГПП-8 | яч.11 ГПП-8 |  | ТП-606 |  | 6 |  |  |  | 0 | [10 empty] | 0
286 | Аварийно-диспетчерская служба | ГПП-8 РП-77 яч. 3, 4 | яч.3 РП-77 ГПП-8 | яч.3 РП-77 ГПП-8 | яч.3 РП-77 ГПП-8 | яч.3 РП-77 ГПП-8 | яч.3 РП-77 ГПП-8 | яч.3 РП-77 ГПП-8 | яч.3 РП-77 ГПП-8 | яч.3 РП-77 ГПП-8 | яч.3 РП-77 ГПП-8 | яч.3 РП-77 ГПП-8 | яч.3 РП-77 ГПП-8 | яч.3 РП-77 ГПП-8 | яч.3 РП-77 ГПП-8 | яч.3 РП-77 ГПП-8 |  | ТП-607 |  | 6 |  |  |  | 0 | [10 empty] | 0
287 | Аварийно-диспетчерская служба | ГПП-8 РП-77 яч. 3, 4 | яч.3 РП-77 ГПП-8 | яч.3 РП-77 ГПП-8 | яч.3 РП-77 ГПП-8 | яч.3 РП-77 ГПП-8 | яч.3 РП-77 ГПП-8 | яч.3 РП-77 ГПП-8 | яч.3 РП-77 ГПП-8 | яч.3 РП-77 ГПП-8 | яч.3 РП-77 ГПП-8 | яч.3 РП-77 ГПП-8 | яч.3 РП-77 ГПП-8 | яч.3 РП-77 ГПП-8 | яч.3 РП-77 ГПП-8 | яч.3 РП-77 ГПП-8 |  | ТП-608 |  | 6 |  |  |  | 0 | [10 empty] | 0
288 | Аварийно-диспетчерская служба | ГПП-8 РП-77 яч. 3, 4 | яч.3 РП-77 ГПП-8 | яч.3 РП-77 ГПП-8 | яч.3 РП-77 ГПП-8 | яч.3 РП-77 ГПП-8 | яч.3 РП-77 ГПП-8 | яч.3 РП-77 ГПП-8 | яч.3 РП-77 ГПП-8 | яч.3 РП-77 ГПП-8 | яч.3 РП-77 ГПП-8 | яч.3 РП-77 ГПП-8 | яч.3 РП-77 ГПП-8 | яч.3 РП-77 ГПП-8 | яч.3 РП-77 ГПП-8 | яч.3 РП-77 ГПП-8 |  | ТП-609 |  | 6 |  |  |  | 0 | [10 empty] | 0
289 | Аварийно-диспетчерская служба | ГПП-8 РП-77 яч. 3, 4 | яч.3 РП-77 ГПП-8 | яч.3 РП-77 ГПП-8 | яч.3 РП-77 ГПП-8 | яч.3 РП-77 ГПП-8 | яч.3 РП-77 ГПП-8 | яч.3 РП-77 ГПП-8 | яч.3 РП-77 ГПП-8 | яч.3 РП-77 ГПП-8 | яч.3 РП-77 ГПП-8 | яч.3 РП-77 ГПП-8 | яч.3 РП-77 ГПП-8 | яч.3 РП-77 ГПП-8 | яч.3 РП-77 ГПП-8 | яч.3 РП-77 ГПП-8 |  | ТП-610 |  | 6 |  |  |  | 0 | [10 empty] | 0
290 | Аварийно-диспетчерская служба | ГПП-25 яч. 27, 28 | яч.27, 28 ГПП-25 | яч.27, 28 ГПП-25 | яч.27, 28 ГПП-25 | яч.27, 28 ГПП-25 | яч.27, 28 ГПП-25 | яч.27, 28 ГПП-25 | яч.27, 28 ГПП-25 | яч.27, 28 ГПП-25 | яч.27, 28 ГПП-25 | яч.27, 28 ГПП-25 | яч.27, 28 ГПП-25 | яч.27, 28 ГПП-25 | яч.27, 28 ГПП-25 | яч.27, 28 ГПП-25 |  | ТП-626 |  | 6 |  |  |  | 0 | [10 empty] | 0
291 | Аварийно-диспетчерская служба | ГПП-25 яч. 27, 28 | яч.27, 28 ГПП-25 | яч.27, 28 ГПП-25 | яч.27, 28 ГПП-25 | яч.27, 28 ГПП-25 | яч.27, 28 ГПП-25 | яч.27, 28 ГПП-25 | яч.27, 28 ГПП-25 | яч.27, 28 ГПП-25 | яч.27, 28 ГПП-25 | яч.27, 28 ГПП-25 | яч.27, 28 ГПП-25 | яч.27, 28 ГПП-25 | яч.27, 28 ГПП-25 | яч.27, 28 ГПП-25 |  | ТП-629 |  | 6 |  |  |  | 0 | [10 empty] | 0
292 | Аварийно-диспетчерская служба | ГПП-25 яч. 27, 28 | яч.27, 28 ГПП-25 | яч.27, 28 ГПП-25 | яч.27, 28 ГПП-25 | яч.27, 28 ГПП-25 | яч.27, 28 ГПП-25 | яч.27, 28 ГПП-25 | яч.27, 28 ГПП-25 | яч.27, 28 ГПП-25 | яч.27, 28 ГПП-25 | яч.27, 28 ГПП-25 | яч.27, 28 ГПП-25 | яч.27, 28 ГПП-25 | яч.27, 28 ГПП-25 | яч.27, 28 ГПП-25 |  | ТП-631 |  | 6 |  |  |  | 0 | [10 empty] | 0
293 | Аварийно-диспетчерская служба | ГПП-25 яч. 27, 28 | яч.27, 28 ГПП-25 | яч.27, 28 ГПП-25 | яч.27, 28 ГПП-25 | яч.27, 28 ГПП-25 | яч.27, 28 ГПП-25 | яч.27, 28 ГПП-25 | яч.27, 28 ГПП-25 | яч.27, 28 ГПП-25 | яч.27, 28 ГПП-25 | яч.27, 28 ГПП-25 | яч.27, 28 ГПП-25 | яч.27, 28 ГПП-25 | яч.27, 28 ГПП-25 | яч.27, 28 ГПП-25 |  | ТП-631-1П |  | 6 |  |  |  | 0 | [10 empty] | 0
294 | Аварийно-диспетчерская служба | ГПП-25 яч. 27, 28 | яч.27, 28 ГПП-25 | яч.27, 28 ГПП-25 | яч.27, 28 ГПП-25 | яч.27, 28 ГПП-25 | яч.27, 28 ГПП-25 | яч.27, 28 ГПП-25 | яч.27, 28 ГПП-25 | яч.27, 28 ГПП-25 | яч.27, 28 ГПП-25 | яч.27, 28 ГПП-25 | яч.27, 28 ГПП-25 | яч.27, 28 ГПП-25 | яч.27, 28 ГПП-25 | яч.27, 28 ГПП-25 |  | ТП-632 |  | 6 |  |  |  | 0 | [10 empty] | 0
295 | Аварийно-диспетчерская служба | ГПП-25 яч. 27, 28 | яч.27, 28 ГПП-25 | яч.27, 28 ГПП-25 | яч.27, 28 ГПП-25 | яч.27, 28 ГПП-25 | яч.27, 28 ГПП-25 | яч.27, 28 ГПП-25 | яч.27, 28 ГПП-25 | яч.27, 28 ГПП-25 | яч.27, 28 ГПП-25 | яч.27, 28 ГПП-25 | яч.27, 28 ГПП-25 | яч.27, 28 ГПП-25 | яч.27, 28 ГПП-25 | яч.27, 28 ГПП-25 |  | ТП-633 |  | 6 |  |  |  | 0 | [10 empty] | 0
296 | Аварийно-диспетчерская служба | ГПП-11 яч. 13, 20 | яч.13, 20 ГПП-11 | яч.13, 20 ГПП-11 | яч.13, 20 ГПП-11 | яч.13, 20 ГПП-11 | яч.13, 20 ГПП-11 | яч.13, 20 ГПП-11 | яч.13, 20 ГПП-11 | яч.13, 20 ГПП-11 | яч.13, 20 ГПП-11 | яч.13, 20 ГПП-11 | яч.13, 20 ГПП-11 | яч.13, 20 ГПП-11 | яч.13, 20 ГПП-11 | яч.13, 20 ГПП-11 |  | ТП-634 |  | 6 |  |  |  | 0 | [10 empty] | 0
297 | Аварийно-диспетчерская служба | ГПП-11 яч. 13, 20 | яч.13, 20 ГПП-11 | яч.13, 20 ГПП-11 | яч.13, 20 ГПП-11 | яч.13, 20 ГПП-11 | яч.13, 20 ГПП-11 | яч.13, 20 ГПП-11 | яч.13, 20 ГПП-11 | яч.13, 20 ГПП-11 | яч.13, 20 ГПП-11 | яч.13, 20 ГПП-11 | яч.13, 20 ГПП-11 | яч.13, 20 ГПП-11 | яч.13, 20 ГПП-11 | яч.13, 20 ГПП-11 |  | ТП-635 |  | 6 |  |  |  | 0 | [10 empty] | 0
298 | Аварийно-диспетчерская служба | ГПП-11 яч. 13, 20 | яч.13, 20 ГПП-11 | яч.13, 20 ГПП-11 | яч.13, 20 ГПП-11 | яч.13, 20 ГПП-11 | яч.13, 20 ГПП-11 | яч.13, 20 ГПП-11 | яч.13, 20 ГПП-11 | яч.13, 20 ГПП-11 | яч.13, 20 ГПП-11 | яч.13, 20 ГПП-11 | яч.13, 20 ГПП-11 | яч.13, 20 ГПП-11 | яч.13, 20 ГПП-11 | яч.13, 20 ГПП-11 |  | ТП-636 |  | 6 |  |  |  | 0 | [10 empty] | 0
299 | Аварийно-диспетчерская служба | ТП-637-1П яч. 19, 24 ГПП-25 | ТП-637-1П; яч. 19,24 ГПП-25 | ТП-637-1П; яч. 19,24 ГПП-25 | ТП-637-1П; яч. 19,24 ГПП-25 | ТП-637-1П; яч. 19,24 ГПП-25 | ТП-637-1П; яч. 19,24 ГПП-25 | ТП-637-1П; яч. 19,24 ГПП-25 | ТП-637-1П; яч. 19,24 ГПП-25 | ТП-637-1П; яч. 19,24 ГПП-25 | ТП-637-1П; яч. 19,24 ГПП-25 | ТП-637-1П; яч. 19,24 ГПП-25 | ТП-637-1П; яч. 19,24 ГПП-25 | ТП-637-1П; яч. 19,24 ГПП-25 | ТП-637-1П; яч. 19,24 ГПП-25 | ТП-637-1П; яч. 19,24 ГПП-25 |  | ТП-637 |  | 6 |  |  |  | 0 | [10 empty] | 0
300 | Аварийно-диспетчерская служба | ГПП-25 яч. 27, 28 | яч.27, 28 ГПП-25 | яч.27, 28 ГПП-25 | яч.27, 28 ГПП-25 | яч.27, 28 ГПП-25 | яч.27, 28 ГПП-25 | яч.27, 28 ГПП-25 | яч.27, 28 ГПП-25 | яч.27, 28 ГПП-25 | яч.27, 28 ГПП-25 | яч.27, 28 ГПП-25 | яч.27, 28 ГПП-25 | яч.27, 28 ГПП-25 | яч.27, 28 ГПП-25 | яч.27, 28 ГПП-25 |  | ТП-637-1П |  | 6 |  |  |  | 0 | [10 empty] | 0
301 | Аварийно-диспетчерская служба | ГПП-25 яч. 27, 28 | яч.27, 28 ГПП-25 | яч.27, 28 ГПП-25 | яч.27, 28 ГПП-25 | яч.27, 28 ГПП-25 | яч.27, 28 ГПП-25 | яч.27, 28 ГПП-25 | яч.27, 28 ГПП-25 | яч.27, 28 ГПП-25 | яч.27, 28 ГПП-25 | яч.27, 28 ГПП-25 | яч.27, 28 ГПП-25 | яч.27, 28 ГПП-25 | яч.27, 28 ГПП-25 | яч.27, 28 ГПП-25 |  | ТП-638-1П |  | 6 |  |  |  | 0 | [10 empty] | 0
302 | Аварийно-диспетчерская служба | ГПП-11 яч. 13, 20 | яч.13, 20 ГПП-11 | яч.13, 20 ГПП-11 | яч.13, 20 ГПП-11 | яч.13, 20 ГПП-11 | яч.13, 20 ГПП-11 | яч.13, 20 ГПП-11 | яч.13, 20 ГПП-11 | яч.13, 20 ГПП-11 | яч.13, 20 ГПП-11 | яч.13, 20 ГПП-11 | яч.13, 20 ГПП-11 | яч.13, 20 ГПП-11 | яч.13, 20 ГПП-11 | яч.13, 20 ГПП-11 |  | ТП-639 |  | 6 |  |  |  | 0 | [10 empty] | 0
303 | Аварийно-диспетчерская служба | ГПП-11 яч. 13, 20 | яч.13, 20 ГПП-11 | яч.13, 20 ГПП-11 | яч.13, 20 ГПП-11 | яч.13, 20 ГПП-11 | яч.13, 20 ГПП-11 | яч.13, 20 ГПП-11 | яч.13, 20 ГПП-11 | яч.13, 20 ГПП-11 | яч.13, 20 ГПП-11 | яч.13, 20 ГПП-11 | яч.13, 20 ГПП-11 | яч.13, 20 ГПП-11 | яч.13, 20 ГПП-11 | яч.13, 20 ГПП-11 |  | ТП-640 |  | 6 |  |  |  | 0 | [10 empty] | 0
304 | Аварийно-диспетчерская служба | ГПП-48 яч. 25, 30 | яч.13, 20 ГПП-11 | яч.13, 20 ГПП-11 | яч.13, 20 ГПП-11 | яч.13, 20 ГПП-11 | яч.13, 20 ГПП-11 | яч.13, 20 ГПП-11 | яч.13, 20 ГПП-11 | яч.13, 20 ГПП-11 | яч.13, 20 ГПП-11 | яч.13, 20 ГПП-11 | яч.13, 20 ГПП-11 | яч.13, 20 ГПП-11 | яч.13, 20 ГПП-11 | яч.13, 20 ГПП-11 |  | КТПН-519 |  | 6 |  |  |  | 0 | [10 empty] | 0
305 | Аварийно-диспетчерская служба | ГПП-48 яч. 25, 30 | яч.13, 20 ГПП-11 | яч.13, 20 ГПП-11 | яч.13, 20 ГПП-11 | яч.13, 20 ГПП-11 | яч.13, 20 ГПП-11 | яч.13, 20 ГПП-11 | яч.13, 20 ГПП-11 | яч.13, 20 ГПП-11 | яч.13, 20 ГПП-11 | яч.13, 20 ГПП-11 | яч.13, 20 ГПП-11 | яч.13, 20 ГПП-11 | яч.13, 20 ГПП-11 | яч.13, 20 ГПП-11 |  | ТП-518 |  | 6 |  |  |  | 0 | [10 empty] | 0
306 | Аварийно-диспетчерская служба | ГПП-13 яч. 27, 36 | яч.13, 20 ГПП-11 | яч.13, 20 ГПП-11 | яч.13, 20 ГПП-11 | яч.13, 20 ГПП-11 | яч.13, 20 ГПП-11 | яч.13, 20 ГПП-11 | яч.13, 20 ГПП-11 | яч.13, 20 ГПП-11 | яч.13, 20 ГПП-11 | яч.13, 20 ГПП-11 | яч.13, 20 ГПП-11 | яч.13, 20 ГПП-11 | яч.13, 20 ГПП-11 | яч.13, 20 ГПП-11 |  | КТП-509Т |  | 6 |  |  |  | 0 | [10 empty] | 0
307 | Аварийно-диспетчерская служба | ГПП-8 РП-983 яч. 15, 16 | яч.3 РП-77 ГПП-8 | яч.3 РП-77 ГПП-8 | яч.3 РП-77 ГПП-8 | яч.3 РП-77 ГПП-8 | яч.3 РП-77 ГПП-8 | яч.3 РП-77 ГПП-8 | яч.3 РП-77 ГПП-8 | яч.3 РП-77 ГПП-8 | яч.3 РП-77 ГПП-8 | яч.3 РП-77 ГПП-8 | яч.3 РП-77 ГПП-8 | яч.3 РП-77 ГПП-8 | яч.3 РП-77 ГПП-8 | яч.3 РП-77 ГПП-8 |  | ТП-989-1П |  | 6 |  |  |  | 0 | [10 empty] | 0
308 | Аварийно-диспетчерская служба | ГПП-59 яч. 27, 28 | яч.13, 20 ГПП-11 | яч.13, 20 ГПП-11 | яч.13, 20 ГПП-11 | яч.13, 20 ГПП-11 | яч.13, 20 ГПП-11 | яч.13, 20 ГПП-11 | яч.13, 20 ГПП-11 | яч.13, 20 ГПП-11 | яч.13, 20 ГПП-11 | яч.13, 20 ГПП-11 | яч.13, 20 ГПП-11 | яч.13, 20 ГПП-11 | яч.13, 20 ГПП-11 | яч.13, 20 ГПП-11 |  | КТП-190 |  | 6 |  |  |  | 0 | [10 empty] | 0
309 | Аварийно-диспетчерская служба | ГПП-59 яч. 27, 28 | яч.13, 20 ГПП-11 | яч.13, 20 ГПП-11 | яч.13, 20 ГПП-11 | яч.13, 20 ГПП-11 | яч.13, 20 ГПП-11 | яч.13, 20 ГПП-11 | яч.13, 20 ГПП-11 | яч.13, 20 ГПП-11 | яч.13, 20 ГПП-11 | яч.13, 20 ГПП-11 | яч.13, 20 ГПП-11 | яч.13, 20 ГПП-11 | яч.13, 20 ГПП-11 | яч.13, 20 ГПП-11 |  | КТП-193 |  | 6 |  |  |  | 0 | [10 empty] | 0
310 | Аварийно-диспетчерская служба | ГПП-45 яч.2 (ЗРУ 10 кВ РП-107 ТЭЦ-3) | яч.13, 20 ГПП-11 | яч.13, 20 ГПП-11 | яч.13, 20 ГПП-11 | яч.13, 20 ГПП-11 | яч.13, 20 ГПП-11 | яч.13, 20 ГПП-11 | яч.13, 20 ГПП-11 | яч.13, 20 ГПП-11 | яч.13, 20 ГПП-11 | яч.13, 20 ГПП-11 | яч.13, 20 ГПП-11 | яч.13, 20 ГПП-11 | яч.13, 20 ГПП-11 | яч.13, 20 ГПП-11 |  | КТП-211Н |  | 6 |  |  |  | 0 | [10 empty] | 0
311 | Аварийно-диспетчерская служба | ГПП-11 РП-294 яч. 19, 22 | яч.13, 20 ГПП-11 | яч.13, 20 ГПП-11 | яч.13, 20 ГПП-11 | яч.13, 20 ГПП-11 | яч.13, 20 ГПП-11 | яч.13, 20 ГПП-11 | яч.13, 20 ГПП-11 | яч.13, 20 ГПП-11 | яч.13, 20 ГПП-11 | яч.13, 20 ГПП-11 | яч.13, 20 ГПП-11 | яч.13, 20 ГПП-11 | яч.13, 20 ГПП-11 | яч.13, 20 ГПП-11 |  | КТП-294 |  | 6 |  |  |  | 0 | [10 empty] | 0
312 | Аварийно-диспетчерская служба | ГПП-34 яч. 5, 6 | яч.13, 20 ГПП-11 | яч.13, 20 ГПП-11 | яч.13, 20 ГПП-11 | яч.13, 20 ГПП-11 | яч.13, 20 ГПП-11 | яч.13, 20 ГПП-11 | яч.13, 20 ГПП-11 | яч.13, 20 ГПП-11 | яч.13, 20 ГПП-11 | яч.13, 20 ГПП-11 | яч.13, 20 ГПП-11 | яч.13, 20 ГПП-11 | яч.13, 20 ГПП-11 | яч.13, 20 ГПП-11 |  | КТП-295 |  | 6 |  |  |  | 0 | [10 empty] | 0
313 | Аварийно-диспетчерская служба | ГПП-65 РП-701г яч. 19, 22 | яч.13, 20 ГПП-11 | яч.13, 20 ГПП-11 | яч.13, 20 ГПП-11 | яч.13, 20 ГПП-11 | яч.13, 20 ГПП-11 | яч.13, 20 ГПП-11 | яч.13, 20 ГПП-11 | яч.13, 20 ГПП-11 | яч.13, 20 ГПП-11 | яч.13, 20 ГПП-11 | яч.13, 20 ГПП-11 | яч.13, 20 ГПП-11 | яч.13, 20 ГПП-11 | яч.13, 20 ГПП-11 |  | КТП-704г |  | 6 |  |  |  | 0 | [10 empty] | 0
314 | Аварийно-диспетчерская служба | ГПП-65 РП-845г яч. 5, 6 | яч.13, 20 ГПП-11 | яч.13, 20 ГПП-11 | яч.13, 20 ГПП-11 | яч.13, 20 ГПП-11 | яч.13, 20 ГПП-11 | яч.13, 20 ГПП-11 | яч.13, 20 ГПП-11 | яч.13, 20 ГПП-11 | яч.13, 20 ГПП-11 | яч.13, 20 ГПП-11 | яч.13, 20 ГПП-11 | яч.13, 20 ГПП-11 | яч.13, 20 ГПП-11 | яч.13, 20 ГПП-11 |  | КТП-846г |  | 6 |  |  |  | 0 | [10 empty] | 0
315 | Аварийно-диспетчерская служба | ГПП-65 РП-845г яч. 7, 8 | яч.13, 20 ГПП-11 | яч.13, 20 ГПП-11 | яч.13, 20 ГПП-11 | яч.13, 20 ГПП-11 | яч.13, 20 ГПП-11 | яч.13, 20 ГПП-11 | яч.13, 20 ГПП-11 | яч.13, 20 ГПП-11 | яч.13, 20 ГПП-11 | яч.13, 20 ГПП-11 | яч.13, 20 ГПП-11 | яч.13, 20 ГПП-11 | яч.13, 20 ГПП-11 | яч.13, 20 ГПП-11 |  | КТП-847г |  | 6 |  |  |  | 0 | [10 empty] | 0
316 | Аварийно-диспетчерская служба | ГПП-40 РП-4Т яч. 16, 19 | яч.13, 20 ГПП-11 | яч.13, 20 ГПП-11 | яч.13, 20 ГПП-11 | яч.13, 20 ГПП-11 | яч.13, 20 ГПП-11 | яч.13, 20 ГПП-11 | яч.13, 20 ГПП-11 | яч.13, 20 ГПП-11 | яч.13, 20 ГПП-11 | яч.13, 20 ГПП-11 | яч.13, 20 ГПП-11 | яч.13, 20 ГПП-11 | яч.13, 20 ГПП-11 | яч.13, 20 ГПП-11 |  | КТП-861 |  | 6 |  |  |  | 0 | [10 empty] | 0
317 | Аварийно-диспетчерская служба | ГПП-40 РП-4Т яч. 16, 19 | яч.13, 20 ГПП-11 | яч.13, 20 ГПП-11 | яч.13, 20 ГПП-11 | яч.13, 20 ГПП-11 | яч.13, 20 ГПП-11 | яч.13, 20 ГПП-11 | яч.13, 20 ГПП-11 | яч.13, 20 ГПП-11 | яч.13, 20 ГПП-11 | яч.13, 20 ГПП-11 | яч.13, 20 ГПП-11 | яч.13, 20 ГПП-11 | яч.13, 20 ГПП-11 | яч.13, 20 ГПП-11 |  | КТП-878 |  | 6 |  |  |  | 0 | [10 empty] | 0
ИТОГО: | [23 empty] | 0 | 0 | 0 | 0 |  | 0 | 0 |  |  | 0 |  | 0
[16 empty] | Заместитель главного инженера по электроснабжению МУП "КОС" | [6 empty] | Дацюк В.В.
[16 empty] | Должность | [6 empty] | Ф.И.О. |  |  |  |  | Подпись

## Форма 8.1.1-2021 (июнь)
[31 empty] | Форма 8.1.1. Ведомость присоединений потребителей услуг сетевой организации (наименование) за | 6 | месяц | 20201 |  | года
МУП "КОС"
Наименование сетевой организации
№ п/п | Наименование структурной единицы сетевой организации | Наименование вышестоящего центра питания относительно вторичного уровня присоединения при нормальной схеме электроснабжения (при наличии) | [14 empty] | Диспетчерское наименование ЛЭП от вышестоящего центра питания до объекта электросетевого хозяйства, определенного вторичным уровнем напряжения | Вторичный уровень присоединения |  |  | Первичный уровень присоединения |  |  | Количество точек поставки потребителей услуг сетевой организации, присоединенных к первичному уровню присоединения, шт.
[18 empty] | Диспетчерское наименование ПС, ТП, РП |  | Высший класс напряжения, кВ | Диспетчерское наименование ВЛ, КЛ | Класс напряжения, кВ |  | Всего | в разделении категорий надежности потребителей электрической энергии |  |  |  | в разделении уровней напряжения ЭПУ потребителей электрической энергии | [7 empty] | Смежные сетевые организации и производители электрической энергии
[25 empty] | 1-я категория надежности | 2-я категория надежности | 3-я категория надежности |  | ВН (110 кВ и выше) | СН1 (35 кВ) |  |  | СН2 (6 - 20 кВ) |  | НН (ниже 1 кВ)
1 | 2 | 3 | [14 empty] | 4 | 5 |  | 6 | 7 | 8 |  | 9 | 10 | 11 | 12 |  | 13 | 14 |  |  | 15 |  | 16 |  | 17
1 | Аварийно-диспетчерская служба | ГПП-7 яч.11, 12 | ГПП-7 яч.11 | ГПП-7 яч.11 | ГПП-7 яч.11 | ГПП-7 яч.11 | ГПП-7 яч.11 | ГПП-7 яч.11 | ГПП-7 яч.11 | ГПП-7 яч.11 | ГПП-7 яч.11 | ГПП-7 яч.11 | ГПП-7 яч.11 | ГПП-7 яч.11 | ГПП-7 яч.11 | ГПП-7 яч.11 |  | ТП-32 |  | 6 |  |  |  | 0 | [10 empty] | 0
2 | Аварийно-диспетчерская служба | ГПП-26 РП-46 яч. 21, 20 | ГПП-26 яч.25,26, РП-46 яч.21,20 ТП-104 ф.ф.7,8 | ГПП-26 яч.25,26, РП-46 яч.21,20 ТП-104 ф.ф.7,8 | ГПП-26 яч.25,26, РП-46 яч.21,20 ТП-104 ф.ф.7,8 | ГПП-26 яч.25,26, РП-46 яч.21,20 ТП-104 ф.ф.7,8 | ГПП-26 яч.25,26, РП-46 яч.21,20 ТП-104 ф.ф.7,8 | ГПП-26 яч.25,26, РП-46 яч.21,20 ТП-104 ф.ф.7,8 | ГПП-26 яч.25,26, РП-46 яч.21,20 ТП-104 ф.ф.7,8 | ГПП-26 яч.25,26, РП-46 яч.21,20 ТП-104 ф.ф.7,8 | ГПП-26 яч.25,26, РП-46 яч.21,20 ТП-104 ф.ф.7,8 | ГПП-26 яч.25,26, РП-46 яч.21,20 ТП-104 ф.ф.7,8 | ГПП-26 яч.25,26, РП-46 яч.21,20 ТП-104 ф.ф.7,8 | ГПП-26 яч.25,26, РП-46 яч.21,20 ТП-104 ф.ф.7,8 | ГПП-26 яч.25,26, РП-46 яч.21,20 ТП-104 ф.ф.7,8 | ГПП-26 яч.25,26, РП-46 яч.21,20 ТП-104 ф.ф.7,8 |  | КТП-35 |  | 6 |  |  |  | 0 | [10 empty] | 0
3 | Аварийно-диспетчерская служба | ГПП-26 РП-46 яч.29,28 | ГПП-26 яч. 25,26 РП-46 яч.29,28 | ГПП-26 яч. 25,26 РП-46 яч.29,28 | ГПП-26 яч. 25,26 РП-46 яч.29,28 | ГПП-26 яч. 25,26 РП-46 яч.29,28 | ГПП-26 яч. 25,26 РП-46 яч.29,28 | ГПП-26 яч. 25,26 РП-46 яч.29,28 | ГПП-26 яч. 25,26 РП-46 яч.29,28 | ГПП-26 яч. 25,26 РП-46 яч.29,28 | ГПП-26 яч. 25,26 РП-46 яч.29,28 | ГПП-26 яч. 25,26 РП-46 яч.29,28 | ГПП-26 яч. 25,26 РП-46 яч.29,28 | ГПП-26 яч. 25,26 РП-46 яч.29,28 | ГПП-26 яч. 25,26 РП-46 яч.29,28 | ГПП-26 яч. 25,26 РП-46 яч.29,28 |  | ТП-51-2П |  | 6 |  |  |  | 0 | [10 empty] | 0
4 | Аварийно-диспетчерская служба | ГПП-26 РП-46 ф.10, 11 | ГПП-26 РП-46 ф.10, 11 | ГПП-26 РП-46 ф.10, 11 | ГПП-26 РП-46 ф.10, 11 | ГПП-26 РП-46 ф.10, 11 | ГПП-26 РП-46 ф.10, 11 | ГПП-26 РП-46 ф.10, 11 | ГПП-26 РП-46 ф.10, 11 | ГПП-26 РП-46 ф.10, 11 | ГПП-26 РП-46 ф.10, 11 | ГПП-26 РП-46 ф.10, 11 | ГПП-26 РП-46 ф.10, 11 | ГПП-26 РП-46 ф.10, 11 | ГПП-26 РП-46 ф.10, 11 | ГПП-26 РП-46 ф.10, 11 |  | ТП-52П |  | 6 |  |  |  | 0 | [10 empty] | 0
5 | Аварийно-диспетчерская служба | ГПП-50 РП-66 яч. 7 (ГПП-8 РП-66 яч. 8) | ГПП-50 РП-66 яч. 7 | ГПП-50 РП-66 яч. 7 | ГПП-50 РП-66 яч. 7 | ГПП-50 РП-66 яч. 7 | ГПП-50 РП-66 яч. 7 | ГПП-50 РП-66 яч. 7 | ГПП-50 РП-66 яч. 7 | ГПП-50 РП-66 яч. 7 | ГПП-50 РП-66 яч. 7 | ГПП-50 РП-66 яч. 7 | ГПП-50 РП-66 яч. 7 | ГПП-50 РП-66 яч. 7 | ГПП-50 РП-66 яч. 7 | ГПП-50 РП-66 яч. 7 |  | ТП-64П |  | 6 |  |  |  | 0 | [10 empty] | 0
6 | Аварийно-диспетчерская служба | ГПП-8 РП-46 яч. 12, 13 | ГПП-8 яч.12 РП-46 яч. 13 | ГПП-8 яч.12 РП-46 яч. 13 | ГПП-8 яч.12 РП-46 яч. 13 | ГПП-8 яч.12 РП-46 яч. 13 | ГПП-8 яч.12 РП-46 яч. 13 | ГПП-8 яч.12 РП-46 яч. 13 | ГПП-8 яч.12 РП-46 яч. 13 | ГПП-8 яч.12 РП-46 яч. 13 | ГПП-8 яч.12 РП-46 яч. 13 | ГПП-8 яч.12 РП-46 яч. 13 | ГПП-8 яч.12 РП-46 яч. 13 | ГПП-8 яч.12 РП-46 яч. 13 | ГПП-8 яч.12 РП-46 яч. 13 | ГПП-8 яч.12 РП-46 яч. 13 |  | ТП-64б |  | 6 |  |  |  | 0 | [10 empty] | 0
7 | Аварийно-диспетчерская служба | ГПП-26 яч. 37,38 | ГПП-26 яч. 37,38 | ГПП-26 яч. 37,38 | ГПП-26 яч. 37,38 | ГПП-26 яч. 37,38 | ГПП-26 яч. 37,38 | ГПП-26 яч. 37,38 | ГПП-26 яч. 37,38 | ГПП-26 яч. 37,38 | ГПП-26 яч. 37,38 | ГПП-26 яч. 37,38 | ГПП-26 яч. 37,38 | ГПП-26 яч. 37,38 | ГПП-26 яч. 37,38 | ГПП-26 яч. 37,38 |  | ТП-64-1П |  | 6 |  |  |  | 0 | [10 empty] | 0
8 | Аварийно-диспетчерская служба | ГПП-8 яч.12,11; ГПП-26 РП-46 яч.12,13 | Т-1 ГПП-8 яч.12,11; Т-2 ГПП-26, РП-46 яч.12,13 | Т-1 ГПП-8 яч.12,11; Т-2 ГПП-26, РП-46 яч.12,13 | Т-1 ГПП-8 яч.12,11; Т-2 ГПП-26, РП-46 яч.12,13 | Т-1 ГПП-8 яч.12,11; Т-2 ГПП-26, РП-46 яч.12,13 | Т-1 ГПП-8 яч.12,11; Т-2 ГПП-26, РП-46 яч.12,13 | Т-1 ГПП-8 яч.12,11; Т-2 ГПП-26, РП-46 яч.12,13 | Т-1 ГПП-8 яч.12,11; Т-2 ГПП-26, РП-46 яч.12,13 | Т-1 ГПП-8 яч.12,11; Т-2 ГПП-26, РП-46 яч.12,13 | Т-1 ГПП-8 яч.12,11; Т-2 ГПП-26, РП-46 яч.12,13 | Т-1 ГПП-8 яч.12,11; Т-2 ГПП-26, РП-46 яч.12,13 | Т-1 ГПП-8 яч.12,11; Т-2 ГПП-26, РП-46 яч.12,13 | Т-1 ГПП-8 яч.12,11; Т-2 ГПП-26, РП-46 яч.12,13 | Т-1 ГПП-8 яч.12,11; Т-2 ГПП-26, РП-46 яч.12,13 | Т-1 ГПП-8 яч.12,11; Т-2 ГПП-26, РП-46 яч.12,13 |  | ТП-76 |  | 6 |  |  |  | 0 | [10 empty] | 0
9 | Аварийно-диспетчерская служба | ГПП-7 ф.12 | ГПП-7 ф.12 | ГПП-7 ф.12 | ГПП-7 ф.12 | ГПП-7 ф.12 | ГПП-7 ф.12 | ГПП-7 ф.12 | ГПП-7 ф.12 | ГПП-7 ф.12 | ГПП-7 ф.12 | ГПП-7 ф.12 | ГПП-7 ф.12 | ГПП-7 ф.12 | ГПП-7 ф.12 | ГПП-7 ф.12 |  | КТПН-80П |  | 6 |  |  |  | 0 | [10 empty] | 0
10 | Аварийно-диспетчерская служба | ГПП-7 яч.11 | ГПП-7 яч.11 | ГПП-7 яч.11 | ГПП-7 яч.11 | ГПП-7 яч.11 | ГПП-7 яч.11 | ГПП-7 яч.11 | ГПП-7 яч.11 | ГПП-7 яч.11 | ГПП-7 яч.11 | ГПП-7 яч.11 | ГПП-7 яч.11 | ГПП-7 яч.11 | ГПП-7 яч.11 | ГПП-7 яч.11 |  | КТПН-96 |  | 6 |  |  |  | 0 | [10 empty] | 0
11 | Аварийно-диспетчерская служба | ГПП-26 РП-150 яч.3,4 | ГПП-26 РП-150 яч.3,4 | ГПП-26 РП-150 яч.3,4 | ГПП-26 РП-150 яч.3,4 | ГПП-26 РП-150 яч.3,4 | ГПП-26 РП-150 яч.3,4 | ГПП-26 РП-150 яч.3,4 | ГПП-26 РП-150 яч.3,4 | ГПП-26 РП-150 яч.3,4 | ГПП-26 РП-150 яч.3,4 | ГПП-26 РП-150 яч.3,4 | ГПП-26 РП-150 яч.3,4 | ГПП-26 РП-150 яч.3,4 | ГПП-26 РП-150 яч.3,4 | ГПП-26 РП-150 яч.3,4 |  | КТП-151 |  | 6 |  |  |  | 0 | [10 empty] | 0
12 | Аварийно-диспетчерская служба | ГПП-26 РП-436 яч.8 | ГПП-26 РП-436 ф.8 ТП-47 ф.4 | ГПП-26 РП-436 ф.8 ТП-47 ф.4 | ГПП-26 РП-436 ф.8 ТП-47 ф.4 | ГПП-26 РП-436 ф.8 ТП-47 ф.4 | ГПП-26 РП-436 ф.8 ТП-47 ф.4 | ГПП-26 РП-436 ф.8 ТП-47 ф.4 | ГПП-26 РП-436 ф.8 ТП-47 ф.4 | ГПП-26 РП-436 ф.8 ТП-47 ф.4 | ГПП-26 РП-436 ф.8 ТП-47 ф.4 | ГПП-26 РП-436 ф.8 ТП-47 ф.4 | ГПП-26 РП-436 ф.8 ТП-47 ф.4 | ГПП-26 РП-436 ф.8 ТП-47 ф.4 | ГПП-26 РП-436 ф.8 ТП-47 ф.4 | ГПП-26 РП-436 ф.8 ТП-47 ф.4 |  | КТП-218П |  | 6 |  |  |  | 0 | [10 empty] | 0
13 | Аварийно-диспетчерская служба | ГПП-26 яч.15, 16 (ГПП-26 РП-46 яч.13) | ГПП-26 яч.15 РП-46 яч.13 | ГПП-26 яч.15 РП-46 яч.13 | ГПП-26 яч.15 РП-46 яч.13 | ГПП-26 яч.15 РП-46 яч.13 | ГПП-26 яч.15 РП-46 яч.13 | ГПП-26 яч.15 РП-46 яч.13 | ГПП-26 яч.15 РП-46 яч.13 | ГПП-26 яч.15 РП-46 яч.13 | ГПП-26 яч.15 РП-46 яч.13 | ГПП-26 яч.15 РП-46 яч.13 | ГПП-26 яч.15 РП-46 яч.13 | ГПП-26 яч.15 РП-46 яч.13 | ГПП-26 яч.15 РП-46 яч.13 | ГПП-26 яч.15 РП-46 яч.13 |  | КТП-220 |  | 6 |  |  |  | 0 | [10 empty] | 0
14 | Аварийно-диспетчерская служба | ГПП-26 яч.15, 16 (ГПП-26 РП-46 яч.13) | ГПП-26 яч.15 РП-46 яч.13 | ГПП-26 яч.15 РП-46 яч.13 | ГПП-26 яч.15 РП-46 яч.13 | ГПП-26 яч.15 РП-46 яч.13 | ГПП-26 яч.15 РП-46 яч.13 | ГПП-26 яч.15 РП-46 яч.13 | ГПП-26 яч.15 РП-46 яч.13 | ГПП-26 яч.15 РП-46 яч.13 | ГПП-26 яч.15 РП-46 яч.13 | ГПП-26 яч.15 РП-46 яч.13 | ГПП-26 яч.15 РП-46 яч.13 | ГПП-26 яч.15 РП-46 яч.13 | ГПП-26 яч.15 РП-46 яч.13 | ГПП-26 яч.15 РП-46 яч.13 |  | КТП-221 |  | 6 |  |  |  | 0 | [10 empty] | 0
15 | Аварийно-диспетчерская служба | ГПП-18 яч.10 | ГПП-18 ф.10 | ГПП-18 ф.10 | ГПП-18 ф.10 | ГПП-18 ф.10 | ГПП-18 ф.10 | ГПП-18 ф.10 | ГПП-18 ф.10 | ГПП-18 ф.10 | ГПП-18 ф.10 | ГПП-18 ф.10 | ГПП-18 ф.10 | ГПП-18 ф.10 | ГПП-18 ф.10 | ГПП-18 ф.10 |  | КТПН-242-1П |  | 6 |  |  |  | 0 | [10 empty] | 0
16 | Аварийно-диспетчерская служба | ГПП-48 ф.ф.28,29; РП-784 ф.ф. 11,12 | ГПП-48 ф.ф.28,29; РП-784 ф.ф. 11,12 | ГПП-48 ф.ф.28,29; РП-784 ф.ф. 11,12 | ГПП-48 ф.ф.28,29; РП-784 ф.ф. 11,12 | ГПП-48 ф.ф.28,29; РП-784 ф.ф. 11,12 | ГПП-48 ф.ф.28,29; РП-784 ф.ф. 11,12 | ГПП-48 ф.ф.28,29; РП-784 ф.ф. 11,12 | ГПП-48 ф.ф.28,29; РП-784 ф.ф. 11,12 | ГПП-48 ф.ф.28,29; РП-784 ф.ф. 11,12 | ГПП-48 ф.ф.28,29; РП-784 ф.ф. 11,12 | ГПП-48 ф.ф.28,29; РП-784 ф.ф. 11,12 | ГПП-48 ф.ф.28,29; РП-784 ф.ф. 11,12 | ГПП-48 ф.ф.28,29; РП-784 ф.ф. 11,12 | ГПП-48 ф.ф.28,29; РП-784 ф.ф. 11,12 | ГПП-48 ф.ф.28,29; РП-784 ф.ф. 11,12 |  | ТП-343 |  | 6 |  |  |  | 0 | [10 empty] | 0
17 | Аварийно-диспетчерская служба | ГПП-36 яч.16 | ГПП-36 яч.16 | ГПП-36 яч.16 | ГПП-36 яч.16 | ГПП-36 яч.16 | ГПП-36 яч.16 | ГПП-36 яч.16 | ГПП-36 яч.16 | ГПП-36 яч.16 | ГПП-36 яч.16 | ГПП-36 яч.16 | ГПП-36 яч.16 | ГПП-36 яч.16 | ГПП-36 яч.16 | ГПП-36 яч.16 |  | КТП-346П |  | 6 |  |  |  | 0 | [10 empty] | 0
18 | Аварийно-диспетчерская служба | ГПП-11 РП-294 яч.13, 26 | ГПП-11 РП-294 ф.13 | ГПП-11 РП-294 ф.13 | ГПП-11 РП-294 ф.13 | ГПП-11 РП-294 ф.13 | ГПП-11 РП-294 ф.13 | ГПП-11 РП-294 ф.13 | ГПП-11 РП-294 ф.13 | ГПП-11 РП-294 ф.13 | ГПП-11 РП-294 ф.13 | ГПП-11 РП-294 ф.13 | ГПП-11 РП-294 ф.13 | ГПП-11 РП-294 ф.13 | ГПП-11 РП-294 ф.13 | ГПП-11 РП-294 ф.13 |  | КТП-350-1П |  | 6 |  |  |  | 0 | [10 empty] | 0
19 | Аварийно-диспетчерская служба | ГПП-11 яч. 15, 20 | ГПП-11 яч. 15, 20 | ГПП-11 яч. 15, 20 | ГПП-11 яч. 15, 20 | ГПП-11 яч. 15, 20 | ГПП-11 яч. 15, 20 | ГПП-11 яч. 15, 20 | ГПП-11 яч. 15, 20 | ГПП-11 яч. 15, 20 | ГПП-11 яч. 15, 20 | ГПП-11 яч. 15, 20 | ГПП-11 яч. 15, 20 | ГПП-11 яч. 15, 20 | ГПП-11 яч. 15, 20 | ГПП-11 яч. 15, 20 |  | ТП-354 |  | 6 |  |  |  | 0 | [10 empty] | 0
20 | Аварийно-диспетчерская служба | ГПП-26 ТП-994-1П яч.3 | ГПП-26 яч. 1, 2 ТП-994-1П ф.3 | ГПП-26 яч. 1, 2 ТП-994-1П ф.3 | ГПП-26 яч. 1, 2 ТП-994-1П ф.3 | ГПП-26 яч. 1, 2 ТП-994-1П ф.3 | ГПП-26 яч. 1, 2 ТП-994-1П ф.3 | ГПП-26 яч. 1, 2 ТП-994-1П ф.3 | ГПП-26 яч. 1, 2 ТП-994-1П ф.3 | ГПП-26 яч. 1, 2 ТП-994-1П ф.3 | ГПП-26 яч. 1, 2 ТП-994-1П ф.3 | ГПП-26 яч. 1, 2 ТП-994-1П ф.3 | ГПП-26 яч. 1, 2 ТП-994-1П ф.3 | ГПП-26 яч. 1, 2 ТП-994-1П ф.3 | ГПП-26 яч. 1, 2 ТП-994-1П ф.3 | ГПП-26 яч. 1, 2 ТП-994-1П ф.3 |  | КТПН-356 |  | 6 |  |  |  | 0 | [10 empty] | 0
21 | Аварийно-диспетчерская служба | ГПП-12 РП-770 яч.20 | ГПП-12 РП-770 ф.20 | ГПП-12 РП-770 ф.20 | ГПП-12 РП-770 ф.20 | ГПП-12 РП-770 ф.20 | ГПП-12 РП-770 ф.20 | ГПП-12 РП-770 ф.20 | ГПП-12 РП-770 ф.20 | ГПП-12 РП-770 ф.20 | ГПП-12 РП-770 ф.20 | ГПП-12 РП-770 ф.20 | ГПП-12 РП-770 ф.20 | ГПП-12 РП-770 ф.20 | ГПП-12 РП-770 ф.20 | ГПП-12 РП-770 ф.20 |  | КТПН-400Т |  | 6 |  |  |  | 0 | [10 empty] | 0
22 | Аварийно-диспетчерская служба | ГПП-59 яч.9,10 | ГПП-59 яч.9,10 ТП-465 яч.7, 8 | ГПП-59 яч.9,10 ТП-465 яч.7, 8 | ГПП-59 яч.9,10 ТП-465 яч.7, 8 | ГПП-59 яч.9,10 ТП-465 яч.7, 8 | ГПП-59 яч.9,10 ТП-465 яч.7, 8 | ГПП-59 яч.9,10 ТП-465 яч.7, 8 | ГПП-59 яч.9,10 ТП-465 яч.7, 8 | ГПП-59 яч.9,10 ТП-465 яч.7, 8 | ГПП-59 яч.9,10 ТП-465 яч.7, 8 | ГПП-59 яч.9,10 ТП-465 яч.7, 8 | ГПП-59 яч.9,10 ТП-465 яч.7, 8 | ГПП-59 яч.9,10 ТП-465 яч.7, 8 | ГПП-59 яч.9,10 ТП-465 яч.7, 8 | ГПП-59 яч.9,10 ТП-465 яч.7, 8 |  | ТП-405К |  | 6 |  |  |  | 0 | [10 empty] | 0
23 | Аварийно-диспетчерская служба | ГПП-59 яч. 9, 10 | ГПП-59 ТП-414 ф.7 | ГПП-59 ТП-414 ф.7 | ГПП-59 ТП-414 ф.7 | ГПП-59 ТП-414 ф.7 | ГПП-59 ТП-414 ф.7 | ГПП-59 ТП-414 ф.7 | ГПП-59 ТП-414 ф.7 | ГПП-59 ТП-414 ф.7 | ГПП-59 ТП-414 ф.7 | ГПП-59 ТП-414 ф.7 | ГПП-59 ТП-414 ф.7 | ГПП-59 ТП-414 ф.7 | ГПП-59 ТП-414 ф.7 | ГПП-59 ТП-414 ф.7 |  | ТП-415 |  | 6 |  |  |  | 0 | [10 empty] | 0
24 | Аварийно-диспетчерская служба | ГПП-4 ф. 51, РП-512 ф.11 | ГПП-4 ф. 51, РП-512 ф.11 | ГПП-4 ф. 51, РП-512 ф.11 | ГПП-4 ф. 51, РП-512 ф.11 | ГПП-4 ф. 51, РП-512 ф.11 | ГПП-4 ф. 51, РП-512 ф.11 | ГПП-4 ф. 51, РП-512 ф.11 | ГПП-4 ф. 51, РП-512 ф.11 | ГПП-4 ф. 51, РП-512 ф.11 | ГПП-4 ф. 51, РП-512 ф.11 | ГПП-4 ф. 51, РП-512 ф.11 | ГПП-4 ф. 51, РП-512 ф.11 | ГПП-4 ф. 51, РП-512 ф.11 | ГПП-4 ф. 51, РП-512 ф.11 | ГПП-4 ф. 51, РП-512 ф.11 |  | КТП-514 |  | 6 |  |  |  | 0 | [10 empty] | 0
25 | Аварийно-диспетчерская служба | ГПП-48 ф.ф.25,30 | ГПП-48 ф.ф.25,30 | ГПП-48 ф.ф.25,30 | ГПП-48 ф.ф.25,30 | ГПП-48 ф.ф.25,30 | ГПП-48 ф.ф.25,30 | ГПП-48 ф.ф.25,30 | ГПП-48 ф.ф.25,30 | ГПП-48 ф.ф.25,30 | ГПП-48 ф.ф.25,30 | ГПП-48 ф.ф.25,30 | ГПП-48 ф.ф.25,30 | ГПП-48 ф.ф.25,30 | ГПП-48 ф.ф.25,30 | ГПП-48 ф.ф.25,30 |  | ТП-520 |  | 6 |  |  |  | 0 | [10 empty] | 0
26 | Аварийно-диспетчерская служба | ГПП-12 РП-868 яч. 22 | ф. 22 РП-868; ГПП-12 ф.ф. 9,56 | ф. 22 РП-868; ГПП-12 ф.ф. 9,56 | ф. 22 РП-868; ГПП-12 ф.ф. 9,56 | ф. 22 РП-868; ГПП-12 ф.ф. 9,56 | ф. 22 РП-868; ГПП-12 ф.ф. 9,56 | ф. 22 РП-868; ГПП-12 ф.ф. 9,56 | ф. 22 РП-868; ГПП-12 ф.ф. 9,56 | ф. 22 РП-868; ГПП-12 ф.ф. 9,56 | ф. 22 РП-868; ГПП-12 ф.ф. 9,56 | ф. 22 РП-868; ГПП-12 ф.ф. 9,56 | ф. 22 РП-868; ГПП-12 ф.ф. 9,56 | ф. 22 РП-868; ГПП-12 ф.ф. 9,56 | ф. 22 РП-868; ГПП-12 ф.ф. 9,56 | ф. 22 РП-868; ГПП-12 ф.ф. 9,56 |  | КТПН-521 |  | 6 |  |  |  | 0 | [10 empty] | 0
27 | Аварийно-диспетчерская служба | ГПП-4 РП-512 яч.12 | ГПП-4 РП-512 яч.12 | ГПП-4 РП-512 яч.12 | ГПП-4 РП-512 яч.12 | ГПП-4 РП-512 яч.12 | ГПП-4 РП-512 яч.12 | ГПП-4 РП-512 яч.12 | ГПП-4 РП-512 яч.12 | ГПП-4 РП-512 яч.12 | ГПП-4 РП-512 яч.12 | ГПП-4 РП-512 яч.12 | ГПП-4 РП-512 яч.12 | ГПП-4 РП-512 яч.12 | ГПП-4 РП-512 яч.12 | ГПП-4 РП-512 яч.12 |  | ТП-558П |  | 6 |  |  |  | 0 | [10 empty] | 0
28 | Аварийно-диспетчерская служба | ГПП-25 РП-983 яч.21, 22 | ГПП-25 РП-983 яч.21, ТП-999 ЗРУ 6кВ яч.7,8 | ГПП-25 РП-983 яч.21, ТП-999 ЗРУ 6кВ яч.7,8 | ГПП-25 РП-983 яч.21, ТП-999 ЗРУ 6кВ яч.7,8 | ГПП-25 РП-983 яч.21, ТП-999 ЗРУ 6кВ яч.7,8 | ГПП-25 РП-983 яч.21, ТП-999 ЗРУ 6кВ яч.7,8 | ГПП-25 РП-983 яч.21, ТП-999 ЗРУ 6кВ яч.7,8 | ГПП-25 РП-983 яч.21, ТП-999 ЗРУ 6кВ яч.7,8 | ГПП-25 РП-983 яч.21, ТП-999 ЗРУ 6кВ яч.7,8 | ГПП-25 РП-983 яч.21, ТП-999 ЗРУ 6кВ яч.7,8 | ГПП-25 РП-983 яч.21, ТП-999 ЗРУ 6кВ яч.7,8 | ГПП-25 РП-983 яч.21, ТП-999 ЗРУ 6кВ яч.7,8 | ГПП-25 РП-983 яч.21, ТП-999 ЗРУ 6кВ яч.7,8 | ГПП-25 РП-983 яч.21, ТП-999 ЗРУ 6кВ яч.7,8 | ГПП-25 РП-983 яч.21, ТП-999 ЗРУ 6кВ яч.7,8 |  | ТП-607 бис |  | 6 |  |  |  | 0 | [10 empty] | 0
29 | Аварийно-диспетчерская служба | ГПП-8 яч. 32, 31 | ГПП-8 ф.32 | ГПП-8 ф.32 | ГПП-8 ф.32 | ГПП-8 ф.32 | ГПП-8 ф.32 | ГПП-8 ф.32 | ГПП-8 ф.32 | ГПП-8 ф.32 | ГПП-8 ф.32 | ГПП-8 ф.32 | ГПП-8 ф.32 | ГПП-8 ф.32 | ГПП-8 ф.32 | ГПП-8 ф.32 |  | ТП-620 |  | 6 |  |  |  | 0 | [10 empty] | 0
30 | Аварийно-диспетчерская служба | ГПП-8 яч. 32, 31 | ГПП-8 ф.32 | ГПП-8 ф.32 | ГПП-8 ф.32 | ГПП-8 ф.32 | ГПП-8 ф.32 | ГПП-8 ф.32 | ГПП-8 ф.32 | ГПП-8 ф.32 | ГПП-8 ф.32 | ГПП-8 ф.32 | ГПП-8 ф.32 | ГПП-8 ф.32 | ГПП-8 ф.32 | ГПП-8 ф.32 |  | ТП-621 |  | 6 |  |  |  | 0 | [10 empty] | 0
31 | Аварийно-диспетчерская служба | ГПП-7 яч. 11, 12 | ГПП-7 ф.10 | ГПП-7 ф.10 | ГПП-7 ф.10 | ГПП-7 ф.10 | ГПП-7 ф.10 | ГПП-7 ф.10 | ГПП-7 ф.10 | ГПП-7 ф.10 | ГПП-7 ф.10 | ГПП-7 ф.10 | ГПП-7 ф.10 | ГПП-7 ф.10 | ГПП-7 ф.10 | ГПП-7 ф.10 |  | КТП-691-1П |  | 6 |  |  |  | 0 | [10 empty] | 0
32 | Аварийно-диспетчерская служба | ГПП-7 яч.10 | ГПП-7 яч.10 | ГПП-7 яч.10 | ГПП-7 яч.10 | ГПП-7 яч.10 | ГПП-7 яч.10 | ГПП-7 яч.10 | ГПП-7 яч.10 | ГПП-7 яч.10 | ГПП-7 яч.10 | ГПП-7 яч.10 | ГПП-7 яч.10 | ГПП-7 яч.10 | ГПП-7 яч.10 | ГПП-7 яч.10 |  | ТП-693 |  | 6 |  |  |  | 0 | [10 empty] | 0
33 | Аварийно-диспетчерская служба | ГПП-8 яч. 31, 32 | ГПП-8 ф.31 ТП-621 ф.3 | ГПП-8 ф.31 ТП-621 ф.3 | ГПП-8 ф.31 ТП-621 ф.3 | ГПП-8 ф.31 ТП-621 ф.3 | ГПП-8 ф.31 ТП-621 ф.3 | ГПП-8 ф.31 ТП-621 ф.3 | ГПП-8 ф.31 ТП-621 ф.3 | ГПП-8 ф.31 ТП-621 ф.3 | ГПП-8 ф.31 ТП-621 ф.3 | ГПП-8 ф.31 ТП-621 ф.3 | ГПП-8 ф.31 ТП-621 ф.3 | ГПП-8 ф.31 ТП-621 ф.3 | ГПП-8 ф.31 ТП-621 ф.3 | ГПП-8 ф.31 ТП-621 ф.3 |  | ТП-694 |  | 6 |  |  |  | 0 | [10 empty] | 0
34 | Аварийно-диспетчерская служба | ГПП-34 яч.48 | ГПП-34 ф.48 | ГПП-34 ф.48 | ГПП-34 ф.48 | ГПП-34 ф.48 | ГПП-34 ф.48 | ГПП-34 ф.48 | ГПП-34 ф.48 | ГПП-34 ф.48 | ГПП-34 ф.48 | ГПП-34 ф.48 | ГПП-34 ф.48 | ГПП-34 ф.48 | ГПП-34 ф.48 | ГПП-34 ф.48 |  | КТПН-701-1П |  | 6 |  |  |  | 0 | [10 empty] | 0
35 | Аварийно-диспетчерская служба | ГПП-34 яч.48 | ГПП-34 ф.48 | ГПП-34 ф.48 | ГПП-34 ф.48 | ГПП-34 ф.48 | ГПП-34 ф.48 | ГПП-34 ф.48 | ГПП-34 ф.48 | ГПП-34 ф.48 | ГПП-34 ф.48 | ГПП-34 ф.48 | ГПП-34 ф.48 | ГПП-34 ф.48 | ГПП-34 ф.48 | ГПП-34 ф.48 |  | КТПН-701-2П |  | 6 |  |  |  | 0 | [10 empty] | 0
36 | Аварийно-диспетчерская служба | ГПП-34 яч.48 | ГПП-34 ф.48 | ГПП-34 ф.48 | ГПП-34 ф.48 | ГПП-34 ф.48 | ГПП-34 ф.48 | ГПП-34 ф.48 | ГПП-34 ф.48 | ГПП-34 ф.48 | ГПП-34 ф.48 | ГПП-34 ф.48 | ГПП-34 ф.48 | ГПП-34 ф.48 | ГПП-34 ф.48 | ГПП-34 ф.48 |  | КТПН-701-3П |  | 6 |  |  |  | 0 | [10 empty] | 0
37 | Аварийно-диспетчерская служба | ГПП-34 яч.48 | ГПП-34 ф.48 | ГПП-34 ф.48 | ГПП-34 ф.48 | ГПП-34 ф.48 | ГПП-34 ф.48 | ГПП-34 ф.48 | ГПП-34 ф.48 | ГПП-34 ф.48 | ГПП-34 ф.48 | ГПП-34 ф.48 | ГПП-34 ф.48 | ГПП-34 ф.48 | ГПП-34 ф.48 | ГПП-34 ф.48 |  | КТПН-701-4П |  | 6 |  |  |  | 0 | [10 empty] | 0
38 | Аварийно-диспетчерская служба | ГПП-48 РП-784 яч.11,12 | ГПП-48 ф.28,; РП-784 яч.11,12; ТП-735 шина;ТП-739 ф.3,4 | ГПП-48 ф.28,; РП-784 яч.11,12; ТП-735 шина;ТП-739 ф.3,4 | ГПП-48 ф.28,; РП-784 яч.11,12; ТП-735 шина;ТП-739 ф.3,4 | ГПП-48 ф.28,; РП-784 яч.11,12; ТП-735 шина;ТП-739 ф.3,4 | ГПП-48 ф.28,; РП-784 яч.11,12; ТП-735 шина;ТП-739 ф.3,4 | ГПП-48 ф.28,; РП-784 яч.11,12; ТП-735 шина;ТП-739 ф.3,4 | ГПП-48 ф.28,; РП-784 яч.11,12; ТП-735 шина;ТП-739 ф.3,4 | ГПП-48 ф.28,; РП-784 яч.11,12; ТП-735 шина;ТП-739 ф.3,4 | ГПП-48 ф.28,; РП-784 яч.11,12; ТП-735 шина;ТП-739 ф.3,4 | ГПП-48 ф.28,; РП-784 яч.11,12; ТП-735 шина;ТП-739 ф.3,4 | ГПП-48 ф.28,; РП-784 яч.11,12; ТП-735 шина;ТП-739 ф.3,4 | ГПП-48 ф.28,; РП-784 яч.11,12; ТП-735 шина;ТП-739 ф.3,4 | ГПП-48 ф.28,; РП-784 яч.11,12; ТП-735 шина;ТП-739 ф.3,4 | ГПП-48 ф.28,; РП-784 яч.11,12; ТП-735 шина;ТП-739 ф.3,4 |  | ТП-738 |  | 6 |  |  |  | 0 | [10 empty] | 0
39 | Аварийно-диспетчерская служба | ГПП-12 яч.43Ц | ГПП-48 ф.ф.28,29; РП-784 ф.ф. 11,12 | ГПП-48 ф.ф.28,29; РП-784 ф.ф. 11,12 | ГПП-48 ф.ф.28,29; РП-784 ф.ф. 11,12 | ГПП-48 ф.ф.28,29; РП-784 ф.ф. 11,12 | ГПП-48 ф.ф.28,29; РП-784 ф.ф. 11,12 | ГПП-48 ф.ф.28,29; РП-784 ф.ф. 11,12 | ГПП-48 ф.ф.28,29; РП-784 ф.ф. 11,12 | ГПП-48 ф.ф.28,29; РП-784 ф.ф. 11,12 | ГПП-48 ф.ф.28,29; РП-784 ф.ф. 11,12 | ГПП-48 ф.ф.28,29; РП-784 ф.ф. 11,12 | ГПП-48 ф.ф.28,29; РП-784 ф.ф. 11,12 | ГПП-48 ф.ф.28,29; РП-784 ф.ф. 11,12 | ГПП-48 ф.ф.28,29; РП-784 ф.ф. 11,12 | ГПП-48 ф.ф.28,29; РП-784 ф.ф. 11,12 |  | МТП-761 |  | 6 |  |  |  | 0 | [10 empty] | 0
40 | Аварийно-диспетчерская служба | ГПП-48 РП 800 яч. 9, 10 | ГПП-48 ф.ф.27,28; РП 800 ф.ф.9,10 | ГПП-48 ф.ф.27,28; РП 800 ф.ф.9,10 | ГПП-48 ф.ф.27,28; РП 800 ф.ф.9,10 | ГПП-48 ф.ф.27,28; РП 800 ф.ф.9,10 | ГПП-48 ф.ф.27,28; РП 800 ф.ф.9,10 | ГПП-48 ф.ф.27,28; РП 800 ф.ф.9,10 | ГПП-48 ф.ф.27,28; РП 800 ф.ф.9,10 | ГПП-48 ф.ф.27,28; РП 800 ф.ф.9,10 | ГПП-48 ф.ф.27,28; РП 800 ф.ф.9,10 | ГПП-48 ф.ф.27,28; РП 800 ф.ф.9,10 | ГПП-48 ф.ф.27,28; РП 800 ф.ф.9,10 | ГПП-48 ф.ф.27,28; РП 800 ф.ф.9,10 | ГПП-48 ф.ф.27,28; РП 800 ф.ф.9,10 | ГПП-48 ф.ф.27,28; РП 800 ф.ф.9,10 |  | ТП-801 |  | 6 |  |  |  | 0 | [10 empty] | 0
41 | Аварийно-диспетчерская служба | ГПП-48 РП-88 яч.19 (ГПП-48 РП-796 яч. 12) | ГПП-48 ф.ф.16,17; РП-88 ф.19 | ГПП-48 ф.ф.16,17; РП-88 ф.19 | ГПП-48 ф.ф.16,17; РП-88 ф.19 | ГПП-48 ф.ф.16,17; РП-88 ф.19 | ГПП-48 ф.ф.16,17; РП-88 ф.19 | ГПП-48 ф.ф.16,17; РП-88 ф.19 | ГПП-48 ф.ф.16,17; РП-88 ф.19 | ГПП-48 ф.ф.16,17; РП-88 ф.19 | ГПП-48 ф.ф.16,17; РП-88 ф.19 | ГПП-48 ф.ф.16,17; РП-88 ф.19 | ГПП-48 ф.ф.16,17; РП-88 ф.19 | ГПП-48 ф.ф.16,17; РП-88 ф.19 | ГПП-48 ф.ф.16,17; РП-88 ф.19 | ГПП-48 ф.ф.16,17; РП-88 ф.19 |  | ТП-834 |  | 6 |  |  |  | 0 | [10 empty] | 0
42 | Аварийно-диспетчерская служба | ГПП-65 яч.47,48 | ГПП-65 яч.47,48 ТП-109г ф.ф.7,8 | ГПП-65 яч.47,48 ТП-109г ф.ф.7,8 | ГПП-65 яч.47,48 ТП-109г ф.ф.7,8 | ГПП-65 яч.47,48 ТП-109г ф.ф.7,8 | ГПП-65 яч.47,48 ТП-109г ф.ф.7,8 | ГПП-65 яч.47,48 ТП-109г ф.ф.7,8 | ГПП-65 яч.47,48 ТП-109г ф.ф.7,8 | ГПП-65 яч.47,48 ТП-109г ф.ф.7,8 | ГПП-65 яч.47,48 ТП-109г ф.ф.7,8 | ГПП-65 яч.47,48 ТП-109г ф.ф.7,8 | ГПП-65 яч.47,48 ТП-109г ф.ф.7,8 | ГПП-65 яч.47,48 ТП-109г ф.ф.7,8 | ГПП-65 яч.47,48 ТП-109г ф.ф.7,8 | ГПП-65 яч.47,48 ТП-109г ф.ф.7,8 |  | ТП-849г |  | 6 |  |  |  | 0 | [10 empty] | 0
43 | Аварийно-диспетчерская служба | ГПП-25 РП-983 яч.9, 10 | ГПП-25 РП-983 яч.9, 10 | ГПП-25 РП-983 яч.9, 10 | ГПП-25 РП-983 яч.9, 10 | ГПП-25 РП-983 яч.9, 10 | ГПП-25 РП-983 яч.9, 10 | ГПП-25 РП-983 яч.9, 10 | ГПП-25 РП-983 яч.9, 10 | ГПП-25 РП-983 яч.9, 10 | ГПП-25 РП-983 яч.9, 10 | ГПП-25 РП-983 яч.9, 10 | ГПП-25 РП-983 яч.9, 10 | ГПП-25 РП-983 яч.9, 10 | ГПП-25 РП-983 яч.9, 10 | ГПП-25 РП-983 яч.9, 10 |  | ТП-928 |  | 6 |  |  |  | 0 | [10 empty] | 0
44 | Аварийно-диспетчерская служба | ГПП-25 РП-983 яч.9, 10 | ГПП-25 РП-983 яч.9, 10, ТП-928 ф.ф.1,2 | ГПП-25 РП-983 яч.9, 10, ТП-928 ф.ф.1,2 | ГПП-25 РП-983 яч.9, 10, ТП-928 ф.ф.1,2 | ГПП-25 РП-983 яч.9, 10, ТП-928 ф.ф.1,2 | ГПП-25 РП-983 яч.9, 10, ТП-928 ф.ф.1,2 | ГПП-25 РП-983 яч.9, 10, ТП-928 ф.ф.1,2 | ГПП-25 РП-983 яч.9, 10, ТП-928 ф.ф.1,2 | ГПП-25 РП-983 яч.9, 10, ТП-928 ф.ф.1,2 | ГПП-25 РП-983 яч.9, 10, ТП-928 ф.ф.1,2 | ГПП-25 РП-983 яч.9, 10, ТП-928 ф.ф.1,2 | ГПП-25 РП-983 яч.9, 10, ТП-928 ф.ф.1,2 | ГПП-25 РП-983 яч.9, 10, ТП-928 ф.ф.1,2 | ГПП-25 РП-983 яч.9, 10, ТП-928 ф.ф.1,2 | ГПП-25 РП-983 яч.9, 10, ТП-928 ф.ф.1,2 |  | ТП-929 |  | 6 |  |  |  | 0 | [10 empty] | 0
45 | Аварийно-диспетчерская служба | ГПП-25 яч. 9, 20 | ГПП-25 ф.9 | ГПП-25 ф.9 | ГПП-25 ф.9 | ГПП-25 ф.9 | ГПП-25 ф.9 | ГПП-25 ф.9 | ГПП-25 ф.9 | ГПП-25 ф.9 | ГПП-25 ф.9 | ГПП-25 ф.9 | ГПП-25 ф.9 | ГПП-25 ф.9 | ГПП-25 ф.9 | ГПП-25 ф.9 |  | ТП-937 |  | 6 |  |  |  | 0 | [10 empty] | 0
46 | Аварийно-диспетчерская служба | ГПП-25 яч. 9, 20 | ГПП-25 ф.9 | ГПП-25 ф.9 | ГПП-25 ф.9 | ГПП-25 ф.9 | ГПП-25 ф.9 | ГПП-25 ф.9 | ГПП-25 ф.9 | ГПП-25 ф.9 | ГПП-25 ф.9 | ГПП-25 ф.9 | ГПП-25 ф.9 | ГПП-25 ф.9 | ГПП-25 ф.9 | ГПП-25 ф.9 |  | ТП-938 |  | 6 |  |  |  | 0 | [10 empty] | 0
47 | Аварийно-диспетчерская служба | ГПП-25 яч. 19, 24 | ГПП-25 ф.24 | ГПП-25 ф.24 | ГПП-25 ф.24 | ГПП-25 ф.24 | ГПП-25 ф.24 | ГПП-25 ф.24 | ГПП-25 ф.24 | ГПП-25 ф.24 | ГПП-25 ф.24 | ГПП-25 ф.24 | ГПП-25 ф.24 | ГПП-25 ф.24 | ГПП-25 ф.24 | ГПП-25 ф.24 |  | ТП-945 |  | 6 |  |  |  | 0 | [10 empty] | 0
48 | Аварийно-диспетчерская служба | ГПП-25 яч. 19, 24 | ГПП-25 ф.24 | ГПП-25 ф.24 | ГПП-25 ф.24 | ГПП-25 ф.24 | ГПП-25 ф.24 | ГПП-25 ф.24 | ГПП-25 ф.24 | ГПП-25 ф.24 | ГПП-25 ф.24 | ГПП-25 ф.24 | ГПП-25 ф.24 | ГПП-25 ф.24 | ГПП-25 ф.24 | ГПП-25 ф.24 |  | ТП-946 |  | 6 |  |  |  | 0 | [10 empty] | 0
49 | Аварийно-диспетчерская служба | ГПП-25 яч. 19, 24 | ГПП-25 ф.24 | ГПП-25 ф.24 | ГПП-25 ф.24 | ГПП-25 ф.24 | ГПП-25 ф.24 | ГПП-25 ф.24 | ГПП-25 ф.24 | ГПП-25 ф.24 | ГПП-25 ф.24 | ГПП-25 ф.24 | ГПП-25 ф.24 | ГПП-25 ф.24 | ГПП-25 ф.24 | ГПП-25 ф.24 |  | ТП-947 |  | 6 |  |  |  | 0 | [10 empty] | 0
50 | Аварийно-диспетчерская служба | ГПП-25 яч. 19, 24 | ГПП-25 ф.24 | ГПП-25 ф.24 | ГПП-25 ф.24 | ГПП-25 ф.24 | ГПП-25 ф.24 | ГПП-25 ф.24 | ГПП-25 ф.24 | ГПП-25 ф.24 | ГПП-25 ф.24 | ГПП-25 ф.24 | ГПП-25 ф.24 | ГПП-25 ф.24 | ГПП-25 ф.24 | ГПП-25 ф.24 |  | ТП-948 |  | 6 |  |  |  | 0 | [10 empty] | 0
51 | Аварийно-диспетчерская служба | ГПП-11 яч.6, 21 | ГПП-11 яч.6 | ГПП-11 яч.6 | ГПП-11 яч.6 | ГПП-11 яч.6 | ГПП-11 яч.6 | ГПП-11 яч.6 | ГПП-11 яч.6 | ГПП-11 яч.6 | ГПП-11 яч.6 | ГПП-11 яч.6 | ГПП-11 яч.6 | ГПП-11 яч.6 | ГПП-11 яч.6 | ГПП-11 яч.6 |  | ТП-954б |  | 6 |  |  |  | 0 | [10 empty] | 0
52 | Аварийно-диспетчерская служба | ГПП-8 яч. 20, 23 | ГПП-8; ТП-973 ЗРУ 6кВ яч.1,2 | ГПП-8; ТП-973 ЗРУ 6кВ яч.1,2 | ГПП-8; ТП-973 ЗРУ 6кВ яч.1,2 | ГПП-8; ТП-973 ЗРУ 6кВ яч.1,2 | ГПП-8; ТП-973 ЗРУ 6кВ яч.1,2 | ГПП-8; ТП-973 ЗРУ 6кВ яч.1,2 | ГПП-8; ТП-973 ЗРУ 6кВ яч.1,2 | ГПП-8; ТП-973 ЗРУ 6кВ яч.1,2 | ГПП-8; ТП-973 ЗРУ 6кВ яч.1,2 | ГПП-8; ТП-973 ЗРУ 6кВ яч.1,2 | ГПП-8; ТП-973 ЗРУ 6кВ яч.1,2 | ГПП-8; ТП-973 ЗРУ 6кВ яч.1,2 | ГПП-8; ТП-973 ЗРУ 6кВ яч.1,2 | ГПП-8; ТП-973 ЗРУ 6кВ яч.1,2 |  | ТП-973 |  | 6 |  |  |  | 0 | [10 empty] | 0
53 | Аварийно-диспетчерская служба | ГПП-8 РП-983 яч. 19, 20 | ГПП-8 яч.19; РП-983 яч. 19, 20 | ГПП-8 яч.19; РП-983 яч. 19, 20 | ГПП-8 яч.19; РП-983 яч. 19, 20 | ГПП-8 яч.19; РП-983 яч. 19, 20 | ГПП-8 яч.19; РП-983 яч. 19, 20 | ГПП-8 яч.19; РП-983 яч. 19, 20 | ГПП-8 яч.19; РП-983 яч. 19, 20 | ГПП-8 яч.19; РП-983 яч. 19, 20 | ГПП-8 яч.19; РП-983 яч. 19, 20 | ГПП-8 яч.19; РП-983 яч. 19, 20 | ГПП-8 яч.19; РП-983 яч. 19, 20 | ГПП-8 яч.19; РП-983 яч. 19, 20 | ГПП-8 яч.19; РП-983 яч. 19, 20 | ГПП-8 яч.19; РП-983 яч. 19, 20 |  | ТП-980П |  | 6 |  |  |  | 0 | [10 empty] | 0
54 | Аварийно-диспетчерская служба | ГПП-11 яч 17,12 | ГПП-11 яч 17,12 | ГПП-11 яч 17,12 | ГПП-11 яч 17,12 | ГПП-11 яч 17,12 | ГПП-11 яч 17,12 | ГПП-11 яч 17,12 | ГПП-11 яч 17,12 | ГПП-11 яч 17,12 | ГПП-11 яч 17,12 | ГПП-11 яч 17,12 | ГПП-11 яч 17,12 | ГПП-11 яч 17,12 | ГПП-11 яч 17,12 | ГПП-11 яч 17,12 |  | ТП-992 |  | 6 |  |  |  | 0 | [10 empty] | 0
55 | Аварийно-диспетчерская служба | ГПП-26 ТП-994-1П яч.8 | ГПП-26 ф.ф.1, 2 ТП-994-1П ф.8 | ГПП-26 ф.ф.1, 2 ТП-994-1П ф.8 | ГПП-26 ф.ф.1, 2 ТП-994-1П ф.8 | ГПП-26 ф.ф.1, 2 ТП-994-1П ф.8 | ГПП-26 ф.ф.1, 2 ТП-994-1П ф.8 | ГПП-26 ф.ф.1, 2 ТП-994-1П ф.8 | ГПП-26 ф.ф.1, 2 ТП-994-1П ф.8 | ГПП-26 ф.ф.1, 2 ТП-994-1П ф.8 | ГПП-26 ф.ф.1, 2 ТП-994-1П ф.8 | ГПП-26 ф.ф.1, 2 ТП-994-1П ф.8 | ГПП-26 ф.ф.1, 2 ТП-994-1П ф.8 | ГПП-26 ф.ф.1, 2 ТП-994-1П ф.8 | ГПП-26 ф.ф.1, 2 ТП-994-1П ф.8 | ГПП-26 ф.ф.1, 2 ТП-994-1П ф.8 |  | ТП-994 |  | 6 |  |  |  | 0 | [10 empty] | 0
56 | Аварийно-диспетчерская служба | ГПП-26 РП-46 яч.13,12 | ГПП-26, РП-46 яч.13,12, ТП-60 яч.9,10 | ГПП-26, РП-46 яч.13,12, ТП-60 яч.9,10 | ГПП-26, РП-46 яч.13,12, ТП-60 яч.9,10 | ГПП-26, РП-46 яч.13,12, ТП-60 яч.9,10 | ГПП-26, РП-46 яч.13,12, ТП-60 яч.9,10 | ГПП-26, РП-46 яч.13,12, ТП-60 яч.9,10 | ГПП-26, РП-46 яч.13,12, ТП-60 яч.9,10 | ГПП-26, РП-46 яч.13,12, ТП-60 яч.9,10 | ГПП-26, РП-46 яч.13,12, ТП-60 яч.9,10 | ГПП-26, РП-46 яч.13,12, ТП-60 яч.9,10 | ГПП-26, РП-46 яч.13,12, ТП-60 яч.9,10 | ГПП-26, РП-46 яч.13,12, ТП-60 яч.9,10 | ГПП-26, РП-46 яч.13,12, ТП-60 яч.9,10 | ГПП-26, РП-46 яч.13,12, ТП-60 яч.9,10 |  | КТП-1016 |  | 6 |  |  |  | 0 | [10 empty] | 0
57 | Аварийно-диспетчерская служба | ГПП-59 яч.11,12 | ГПП-59 яч.11,12 ТП-476 ф.ф.9,10 | ГПП-59 яч.11,12 ТП-476 ф.ф.9,10 | ГПП-59 яч.11,12 ТП-476 ф.ф.9,10 | ГПП-59 яч.11,12 ТП-476 ф.ф.9,10 | ГПП-59 яч.11,12 ТП-476 ф.ф.9,10 | ГПП-59 яч.11,12 ТП-476 ф.ф.9,10 | ГПП-59 яч.11,12 ТП-476 ф.ф.9,10 | ГПП-59 яч.11,12 ТП-476 ф.ф.9,10 | ГПП-59 яч.11,12 ТП-476 ф.ф.9,10 | ГПП-59 яч.11,12 ТП-476 ф.ф.9,10 | ГПП-59 яч.11,12 ТП-476 ф.ф.9,10 | ГПП-59 яч.11,12 ТП-476 ф.ф.9,10 | ГПП-59 яч.11,12 ТП-476 ф.ф.9,10 | ГПП-59 яч.11,12 ТП-476 ф.ф.9,10 |  | ТП-406 |  | 6 |  |  |  | 0 | [10 empty] | 0
58 | Аварийно-диспетчерская служба | ГПП-59 яч.15,14 | ГПП-59 яч.15,14 ТП-408 ф.ф.3,4 | ГПП-59 яч.15,14 ТП-408 ф.ф.3,4 | ГПП-59 яч.15,14 ТП-408 ф.ф.3,4 | ГПП-59 яч.15,14 ТП-408 ф.ф.3,4 | ГПП-59 яч.15,14 ТП-408 ф.ф.3,4 | ГПП-59 яч.15,14 ТП-408 ф.ф.3,4 | ГПП-59 яч.15,14 ТП-408 ф.ф.3,4 | ГПП-59 яч.15,14 ТП-408 ф.ф.3,4 | ГПП-59 яч.15,14 ТП-408 ф.ф.3,4 | ГПП-59 яч.15,14 ТП-408 ф.ф.3,4 | ГПП-59 яч.15,14 ТП-408 ф.ф.3,4 | ГПП-59 яч.15,14 ТП-408 ф.ф.3,4 | ГПП-59 яч.15,14 ТП-408 ф.ф.3,4 | ГПП-59 яч.15,14 ТП-408 ф.ф.3,4 |  | ТП-407 |  | 6 |  |  |  | 0 | [10 empty] | 0
59 | Аварийно-диспетчерская служба | ГПП-59 яч.15,14 | ГПП-59 яч.15,14 | ГПП-59 яч.15,14 | ГПП-59 яч.15,14 | ГПП-59 яч.15,14 | ГПП-59 яч.15,14 | ГПП-59 яч.15,14 | ГПП-59 яч.15,14 | ГПП-59 яч.15,14 | ГПП-59 яч.15,14 | ГПП-59 яч.15,14 | ГПП-59 яч.15,14 | ГПП-59 яч.15,14 | ГПП-59 яч.15,14 | ГПП-59 яч.15,14 |  | ТП-408 |  | 6 |  |  |  | 0 | [10 empty] | 0
60 | Аварийно-диспетчерская служба | ГПП-59 яч.17,16 | ГПП-59 яч.17,18 ТП-473 ф.ф.3,4 | ГПП-59 яч.17,18 ТП-473 ф.ф.3,4 | ГПП-59 яч.17,18 ТП-473 ф.ф.3,4 | ГПП-59 яч.17,18 ТП-473 ф.ф.3,4 | ГПП-59 яч.17,18 ТП-473 ф.ф.3,4 | ГПП-59 яч.17,18 ТП-473 ф.ф.3,4 | ГПП-59 яч.17,18 ТП-473 ф.ф.3,4 | ГПП-59 яч.17,18 ТП-473 ф.ф.3,4 | ГПП-59 яч.17,18 ТП-473 ф.ф.3,4 | ГПП-59 яч.17,18 ТП-473 ф.ф.3,4 | ГПП-59 яч.17,18 ТП-473 ф.ф.3,4 | ГПП-59 яч.17,18 ТП-473 ф.ф.3,4 | ГПП-59 яч.17,18 ТП-473 ф.ф.3,4 | ГПП-59 яч.17,18 ТП-473 ф.ф.3,4 |  | ТП-409 |  | 6 |  |  |  | 0 | [10 empty] | 0
61 | Аварийно-диспетчерская служба | ГПП-59 яч.18,19 | ГПП-59 яч.18,19 | ГПП-59 яч.18,19 | ГПП-59 яч.18,19 | ГПП-59 яч.18,19 | ГПП-59 яч.18,19 | ГПП-59 яч.18,19 | ГПП-59 яч.18,19 | ГПП-59 яч.18,19 | ГПП-59 яч.18,19 | ГПП-59 яч.18,19 | ГПП-59 яч.18,19 | ГПП-59 яч.18,19 | ГПП-59 яч.18,19 | ГПП-59 яч.18,19 |  | ТП-410 |  | 6 |  |  |  | 0 | [10 empty] | 0
62 | Аварийно-диспетчерская служба | ГПП-59 яч.18,19 | ГПП-59 яч.18,19 | ГПП-59 яч.18,19 | ГПП-59 яч.18,19 | ГПП-59 яч.18,19 | ГПП-59 яч.18,19 | ГПП-59 яч.18,19 | ГПП-59 яч.18,19 | ГПП-59 яч.18,19 | ГПП-59 яч.18,19 | ГПП-59 яч.18,19 | ГПП-59 яч.18,19 | ГПП-59 яч.18,19 | ГПП-59 яч.18,19 | ГПП-59 яч.18,19 |  | ТП-411 |  | 6 |  |  |  | 0 | [10 empty] | 0
63 | Аварийно-диспетчерская служба | ГПП-59 яч.11,12 | ГПП-59 яч.11,12 | ГПП-59 яч.11,12 | ГПП-59 яч.11,12 | ГПП-59 яч.11,12 | ГПП-59 яч.11,12 | ГПП-59 яч.11,12 | ГПП-59 яч.11,12 | ГПП-59 яч.11,12 | ГПП-59 яч.11,12 | ГПП-59 яч.11,12 | ГПП-59 яч.11,12 | ГПП-59 яч.11,12 | ГПП-59 яч.11,12 | ГПП-59 яч.11,12 |  | ТП-412 |  | 6 |  |  |  | 0 | [10 empty] | 0
64 | Аварийно-диспетчерская служба | ГПП-59 яч.18,19 | ГПП-59 яч.18,19 | ГПП-59 яч.18,19 | ГПП-59 яч.18,19 | ГПП-59 яч.18,19 | ГПП-59 яч.18,19 | ГПП-59 яч.18,19 | ГПП-59 яч.18,19 | ГПП-59 яч.18,19 | ГПП-59 яч.18,19 | ГПП-59 яч.18,19 | ГПП-59 яч.18,19 | ГПП-59 яч.18,19 | ГПП-59 яч.18,19 | ГПП-59 яч.18,19 |  | ТП-413 |  | 6 |  |  |  | 0 | [10 empty] | 0
65 | Аварийно-диспетчерская служба | ГПП-59 яч .9, 10 | ГПП-59 ф.9 (10) | ГПП-59 ф.9 (10) | ГПП-59 ф.9 (10) | ГПП-59 ф.9 (10) | ГПП-59 ф.9 (10) | ГПП-59 ф.9 (10) | ГПП-59 ф.9 (10) | ГПП-59 ф.9 (10) | ГПП-59 ф.9 (10) | ГПП-59 ф.9 (10) | ГПП-59 ф.9 (10) | ГПП-59 ф.9 (10) | ГПП-59 ф.9 (10) | ГПП-59 ф.9 (10) |  | ТП-414 |  | 6 |  |  |  | 0 | [10 empty] | 0
66 | Аварийно-диспетчерская служба | ГПП-59 яч.39,38 | ГПП-59 ф.39,38 | ГПП-59 ф.39,38 | ГПП-59 ф.39,38 | ГПП-59 ф.39,38 | ГПП-59 ф.39,38 | ГПП-59 ф.39,38 | ГПП-59 ф.39,38 | ГПП-59 ф.39,38 | ГПП-59 ф.39,38 | ГПП-59 ф.39,38 | ГПП-59 ф.39,38 | ГПП-59 ф.39,38 | ГПП-59 ф.39,38 | ГПП-59 ф.39,38 |  | ТП-422 |  | 6 |  |  |  | 0 | [10 empty] | 0
67 | Аварийно-диспетчерская служба | ГПП-59 яч.39,38 | ГПП-59 ф.39,38 | ГПП-59 ф.39,38 | ГПП-59 ф.39,38 | ГПП-59 ф.39,38 | ГПП-59 ф.39,38 | ГПП-59 ф.39,38 | ГПП-59 ф.39,38 | ГПП-59 ф.39,38 | ГПП-59 ф.39,38 | ГПП-59 ф.39,38 | ГПП-59 ф.39,38 | ГПП-59 ф.39,38 | ГПП-59 ф.39,38 | ГПП-59 ф.39,38 |  | ТП-423 |  | 6 |  |  |  | 0 | [10 empty] | 0
68 | Аварийно-диспетчерская служба | ГПП-59 яч. 39, 38 | ТП-422 ф. 8,9; ГПП-59 ф.38 (39) | ТП-422 ф. 8,9; ГПП-59 ф.38 (39) | ТП-422 ф. 8,9; ГПП-59 ф.38 (39) | ТП-422 ф. 8,9; ГПП-59 ф.38 (39) | ТП-422 ф. 8,9; ГПП-59 ф.38 (39) | ТП-422 ф. 8,9; ГПП-59 ф.38 (39) | ТП-422 ф. 8,9; ГПП-59 ф.38 (39) | ТП-422 ф. 8,9; ГПП-59 ф.38 (39) | ТП-422 ф. 8,9; ГПП-59 ф.38 (39) | ТП-422 ф. 8,9; ГПП-59 ф.38 (39) | ТП-422 ф. 8,9; ГПП-59 ф.38 (39) | ТП-422 ф. 8,9; ГПП-59 ф.38 (39) | ТП-422 ф. 8,9; ГПП-59 ф.38 (39) | ТП-422 ф. 8,9; ГПП-59 ф.38 (39) |  | ТП-424 |  | 6 |  |  |  | 0 | [10 empty] | 0
69 | Аварийно-диспетчерская служба | ГПП-59 яч. 9, 10 | ГПП-59 ф.10 (9) | ГПП-59 ф.10 (9) | ГПП-59 ф.10 (9) | ГПП-59 ф.10 (9) | ГПП-59 ф.10 (9) | ГПП-59 ф.10 (9) | ГПП-59 ф.10 (9) | ГПП-59 ф.10 (9) | ГПП-59 ф.10 (9) | ГПП-59 ф.10 (9) | ГПП-59 ф.10 (9) | ГПП-59 ф.10 (9) | ГПП-59 ф.10 (9) | ГПП-59 ф.10 (9) |  | ТП-465 |  | 6 |  |  |  | 0 | [10 empty] | 0
70 | Аварийно-диспетчерская служба | ГПП-59 яч. 9, 10 | ГПП-59 ф.10 (9) | ГПП-59 ф.10 (9) | ГПП-59 ф.10 (9) | ГПП-59 ф.10 (9) | ГПП-59 ф.10 (9) | ГПП-59 ф.10 (9) | ГПП-59 ф.10 (9) | ГПП-59 ф.10 (9) | ГПП-59 ф.10 (9) | ГПП-59 ф.10 (9) | ГПП-59 ф.10 (9) | ГПП-59 ф.10 (9) | ГПП-59 ф.10 (9) | ГПП-59 ф.10 (9) |  | ТП-466 |  | 6 |  |  |  | 0 | [10 empty] | 0
71 | Аварийно-диспетчерская служба | ГПП-59 яч. 9, 10 | ГПП-59 ф.10 (9) | ГПП-59 ф.10 (9) | ГПП-59 ф.10 (9) | ГПП-59 ф.10 (9) | ГПП-59 ф.10 (9) | ГПП-59 ф.10 (9) | ГПП-59 ф.10 (9) | ГПП-59 ф.10 (9) | ГПП-59 ф.10 (9) | ГПП-59 ф.10 (9) | ГПП-59 ф.10 (9) | ГПП-59 ф.10 (9) | ГПП-59 ф.10 (9) | ГПП-59 ф.10 (9) |  | ТП-467 |  | 6 |  |  |  | 0 | [10 empty] | 0
72 | Аварийно-диспетчерская служба | ГПП-59 яч. 17, 16 | ГПП-59 ф.16 (17) | ГПП-59 ф.16 (17) | ГПП-59 ф.16 (17) | ГПП-59 ф.16 (17) | ГПП-59 ф.16 (17) | ГПП-59 ф.16 (17) | ГПП-59 ф.16 (17) | ГПП-59 ф.16 (17) | ГПП-59 ф.16 (17) | ГПП-59 ф.16 (17) | ГПП-59 ф.16 (17) | ГПП-59 ф.16 (17) | ГПП-59 ф.16 (17) | ГПП-59 ф.16 (17) |  | ТП-472 |  | 6 |  |  |  | 0 | [10 empty] | 0
73 | Аварийно-диспетчерская служба | ГПП-59 яч. 17, 16 | ГПП-59 ф.16 (17) | ГПП-59 ф.16 (17) | ГПП-59 ф.16 (17) | ГПП-59 ф.16 (17) | ГПП-59 ф.16 (17) | ГПП-59 ф.16 (17) | ГПП-59 ф.16 (17) | ГПП-59 ф.16 (17) | ГПП-59 ф.16 (17) | ГПП-59 ф.16 (17) | ГПП-59 ф.16 (17) | ГПП-59 ф.16 (17) | ГПП-59 ф.16 (17) | ГПП-59 ф.16 (17) |  | ТП-473 |  | 6 |  |  |  | 0 | [10 empty] | 0
74 | Аварийно-диспетчерская служба | ГПП-59 яч. 17, 16 | ГПП-59 ф.16 (17) | ГПП-59 ф.16 (17) | ГПП-59 ф.16 (17) | ГПП-59 ф.16 (17) | ГПП-59 ф.16 (17) | ГПП-59 ф.16 (17) | ГПП-59 ф.16 (17) | ГПП-59 ф.16 (17) | ГПП-59 ф.16 (17) | ГПП-59 ф.16 (17) | ГПП-59 ф.16 (17) | ГПП-59 ф.16 (17) | ГПП-59 ф.16 (17) | ГПП-59 ф.16 (17) |  | ТП-474 |  | 6 |  |  |  | 0 | [10 empty] | 0
75 | Аварийно-диспетчерская служба | ГПП-59 яч. 17, 16 | ГПП-59 ф.16 (17) | ГПП-59 ф.16 (17) | ГПП-59 ф.16 (17) | ГПП-59 ф.16 (17) | ГПП-59 ф.16 (17) | ГПП-59 ф.16 (17) | ГПП-59 ф.16 (17) | ГПП-59 ф.16 (17) | ГПП-59 ф.16 (17) | ГПП-59 ф.16 (17) | ГПП-59 ф.16 (17) | ГПП-59 ф.16 (17) | ГПП-59 ф.16 (17) | ГПП-59 ф.16 (17) |  | ТП-475 |  | 6 |  |  |  | 0 | [10 empty] | 0
76 | Аварийно-диспетчерская служба | ГПП-59 яч. 12, 11 | ГПП-59 ф.12(11) | ГПП-59 ф.12(11) | ГПП-59 ф.12(11) | ГПП-59 ф.12(11) | ГПП-59 ф.12(11) | ГПП-59 ф.12(11) | ГПП-59 ф.12(11) | ГПП-59 ф.12(11) | ГПП-59 ф.12(11) | ГПП-59 ф.12(11) | ГПП-59 ф.12(11) | ГПП-59 ф.12(11) | ГПП-59 ф.12(11) | ГПП-59 ф.12(11) |  | ТП-476 |  | 6 |  |  |  | 0 | [10 empty] | 0
77 | Аварийно-диспетчерская служба | ГПП-59 яч. 12, 11 | ГПП-59 ф.12(11) | ГПП-59 ф.12(11) | ГПП-59 ф.12(11) | ГПП-59 ф.12(11) | ГПП-59 ф.12(11) | ГПП-59 ф.12(11) | ГПП-59 ф.12(11) | ГПП-59 ф.12(11) | ГПП-59 ф.12(11) | ГПП-59 ф.12(11) | ГПП-59 ф.12(11) | ГПП-59 ф.12(11) | ГПП-59 ф.12(11) | ГПП-59 ф.12(11) |  | ТП-477 |  | 6 |  |  |  | 0 | [10 empty] | 0
78 | Аварийно-диспетчерская служба | ГПП-59 яч.18,19 | ГПП-59 яч.18,19 | ГПП-59 яч.18,19 | ГПП-59 яч.18,19 | ГПП-59 яч.18,19 | ГПП-59 яч.18,19 | ГПП-59 яч.18,19 | ГПП-59 яч.18,19 | ГПП-59 яч.18,19 | ГПП-59 яч.18,19 | ГПП-59 яч.18,19 | ГПП-59 яч.18,19 | ГПП-59 яч.18,19 | ГПП-59 яч.18,19 | ГПП-59 яч.18,19 |  | ТП-696 |  | 6 |  |  |  | 0 | [10 empty] | 0
79 | Аварийно-диспетчерская служба | ГПП-59 яч.18,19 | ГПП-59 яч.18,19 | ГПП-59 яч.18,19 | ГПП-59 яч.18,19 | ГПП-59 яч.18,19 | ГПП-59 яч.18,19 | ГПП-59 яч.18,19 | ГПП-59 яч.18,19 | ГПП-59 яч.18,19 | ГПП-59 яч.18,19 | ГПП-59 яч.18,19 | ГПП-59 яч.18,19 | ГПП-59 яч.18,19 | ГПП-59 яч.18,19 | ГПП-59 яч.18,19 |  | ТП-758 |  | 6 |  |  |  | 0 | [10 empty] | 0
80 | Аварийно-диспетчерская служба | ГПП-26 РП-46 яч. 30, 31 | яч.31,30 РП-46 ГПП-26 | яч.31,30 РП-46 ГПП-26 | яч.31,30 РП-46 ГПП-26 | яч.31,30 РП-46 ГПП-26 | яч.31,30 РП-46 ГПП-26 | яч.31,30 РП-46 ГПП-26 | яч.31,30 РП-46 ГПП-26 | яч.31,30 РП-46 ГПП-26 | яч.31,30 РП-46 ГПП-26 | яч.31,30 РП-46 ГПП-26 | яч.31,30 РП-46 ГПП-26 | яч.31,30 РП-46 ГПП-26 | яч.31,30 РП-46 ГПП-26 | яч.31,30 РП-46 ГПП-26 |  | ТП-54 |  | 6 |  |  |  | 0 | [10 empty] | 0
81 | Аварийно-диспетчерская служба | ГПП-26 РП-46 яч. 30, 31 | яч.31,30 РП-46 ГПП-26 | яч.31,30 РП-46 ГПП-26 | яч.31,30 РП-46 ГПП-26 | яч.31,30 РП-46 ГПП-26 | яч.31,30 РП-46 ГПП-26 | яч.31,30 РП-46 ГПП-26 | яч.31,30 РП-46 ГПП-26 | яч.31,30 РП-46 ГПП-26 | яч.31,30 РП-46 ГПП-26 | яч.31,30 РП-46 ГПП-26 | яч.31,30 РП-46 ГПП-26 | яч.31,30 РП-46 ГПП-26 | яч.31,30 РП-46 ГПП-26 | яч.31,30 РП-46 ГПП-26 |  | ТП-55 |  | 6 |  |  |  | 0 | [10 empty] | 0
82 | Аварийно-диспетчерская служба | ГПП-8 РП-77 яч. 5, 16 | яч.6 РП-77 ГПП-8 | яч.6 РП-77 ГПП-8 | яч.6 РП-77 ГПП-8 | яч.6 РП-77 ГПП-8 | яч.6 РП-77 ГПП-8 | яч.6 РП-77 ГПП-8 | яч.6 РП-77 ГПП-8 | яч.6 РП-77 ГПП-8 | яч.6 РП-77 ГПП-8 | яч.6 РП-77 ГПП-8 | яч.6 РП-77 ГПП-8 | яч.6 РП-77 ГПП-8 | яч.6 РП-77 ГПП-8 | яч.6 РП-77 ГПП-8 |  | ТП-55б |  | 6 |  |  |  | 0 | [10 empty] | 0
83 | Аварийно-диспетчерская служба | ГПП-50 РП-66 яч. 7, 8 | яч.8 РП-66 ГПП-50 | яч.8 РП-66 ГПП-50 | яч.8 РП-66 ГПП-50 | яч.8 РП-66 ГПП-50 | яч.8 РП-66 ГПП-50 | яч.8 РП-66 ГПП-50 | яч.8 РП-66 ГПП-50 | яч.8 РП-66 ГПП-50 | яч.8 РП-66 ГПП-50 | яч.8 РП-66 ГПП-50 | яч.8 РП-66 ГПП-50 | яч.8 РП-66 ГПП-50 | яч.8 РП-66 ГПП-50 | яч.8 РП-66 ГПП-50 |  | ТП-69П |  | 6 |  |  |  | 0 | [10 empty] | 0
84 | Аварийно-диспетчерская служба | ГПП-8 РП-77 яч. 8 | яч.8 РП-77 ГПП-8 | яч.8 РП-77 ГПП-8 | яч.8 РП-77 ГПП-8 | яч.8 РП-77 ГПП-8 | яч.8 РП-77 ГПП-8 | яч.8 РП-77 ГПП-8 | яч.8 РП-77 ГПП-8 | яч.8 РП-77 ГПП-8 | яч.8 РП-77 ГПП-8 | яч.8 РП-77 ГПП-8 | яч.8 РП-77 ГПП-8 | яч.8 РП-77 ГПП-8 | яч.8 РП-77 ГПП-8 | яч.8 РП-77 ГПП-8 |  | ТП-70 |  | 6 |  |  |  | 0 | [10 empty] | 0
85 | Аварийно-диспетчерская служба | ГПП-50 РП-66 яч .8 (ГПП-8 РП-66 яч. 7) | яч.8 РП-66 ГПП-50 | яч.8 РП-66 ГПП-50 | яч.8 РП-66 ГПП-50 | яч.8 РП-66 ГПП-50 | яч.8 РП-66 ГПП-50 | яч.8 РП-66 ГПП-50 | яч.8 РП-66 ГПП-50 | яч.8 РП-66 ГПП-50 | яч.8 РП-66 ГПП-50 | яч.8 РП-66 ГПП-50 | яч.8 РП-66 ГПП-50 | яч.8 РП-66 ГПП-50 | яч.8 РП-66 ГПП-50 | яч.8 РП-66 ГПП-50 |  | ТП-70б |  | 6 |  |  |  | 0 | [10 empty] | 0
86 | Аварийно-диспетчерская служба | ГПП-8 РП-77 яч. 5, 6 | яч.5 РП-77 ГПП-8 | яч.5 РП-77 ГПП-8 | яч.5 РП-77 ГПП-8 | яч.5 РП-77 ГПП-8 | яч.5 РП-77 ГПП-8 | яч.5 РП-77 ГПП-8 | яч.5 РП-77 ГПП-8 | яч.5 РП-77 ГПП-8 | яч.5 РП-77 ГПП-8 | яч.5 РП-77 ГПП-8 | яч.5 РП-77 ГПП-8 | яч.5 РП-77 ГПП-8 | яч.5 РП-77 ГПП-8 | яч.5 РП-77 ГПП-8 |  | ТП-71б |  | 6 |  |  |  | 0 | [10 empty] | 0
87 | Аварийно-диспетчерская служба | ГПП-8 РП-77 яч .5, 6 | яч. 6 РП-77 ГПП-8 | яч. 6 РП-77 ГПП-8 | яч. 6 РП-77 ГПП-8 | яч. 6 РП-77 ГПП-8 | яч. 6 РП-77 ГПП-8 | яч. 6 РП-77 ГПП-8 | яч. 6 РП-77 ГПП-8 | яч. 6 РП-77 ГПП-8 | яч. 6 РП-77 ГПП-8 | яч. 6 РП-77 ГПП-8 | яч. 6 РП-77 ГПП-8 | яч. 6 РП-77 ГПП-8 | яч. 6 РП-77 ГПП-8 | яч. 6 РП-77 ГПП-8 |  | ТП-74 |  | 6 |  |  |  | 0 | [10 empty] | 0
88 | Аварийно-диспетчерская служба | ГПП-8 РП-77 яч .5, 6 | яч. 6 РП-77 ГПП-8 | яч. 6 РП-77 ГПП-8 | яч. 6 РП-77 ГПП-8 | яч. 6 РП-77 ГПП-8 | яч. 6 РП-77 ГПП-8 | яч. 6 РП-77 ГПП-8 | яч. 6 РП-77 ГПП-8 | яч. 6 РП-77 ГПП-8 | яч. 6 РП-77 ГПП-8 | яч. 6 РП-77 ГПП-8 | яч. 6 РП-77 ГПП-8 | яч. 6 РП-77 ГПП-8 | яч. 6 РП-77 ГПП-8 | яч. 6 РП-77 ГПП-8 |  | ТП-74б |  | 6 |  |  |  | 0 | [10 empty] | 0
89 | Аварийно-диспетчерская служба | ГПП-25 РП-983 яч. 9, 10 | ф.9,10 РП-983 ГПП-25 | ф.9,10 РП-983 ГПП-25 | ф.9,10 РП-983 ГПП-25 | ф.9,10 РП-983 ГПП-25 | ф.9,10 РП-983 ГПП-25 | ф.9,10 РП-983 ГПП-25 | ф.9,10 РП-983 ГПП-25 | ф.9,10 РП-983 ГПП-25 | ф.9,10 РП-983 ГПП-25 | ф.9,10 РП-983 ГПП-25 | ф.9,10 РП-983 ГПП-25 | ф.9,10 РП-983 ГПП-25 | ф.9,10 РП-983 ГПП-25 | ф.9,10 РП-983 ГПП-25 |  | ТП-75 |  | 6 |  |  |  | 0 | [10 empty] | 0
90 | Аварийно-диспетчерская служба | ГПП-8 РП-77 яч .7 | яч.7 РП-77 ГПП-8 | яч.7 РП-77 ГПП-8 | яч.7 РП-77 ГПП-8 | яч.7 РП-77 ГПП-8 | яч.7 РП-77 ГПП-8 | яч.7 РП-77 ГПП-8 | яч.7 РП-77 ГПП-8 | яч.7 РП-77 ГПП-8 | яч.7 РП-77 ГПП-8 | яч.7 РП-77 ГПП-8 | яч.7 РП-77 ГПП-8 | яч.7 РП-77 ГПП-8 | яч.7 РП-77 ГПП-8 | яч.7 РП-77 ГПП-8 |  | ТП-77 |  | 6 |  |  |  | 0 | [10 empty] | 0
91 | Аварийно-диспетчерская служба | ГПП-25 РП-983 яч. 9, 10 | ГПП яч.8; РП-983 яч. 19, 20 | ГПП яч.8; РП-983 яч. 19, 20 | ГПП яч.8; РП-983 яч. 19, 20 | ГПП яч.8; РП-983 яч. 19, 20 | ГПП яч.8; РП-983 яч. 19, 20 | ГПП яч.8; РП-983 яч. 19, 20 | ГПП яч.8; РП-983 яч. 19, 20 | ГПП яч.8; РП-983 яч. 19, 20 | ГПП яч.8; РП-983 яч. 19, 20 | ГПП яч.8; РП-983 яч. 19, 20 | ГПП яч.8; РП-983 яч. 19, 20 | ГПП яч.8; РП-983 яч. 19, 20 | ГПП яч.8; РП-983 яч. 19, 20 | ГПП яч.8; РП-983 яч. 19, 20 |  | ТП-985 |  | 6 |  |  |  | 0 | [10 empty] | 0
92 | Аварийно-диспетчерская служба | ГПП-25 РП-983 яч. 13, 14 | яч.13, 14 РП-983 ГПП-25 | яч.13, 14 РП-983 ГПП-25 | яч.13, 14 РП-983 ГПП-25 | яч.13, 14 РП-983 ГПП-25 | яч.13, 14 РП-983 ГПП-25 | яч.13, 14 РП-983 ГПП-25 | яч.13, 14 РП-983 ГПП-25 | яч.13, 14 РП-983 ГПП-25 | яч.13, 14 РП-983 ГПП-25 | яч.13, 14 РП-983 ГПП-25 | яч.13, 14 РП-983 ГПП-25 | яч.13, 14 РП-983 ГПП-25 | яч.13, 14 РП-983 ГПП-25 | яч.13, 14 РП-983 ГПП-25 |  | ТП-986 |  | 6 |  |  |  | 0 | [10 empty] | 0
93 | Аварийно-диспетчерская служба | ГПП-25 РП-983 яч. 9, 10 | ГПП яч.8; РП-983 яч. 19, 20 | ГПП яч.8; РП-983 яч. 19, 20 | ГПП яч.8; РП-983 яч. 19, 20 | ГПП яч.8; РП-983 яч. 19, 20 | ГПП яч.8; РП-983 яч. 19, 20 | ГПП яч.8; РП-983 яч. 19, 20 | ГПП яч.8; РП-983 яч. 19, 20 | ГПП яч.8; РП-983 яч. 19, 20 | ГПП яч.8; РП-983 яч. 19, 20 | ГПП яч.8; РП-983 яч. 19, 20 | ГПП яч.8; РП-983 яч. 19, 20 | ГПП яч.8; РП-983 яч. 19, 20 | ГПП яч.8; РП-983 яч. 19, 20 | ГПП яч.8; РП-983 яч. 19, 20 |  | ТП-987 |  | 6 |  |  |  | 0 | [10 empty] | 0
94 | Аварийно-диспетчерская служба | ГПП-25 РП-983 яч. 13, 14 | яч.13, 14 РП-983 ГПП-25 | яч.13, 14 РП-983 ГПП-25 | яч.13, 14 РП-983 ГПП-25 | яч.13, 14 РП-983 ГПП-25 | яч.13, 14 РП-983 ГПП-25 | яч.13, 14 РП-983 ГПП-25 | яч.13, 14 РП-983 ГПП-25 | яч.13, 14 РП-983 ГПП-25 | яч.13, 14 РП-983 ГПП-25 | яч.13, 14 РП-983 ГПП-25 | яч.13, 14 РП-983 ГПП-25 | яч.13, 14 РП-983 ГПП-25 | яч.13, 14 РП-983 ГПП-25 | яч.13, 14 РП-983 ГПП-25 |  | ТП-988П |  | 6 |  |  |  | 0 | [10 empty] | 0
95 | Аварийно-диспетчерская служба | ГПП-25 РП-983 яч. 13, 14 | яч.13, 14 РП-983 ГПП-25 | яч.13, 14 РП-983 ГПП-25 | яч.13, 14 РП-983 ГПП-25 | яч.13, 14 РП-983 ГПП-25 | яч.13, 14 РП-983 ГПП-25 | яч.13, 14 РП-983 ГПП-25 | яч.13, 14 РП-983 ГПП-25 | яч.13, 14 РП-983 ГПП-25 | яч.13, 14 РП-983 ГПП-25 | яч.13, 14 РП-983 ГПП-25 | яч.13, 14 РП-983 ГПП-25 | яч.13, 14 РП-983 ГПП-25 | яч.13, 14 РП-983 ГПП-25 | яч.13, 14 РП-983 ГПП-25 |  | ТП-989П |  | 6 |  |  |  | 0 | [10 empty] | 0
96 | Аварийно-диспетчерская служба | ГПП-25 РП-983 яч. 9, 10 | яч.9,10 РП-983 ГПП-25 | яч.9,10 РП-983 ГПП-25 | яч.9,10 РП-983 ГПП-25 | яч.9,10 РП-983 ГПП-25 | яч.9,10 РП-983 ГПП-25 | яч.9,10 РП-983 ГПП-25 | яч.9,10 РП-983 ГПП-25 | яч.9,10 РП-983 ГПП-25 | яч.9,10 РП-983 ГПП-25 | яч.9,10 РП-983 ГПП-25 | яч.9,10 РП-983 ГПП-25 | яч.9,10 РП-983 ГПП-25 | яч.9,10 РП-983 ГПП-25 | яч.9,10 РП-983 ГПП-25 |  | ТП-995 |  | 6 |  |  |  | 0 | [10 empty] | 0
97 | Аварийно-диспетчерская служба | ГПП-25 РП-983 яч. 15, 16 | яч.15,16 РП-983 ГПП-25 | яч.15,16 РП-983 ГПП-25 | яч.15,16 РП-983 ГПП-25 | яч.15,16 РП-983 ГПП-25 | яч.15,16 РП-983 ГПП-25 | яч.15,16 РП-983 ГПП-25 | яч.15,16 РП-983 ГПП-25 | яч.15,16 РП-983 ГПП-25 | яч.15,16 РП-983 ГПП-25 | яч.15,16 РП-983 ГПП-25 | яч.15,16 РП-983 ГПП-25 | яч.15,16 РП-983 ГПП-25 | яч.15,16 РП-983 ГПП-25 | яч.15,16 РП-983 ГПП-25 |  | ТП-43 |  | 6 |  |  |  | 0 | [10 empty] | 0
98 | Аварийно-диспетчерская служба | ГПП-25 яч. 9, 20 | яч.17 ГПП-11 | яч.17 ГПП-11 | яч.17 ГПП-11 | яч.17 ГПП-11 | яч.17 ГПП-11 | яч.17 ГПП-11 | яч.17 ГПП-11 | яч.17 ГПП-11 | яч.17 ГПП-11 | яч.17 ГПП-11 | яч.17 ГПП-11 | яч.17 ГПП-11 | яч.17 ГПП-11 | яч.17 ГПП-11 |  | ТП-662 |  | 6 |  |  |  | 0 | [10 empty] | 0
99 | Аварийно-диспетчерская служба | ГПП-25 яч .9, 20 | яч.20 ГПП-25 | яч.20 ГПП-25 | яч.20 ГПП-25 | яч.20 ГПП-25 | яч.20 ГПП-25 | яч.20 ГПП-25 | яч.20 ГПП-25 | яч.20 ГПП-25 | яч.20 ГПП-25 | яч.20 ГПП-25 | яч.20 ГПП-25 | яч.20 ГПП-25 | яч.20 ГПП-25 | яч.20 ГПП-25 |  | ТП-663 |  | 6 |  |  |  | 0 | [10 empty] | 0
100 | Аварийно-диспетчерская служба | ГПП-25 яч. 9, 20 | яч.20 ГПП-25 | яч.20 ГПП-25 | яч.20 ГПП-25 | яч.20 ГПП-25 | яч.20 ГПП-25 | яч.20 ГПП-25 | яч.20 ГПП-25 | яч.20 ГПП-25 | яч.20 ГПП-25 | яч.20 ГПП-25 | яч.20 ГПП-25 | яч.20 ГПП-25 | яч.20 ГПП-25 | яч.20 ГПП-25 |  | ТП-664б |  | 6 |  |  |  | 0 | [10 empty] | 0
101 | Аварийно-диспетчерская служба | ГПП-25 яч .9, 20 | яч.20 ГПП-25 | яч.20 ГПП-25 | яч.20 ГПП-25 | яч.20 ГПП-25 | яч.20 ГПП-25 | яч.20 ГПП-25 | яч.20 ГПП-25 | яч.20 ГПП-25 | яч.20 ГПП-25 | яч.20 ГПП-25 | яч.20 ГПП-25 | яч.20 ГПП-25 | яч.20 ГПП-25 | яч.20 ГПП-25 |  | ТП-667 |  | 6 |  |  |  | 0 | [10 empty] | 0
102 | Аварийно-диспетчерская служба | ГПП-25 яч. 9, 20 | яч.20 ГПП-25 | яч.20 ГПП-25 | яч.20 ГПП-25 | яч.20 ГПП-25 | яч.20 ГПП-25 | яч.20 ГПП-25 | яч.20 ГПП-25 | яч.20 ГПП-25 | яч.20 ГПП-25 | яч.20 ГПП-25 | яч.20 ГПП-25 | яч.20 ГПП-25 | яч.20 ГПП-25 | яч.20 ГПП-25 |  | ТП-668 |  | 6 |  |  |  | 0 | [10 empty] | 0
103 | Аварийно-диспетчерская служба | ГПП-25 яч.9, 20 | яч.20 ГПП-25 | яч.20 ГПП-25 | яч.20 ГПП-25 | яч.20 ГПП-25 | яч.20 ГПП-25 | яч.20 ГПП-25 | яч.20 ГПП-25 | яч.20 ГПП-25 | яч.20 ГПП-25 | яч.20 ГПП-25 | яч.20 ГПП-25 | яч.20 ГПП-25 | яч.20 ГПП-25 | яч.20 ГПП-25 |  | ТП-669 |  | 6 |  |  |  | 0 | [10 empty] | 0
104 | Аварийно-диспетчерская служба | ГПП-25 яч.19, 24 | яч.9 ГПП-25 | яч.9 ГПП-25 | яч.9 ГПП-25 | яч.9 ГПП-25 | яч.9 ГПП-25 | яч.9 ГПП-25 | яч.9 ГПП-25 | яч.9 ГПП-25 | яч.9 ГПП-25 | яч.9 ГПП-25 | яч.9 ГПП-25 | яч.9 ГПП-25 | яч.9 ГПП-25 | яч.9 ГПП-25 |  | ТП-939 |  | 6 |  |  |  | 0 | [10 empty] | 0
105 | Аварийно-диспетчерская служба | ГПП-25 яч. 9, 20 | яч.9 ГПП-25 | яч.9 ГПП-25 | яч.9 ГПП-25 | яч.9 ГПП-25 | яч.9 ГПП-25 | яч.9 ГПП-25 | яч.9 ГПП-25 | яч.9 ГПП-25 | яч.9 ГПП-25 | яч.9 ГПП-25 | яч.9 ГПП-25 | яч.9 ГПП-25 | яч.9 ГПП-25 | яч.9 ГПП-25 |  | ТП-940 |  | 6 |  |  |  | 0 | [10 empty] | 0
106 | Аварийно-диспетчерская служба | ГПП-25 яч.19, 24 | яч.9 ГПП-25 | яч.9 ГПП-25 | яч.9 ГПП-25 | яч.9 ГПП-25 | яч.9 ГПП-25 | яч.9 ГПП-25 | яч.9 ГПП-25 | яч.9 ГПП-25 | яч.9 ГПП-25 | яч.9 ГПП-25 | яч.9 ГПП-25 | яч.9 ГПП-25 | яч.9 ГПП-25 | яч.9 ГПП-25 |  | ТП-941 |  | 6 |  |  |  | 0 | [10 empty] | 0
107 | Аварийно-диспетчерская служба | ГПП-25 яч.19, 24 | яч.9 ГПП-25 | яч.9 ГПП-25 | яч.9 ГПП-25 | яч.9 ГПП-25 | яч.9 ГПП-25 | яч.9 ГПП-25 | яч.9 ГПП-25 | яч.9 ГПП-25 | яч.9 ГПП-25 | яч.9 ГПП-25 | яч.9 ГПП-25 | яч.9 ГПП-25 | яч.9 ГПП-25 | яч.9 ГПП-25 |  | ТП-942 |  | 6 |  |  |  | 0 | [10 empty] | 0
108 | Аварийно-диспетчерская служба | ГПП-25 яч.19, 24 | яч.9 ГПП-25 | яч.9 ГПП-25 | яч.9 ГПП-25 | яч.9 ГПП-25 | яч.9 ГПП-25 | яч.9 ГПП-25 | яч.9 ГПП-25 | яч.9 ГПП-25 | яч.9 ГПП-25 | яч.9 ГПП-25 | яч.9 ГПП-25 | яч.9 ГПП-25 | яч.9 ГПП-25 | яч.9 ГПП-25 |  | ТП-943 |  | 6 |  |  |  | 0 | [10 empty] | 0
109 | Аварийно-диспетчерская служба | ГПП-25 яч.19, 24 | яч.9 ГПП-25 | яч.9 ГПП-25 | яч.9 ГПП-25 | яч.9 ГПП-25 | яч.9 ГПП-25 | яч.9 ГПП-25 | яч.9 ГПП-25 | яч.9 ГПП-25 | яч.9 ГПП-25 | яч.9 ГПП-25 | яч.9 ГПП-25 | яч.9 ГПП-25 | яч.9 ГПП-25 | яч.9 ГПП-25 |  | ТП-944 |  | 6 |  |  |  | 0 | [10 empty] | 0
110 | Аварийно-диспетчерская служба | ГПП-25 яч.19, 24 | яч.9 ГПП-25 | яч.9 ГПП-25 | яч.9 ГПП-25 | яч.9 ГПП-25 | яч.9 ГПП-25 | яч.9 ГПП-25 | яч.9 ГПП-25 | яч.9 ГПП-25 | яч.9 ГПП-25 | яч.9 ГПП-25 | яч.9 ГПП-25 | яч.9 ГПП-25 | яч.9 ГПП-25 | яч.9 ГПП-25 |  | ТП-979 |  | 6 |  |  |  | 0 | [10 empty] | 0
111 | Аварийно-диспетчерская служба | ГПП-25 РП-983 яч.21, 22 | яч.21, 22 РП-983 ГПП-25 | яч.21, 22 РП-983 ГПП-25 | яч.21, 22 РП-983 ГПП-25 | яч.21, 22 РП-983 ГПП-25 | яч.21, 22 РП-983 ГПП-25 | яч.21, 22 РП-983 ГПП-25 | яч.21, 22 РП-983 ГПП-25 | яч.21, 22 РП-983 ГПП-25 | яч.21, 22 РП-983 ГПП-25 | яч.21, 22 РП-983 ГПП-25 | яч.21, 22 РП-983 ГПП-25 | яч.21, 22 РП-983 ГПП-25 | яч.21, 22 РП-983 ГПП-25 | яч.21, 22 РП-983 ГПП-25 |  | ТП-981 |  | 6 |  |  |  | 0 | [10 empty] | 0
112 | Аварийно-диспетчерская служба | ГПП-25 РП-983 яч. 15, 16 | яч.17,18 РП-983 ГПП-25 | яч.17,18 РП-983 ГПП-25 | яч.17,18 РП-983 ГПП-25 | яч.17,18 РП-983 ГПП-25 | яч.17,18 РП-983 ГПП-25 | яч.17,18 РП-983 ГПП-25 | яч.17,18 РП-983 ГПП-25 | яч.17,18 РП-983 ГПП-25 | яч.17,18 РП-983 ГПП-25 | яч.17,18 РП-983 ГПП-25 | яч.17,18 РП-983 ГПП-25 | яч.17,18 РП-983 ГПП-25 | яч.17,18 РП-983 ГПП-25 | яч.17,18 РП-983 ГПП-25 |  | ТП-982 |  | 6 |  |  |  | 0 | [10 empty] | 0
113 | Аварийно-диспетчерская служба | ГПП-25 РП-983 яч. 15, 16 | яч.15,16 РП-983 ГПП-25 | яч.15,16 РП-983 ГПП-25 | яч.15,16 РП-983 ГПП-25 | яч.15,16 РП-983 ГПП-25 | яч.15,16 РП-983 ГПП-25 | яч.15,16 РП-983 ГПП-25 | яч.15,16 РП-983 ГПП-25 | яч.15,16 РП-983 ГПП-25 | яч.15,16 РП-983 ГПП-25 | яч.15,16 РП-983 ГПП-25 | яч.15,16 РП-983 ГПП-25 | яч.15,16 РП-983 ГПП-25 | яч.15,16 РП-983 ГПП-25 | яч.15,16 РП-983 ГПП-25 |  | ТП-983 |  | 6 |  |  |  | 0 | [10 empty] | 0
114 | Аварийно-диспетчерская служба | ГПП-25 РП-983 яч. 21, 22 | яч.21, 22 РП-983 ГПП-25 | яч.21, 22 РП-983 ГПП-25 | яч.21, 22 РП-983 ГПП-25 | яч.21, 22 РП-983 ГПП-25 | яч.21, 22 РП-983 ГПП-25 | яч.21, 22 РП-983 ГПП-25 | яч.21, 22 РП-983 ГПП-25 | яч.21, 22 РП-983 ГПП-25 | яч.21, 22 РП-983 ГПП-25 | яч.21, 22 РП-983 ГПП-25 | яч.21, 22 РП-983 ГПП-25 | яч.21, 22 РП-983 ГПП-25 | яч.21, 22 РП-983 ГПП-25 | яч.21, 22 РП-983 ГПП-25 |  | ТП-996 |  | 6 |  |  |  | 0 | [10 empty] | 0
115 | Аварийно-диспетчерская служба | ГПП-25 яч. 19, 24 | яч.19, 24 ГПП-25 | яч.19, 24 ГПП-25 | яч.19, 24 ГПП-25 | яч.19, 24 ГПП-25 | яч.19, 24 ГПП-25 | яч.19, 24 ГПП-25 | яч.19, 24 ГПП-25 | яч.19, 24 ГПП-25 | яч.19, 24 ГПП-25 | яч.19, 24 ГПП-25 | яч.19, 24 ГПП-25 | яч.19, 24 ГПП-25 | яч.19, 24 ГПП-25 | яч.19, 24 ГПП-25 |  | ТП-997 |  | 6 |  |  |  | 0 | [10 empty] | 0
116 | Аварийно-диспетчерская служба | ГПП-25 РП-983 яч. 21, 22 | яч.21, 22 РП-983 ГПП-25 | яч.21, 22 РП-983 ГПП-25 | яч.21, 22 РП-983 ГПП-25 | яч.21, 22 РП-983 ГПП-25 | яч.21, 22 РП-983 ГПП-25 | яч.21, 22 РП-983 ГПП-25 | яч.21, 22 РП-983 ГПП-25 | яч.21, 22 РП-983 ГПП-25 | яч.21, 22 РП-983 ГПП-25 | яч.21, 22 РП-983 ГПП-25 | яч.21, 22 РП-983 ГПП-25 | яч.21, 22 РП-983 ГПП-25 | яч.21, 22 РП-983 ГПП-25 | яч.21, 22 РП-983 ГПП-25 |  | ТП-999 |  | 6 |  |  |  | 0 | [10 empty] | 0
117 | Аварийно-диспетчерская служба | ГПП-11 яч. 15, 20 | яч.15, 20 ГПП-11 | яч.15, 20 ГПП-11 | яч.15, 20 ГПП-11 | яч.15, 20 ГПП-11 | яч.15, 20 ГПП-11 | яч.15, 20 ГПП-11 | яч.15, 20 ГПП-11 | яч.15, 20 ГПП-11 | яч.15, 20 ГПП-11 | яч.15, 20 ГПП-11 | яч.15, 20 ГПП-11 | яч.15, 20 ГПП-11 | яч.15, 20 ГПП-11 | яч.15, 20 ГПП-11 |  | ТП-351 |  | 6 |  |  |  | 0 | [10 empty] | 0
118 | Аварийно-диспетчерская служба | ГПП-11 яч. 1, 24 | яч.1 , 24 ГПП-11 | яч.1 , 24 ГПП-11 | яч.1 , 24 ГПП-11 | яч.1 , 24 ГПП-11 | яч.1 , 24 ГПП-11 | яч.1 , 24 ГПП-11 | яч.1 , 24 ГПП-11 | яч.1 , 24 ГПП-11 | яч.1 , 24 ГПП-11 | яч.1 , 24 ГПП-11 | яч.1 , 24 ГПП-11 | яч.1 , 24 ГПП-11 | яч.1 , 24 ГПП-11 | яч.1 , 24 ГПП-11 |  | ТП-387 |  | 6 |  |  |  | 0 | [10 empty] | 0
119 | Аварийно-диспетчерская служба | ГПП-11 яч. 1, 24 | яч.1 , 24 ГПП-11 | яч.1 , 24 ГПП-11 | яч.1 , 24 ГПП-11 | яч.1 , 24 ГПП-11 | яч.1 , 24 ГПП-11 | яч.1 , 24 ГПП-11 | яч.1 , 24 ГПП-11 | яч.1 , 24 ГПП-11 | яч.1 , 24 ГПП-11 | яч.1 , 24 ГПП-11 | яч.1 , 24 ГПП-11 | яч.1 , 24 ГПП-11 | яч.1 , 24 ГПП-11 | яч.1 , 24 ГПП-11 |  | ТП-388 |  | 6 |  |  |  | 0 | [10 empty] | 0
120 | Аварийно-диспетчерская служба | ГПП-25 яч. 27, 28 | яч.27, 28 ГПП-25 | яч.27, 28 ГПП-25 | яч.27, 28 ГПП-25 | яч.27, 28 ГПП-25 | яч.27, 28 ГПП-25 | яч.27, 28 ГПП-25 | яч.27, 28 ГПП-25 | яч.27, 28 ГПП-25 | яч.27, 28 ГПП-25 | яч.27, 28 ГПП-25 | яч.27, 28 ГПП-25 | яч.27, 28 ГПП-25 | яч.27, 28 ГПП-25 | яч.27, 28 ГПП-25 |  | ТП-389 |  | 6 |  |  |  | 0 | [10 empty] | 0
121 | Аварийно-диспетчерская служба | ГПП-11 яч. 1, 24 | яч.1 , 24 ГПП-11 | яч.1 , 24 ГПП-11 | яч.1 , 24 ГПП-11 | яч.1 , 24 ГПП-11 | яч.1 , 24 ГПП-11 | яч.1 , 24 ГПП-11 | яч.1 , 24 ГПП-11 | яч.1 , 24 ГПП-11 | яч.1 , 24 ГПП-11 | яч.1 , 24 ГПП-11 | яч.1 , 24 ГПП-11 | яч.1 , 24 ГПП-11 | яч.1 , 24 ГПП-11 | яч.1 , 24 ГПП-11 |  | ТП-391 |  | 6 |  |  |  | 0 | [10 empty] | 0
122 | Аварийно-диспетчерская служба | ГПП-11яч. 23, 26 | яч.23, 26 ГПП-11 | яч.23, 26 ГПП-11 | яч.23, 26 ГПП-11 | яч.23, 26 ГПП-11 | яч.23, 26 ГПП-11 | яч.23, 26 ГПП-11 | яч.23, 26 ГПП-11 | яч.23, 26 ГПП-11 | яч.23, 26 ГПП-11 | яч.23, 26 ГПП-11 | яч.23, 26 ГПП-11 | яч.23, 26 ГПП-11 | яч.23, 26 ГПП-11 | яч.23, 26 ГПП-11 |  | ТП-911 |  | 6 |  |  |  | 0 | [10 empty] | 0
123 | Аварийно-диспетчерская служба | ГПП-11 яч. 23, 26 | яч.23, 26 ГПП-11 | яч.23, 26 ГПП-11 | яч.23, 26 ГПП-11 | яч.23, 26 ГПП-11 | яч.23, 26 ГПП-11 | яч.23, 26 ГПП-11 | яч.23, 26 ГПП-11 | яч.23, 26 ГПП-11 | яч.23, 26 ГПП-11 | яч.23, 26 ГПП-11 | яч.23, 26 ГПП-11 | яч.23, 26 ГПП-11 | яч.23, 26 ГПП-11 | яч.23, 26 ГПП-11 |  | ТП-912 |  | 6 |  |  |  | 0 | [10 empty] | 0
124 | Аварийно-диспетчерская служба | ГПП-11 яч. 23, 26 | яч.23, 26 ГПП-11 | яч.23, 26 ГПП-11 | яч.23, 26 ГПП-11 | яч.23, 26 ГПП-11 | яч.23, 26 ГПП-11 | яч.23, 26 ГПП-11 | яч.23, 26 ГПП-11 | яч.23, 26 ГПП-11 | яч.23, 26 ГПП-11 | яч.23, 26 ГПП-11 | яч.23, 26 ГПП-11 | яч.23, 26 ГПП-11 | яч.23, 26 ГПП-11 | яч.23, 26 ГПП-11 |  | ТП-913 |  | 6 |  |  |  | 0 | [10 empty] | 0
125 | Аварийно-диспетчерская служба | ГПП-11 яч. 23, 26 | яч.23, 26 ГПП-11 | яч.23, 26 ГПП-11 | яч.23, 26 ГПП-11 | яч.23, 26 ГПП-11 | яч.23, 26 ГПП-11 | яч.23, 26 ГПП-11 | яч.23, 26 ГПП-11 | яч.23, 26 ГПП-11 | яч.23, 26 ГПП-11 | яч.23, 26 ГПП-11 | яч.23, 26 ГПП-11 | яч.23, 26 ГПП-11 | яч.23, 26 ГПП-11 | яч.23, 26 ГПП-11 |  | ТП-914 |  | 6 |  |  |  | 0 | [10 empty] | 0
126 | Аварийно-диспетчерская служба | ГПП-11 яч. 23, 26 | яч.23, 26 ГПП-11 | яч.23, 26 ГПП-11 | яч.23, 26 ГПП-11 | яч.23, 26 ГПП-11 | яч.23, 26 ГПП-11 | яч.23, 26 ГПП-11 | яч.23, 26 ГПП-11 | яч.23, 26 ГПП-11 | яч.23, 26 ГПП-11 | яч.23, 26 ГПП-11 | яч.23, 26 ГПП-11 | яч.23, 26 ГПП-11 | яч.23, 26 ГПП-11 | яч.23, 26 ГПП-11 |  | ТП-915 |  | 6 |  |  |  | 0 | [10 empty] | 0
127 | Аварийно-диспетчерская служба | ГПП-11 яч. 23, 26 | яч.23, 26 ГПП-11 | яч.23, 26 ГПП-11 | яч.23, 26 ГПП-11 | яч.23, 26 ГПП-11 | яч.23, 26 ГПП-11 | яч.23, 26 ГПП-11 | яч.23, 26 ГПП-11 | яч.23, 26 ГПП-11 | яч.23, 26 ГПП-11 | яч.23, 26 ГПП-11 | яч.23, 26 ГПП-11 | яч.23, 26 ГПП-11 | яч.23, 26 ГПП-11 | яч.23, 26 ГПП-11 |  | ТП-917 |  | 6 |  |  |  | 0 | [10 empty] | 0
128 | Аварийно-диспетчерская служба | ГПП-11 яч. 23, 26 | яч.23, 26 ГПП-11 | яч.23, 26 ГПП-11 | яч.23, 26 ГПП-11 | яч.23, 26 ГПП-11 | яч.23, 26 ГПП-11 | яч.23, 26 ГПП-11 | яч.23, 26 ГПП-11 | яч.23, 26 ГПП-11 | яч.23, 26 ГПП-11 | яч.23, 26 ГПП-11 | яч.23, 26 ГПП-11 | яч.23, 26 ГПП-11 | яч.23, 26 ГПП-11 | яч.23, 26 ГПП-11 |  | ТП-918 |  | 6 |  |  |  | 0 | [10 empty] | 0
129 | Аварийно-диспетчерская служба | ГПП-11 яч. 23, 26 | яч.26 ГПП-11 | яч.26 ГПП-11 | яч.26 ГПП-11 | яч.26 ГПП-11 | яч.26 ГПП-11 | яч.26 ГПП-11 | яч.26 ГПП-11 | яч.26 ГПП-11 | яч.26 ГПП-11 | яч.26 ГПП-11 | яч.26 ГПП-11 | яч.26 ГПП-11 | яч.26 ГПП-11 | яч.26 ГПП-11 |  | ТП-919 |  | 6 |  |  |  | 0 | [10 empty] | 0
130 | Аварийно-диспетчерская служба | ГПП-25 яч. 17, 18 | яч.18, (17) ГПП-25 | яч.18, (17) ГПП-25 | яч.18, (17) ГПП-25 | яч.18, (17) ГПП-25 | яч.18, (17) ГПП-25 | яч.18, (17) ГПП-25 | яч.18, (17) ГПП-25 | яч.18, (17) ГПП-25 | яч.18, (17) ГПП-25 | яч.18, (17) ГПП-25 | яч.18, (17) ГПП-25 | яч.18, (17) ГПП-25 | яч.18, (17) ГПП-25 | яч.18, (17) ГПП-25 |  | ТП-920 |  | 6 |  |  |  | 0 | [10 empty] | 0
131 | Аварийно-диспетчерская служба | ГПП-25 яч. 17, 18 | яч.17, 18 ГПП-25 | яч.17, 18 ГПП-25 | яч.17, 18 ГПП-25 | яч.17, 18 ГПП-25 | яч.17, 18 ГПП-25 | яч.17, 18 ГПП-25 | яч.17, 18 ГПП-25 | яч.17, 18 ГПП-25 | яч.17, 18 ГПП-25 | яч.17, 18 ГПП-25 | яч.17, 18 ГПП-25 | яч.17, 18 ГПП-25 | яч.17, 18 ГПП-25 | яч.17, 18 ГПП-25 |  | ТП-921 |  | 6 |  |  |  | 0 | [10 empty] | 0
132 | Аварийно-диспетчерская служба | ГПП-25 яч. 17, 18 | яч.18, (17) ГПП-25 | яч.18, (17) ГПП-25 | яч.18, (17) ГПП-25 | яч.18, (17) ГПП-25 | яч.18, (17) ГПП-25 | яч.18, (17) ГПП-25 | яч.18, (17) ГПП-25 | яч.18, (17) ГПП-25 | яч.18, (17) ГПП-25 | яч.18, (17) ГПП-25 | яч.18, (17) ГПП-25 | яч.18, (17) ГПП-25 | яч.18, (17) ГПП-25 | яч.18, (17) ГПП-25 |  | ТП-922 |  | 6 |  |  |  | 0 | [10 empty] | 0
133 | Аварийно-диспетчерская служба | ГПП-25 яч. 17, 18 | яч.18, (17) ГПП-25 | яч.18, (17) ГПП-25 | яч.18, (17) ГПП-25 | яч.18, (17) ГПП-25 | яч.18, (17) ГПП-25 | яч.18, (17) ГПП-25 | яч.18, (17) ГПП-25 | яч.18, (17) ГПП-25 | яч.18, (17) ГПП-25 | яч.18, (17) ГПП-25 | яч.18, (17) ГПП-25 | яч.18, (17) ГПП-25 | яч.18, (17) ГПП-25 | яч.18, (17) ГПП-25 |  | ТП-923 |  | 6 |  |  |  | 0 | [10 empty] | 0
134 | Аварийно-диспетчерская служба | ГПП-25 яч. 17, 18 | яч.17, (18) ГПП-25 | яч.17, (18) ГПП-25 | яч.17, (18) ГПП-25 | яч.17, (18) ГПП-25 | яч.17, (18) ГПП-25 | яч.17, (18) ГПП-25 | яч.17, (18) ГПП-25 | яч.17, (18) ГПП-25 | яч.17, (18) ГПП-25 | яч.17, (18) ГПП-25 | яч.17, (18) ГПП-25 | яч.17, (18) ГПП-25 | яч.17, (18) ГПП-25 | яч.17, (18) ГПП-25 |  | ТП-924 |  | 6 |  |  |  | 0 | [10 empty] | 0
135 | Аварийно-диспетчерская служба | ГПП-25 яч. 17, 18 | яч.17, 18 ГПП-25 | яч.17, 18 ГПП-25 | яч.17, 18 ГПП-25 | яч.17, 18 ГПП-25 | яч.17, 18 ГПП-25 | яч.17, 18 ГПП-25 | яч.17, 18 ГПП-25 | яч.17, 18 ГПП-25 | яч.17, 18 ГПП-25 | яч.17, 18 ГПП-25 | яч.17, 18 ГПП-25 | яч.17, 18 ГПП-25 | яч.17, 18 ГПП-25 | яч.17, 18 ГПП-25 |  | ТП-924-1П |  | 6 |  |  |  | 0 | [10 empty] | 0
136 | Аварийно-диспетчерская служба | ГПП-25 яч. 17, 18 | яч.17, (18) ГПП-25 | яч.17, (18) ГПП-25 | яч.17, (18) ГПП-25 | яч.17, (18) ГПП-25 | яч.17, (18) ГПП-25 | яч.17, (18) ГПП-25 | яч.17, (18) ГПП-25 | яч.17, (18) ГПП-25 | яч.17, (18) ГПП-25 | яч.17, (18) ГПП-25 | яч.17, (18) ГПП-25 | яч.17, (18) ГПП-25 | яч.17, (18) ГПП-25 | яч.17, (18) ГПП-25 |  | ТП-925 |  | 6 |  |  |  | 0 | [10 empty] | 0
137 | Аварийно-диспетчерская служба | ГПП-25 яч. 17, 18 | яч.17, (18) ГПП-25 | яч.17, (18) ГПП-25 | яч.17, (18) ГПП-25 | яч.17, (18) ГПП-25 | яч.17, (18) ГПП-25 | яч.17, (18) ГПП-25 | яч.17, (18) ГПП-25 | яч.17, (18) ГПП-25 | яч.17, (18) ГПП-25 | яч.17, (18) ГПП-25 | яч.17, (18) ГПП-25 | яч.17, (18) ГПП-25 | яч.17, (18) ГПП-25 | яч.17, (18) ГПП-25 |  | ТП-926 |  | 6 |  |  |  | 0 | [10 empty] | 0
138 | Аварийно-диспетчерская служба | ГПП-25 яч. 17, 18 | яч.17, (18) ГПП-25 | яч.17, (18) ГПП-25 | яч.17, (18) ГПП-25 | яч.17, (18) ГПП-25 | яч.17, (18) ГПП-25 | яч.17, (18) ГПП-25 | яч.17, (18) ГПП-25 | яч.17, (18) ГПП-25 | яч.17, (18) ГПП-25 | яч.17, (18) ГПП-25 | яч.17, (18) ГПП-25 | яч.17, (18) ГПП-25 | яч.17, (18) ГПП-25 | яч.17, (18) ГПП-25 |  | ТП-927 |  | 6 |  |  |  | 0 | [10 empty] | 0
139 | Аварийно-диспетчерская служба | ГПП-26 РП-46 яч .11, 10 | яч.11,10 РП-46 ГПП-26 | яч.11,10 РП-46 ГПП-26 | яч.11,10 РП-46 ГПП-26 | яч.11,10 РП-46 ГПП-26 | яч.11,10 РП-46 ГПП-26 | яч.11,10 РП-46 ГПП-26 | яч.11,10 РП-46 ГПП-26 | яч.11,10 РП-46 ГПП-26 | яч.11,10 РП-46 ГПП-26 | яч.11,10 РП-46 ГПП-26 | яч.11,10 РП-46 ГПП-26 | яч.11,10 РП-46 ГПП-26 | яч.11,10 РП-46 ГПП-26 | яч.11,10 РП-46 ГПП-26 |  | ТП-45 |  | 6 |  |  |  | 0 | [10 empty] | 0
140 | Аварийно-диспетчерская служба | ГПП-26 РП-46 яч. 11, 10 | яч.11,10 РП-46 ГПП-26 | яч.11,10 РП-46 ГПП-26 | яч.11,10 РП-46 ГПП-26 | яч.11,10 РП-46 ГПП-26 | яч.11,10 РП-46 ГПП-26 | яч.11,10 РП-46 ГПП-26 | яч.11,10 РП-46 ГПП-26 | яч.11,10 РП-46 ГПП-26 | яч.11,10 РП-46 ГПП-26 | яч.11,10 РП-46 ГПП-26 | яч.11,10 РП-46 ГПП-26 | яч.11,10 РП-46 ГПП-26 | яч.11,10 РП-46 ГПП-26 | яч.11,10 РП-46 ГПП-26 |  | ТП-50 |  | 6 |  |  |  | 0 | [10 empty] | 0
141 | Аварийно-диспетчерская служба | ГПП-26 РП-46 яч. 30, 31 | ф.10,11 РП-46 ГПП-26 | ф.10,11 РП-46 ГПП-26 | ф.10,11 РП-46 ГПП-26 | ф.10,11 РП-46 ГПП-26 | ф.10,11 РП-46 ГПП-26 | ф.10,11 РП-46 ГПП-26 | ф.10,11 РП-46 ГПП-26 | ф.10,11 РП-46 ГПП-26 | ф.10,11 РП-46 ГПП-26 | ф.10,11 РП-46 ГПП-26 | ф.10,11 РП-46 ГПП-26 | ф.10,11 РП-46 ГПП-26 | ф.10,11 РП-46 ГПП-26 | ф.10,11 РП-46 ГПП-26 |  | ТП-51-1П |  | 6 |  |  |  | 0 | [10 empty] | 0
142 | Аварийно-диспетчерская служба | ГПП-26 ГПП-46 яч. 11, 10 | яч.11,10 РП-46 ГПП-26 | яч.11,10 РП-46 ГПП-26 | яч.11,10 РП-46 ГПП-26 | яч.11,10 РП-46 ГПП-26 | яч.11,10 РП-46 ГПП-26 | яч.11,10 РП-46 ГПП-26 | яч.11,10 РП-46 ГПП-26 | яч.11,10 РП-46 ГПП-26 | яч.11,10 РП-46 ГПП-26 | яч.11,10 РП-46 ГПП-26 | яч.11,10 РП-46 ГПП-26 | яч.11,10 РП-46 ГПП-26 | яч.11,10 РП-46 ГПП-26 | яч.11,10 РП-46 ГПП-26 |  | ТП-56 |  | 6 |  |  |  | 0 | [10 empty] | 0
143 | Аварийно-диспетчерская служба | ГПП-26 РП-46 яч. 13, 12 | яч.12,13 РП-46 ГПП-26 | яч.12,13 РП-46 ГПП-26 | яч.12,13 РП-46 ГПП-26 | яч.12,13 РП-46 ГПП-26 | яч.12,13 РП-46 ГПП-26 | яч.12,13 РП-46 ГПП-26 | яч.12,13 РП-46 ГПП-26 | яч.12,13 РП-46 ГПП-26 | яч.12,13 РП-46 ГПП-26 | яч.12,13 РП-46 ГПП-26 | яч.12,13 РП-46 ГПП-26 | яч.12,13 РП-46 ГПП-26 | яч.12,13 РП-46 ГПП-26 | яч.12,13 РП-46 ГПП-26 |  | ТП-60 |  | 6 |  |  |  | 0 | [10 empty] | 0
144 | Аварийно-диспетчерская служба | ГПП-26 РП-46 яч. 31, 30 | яч.31,30 РП-46 ГПП-26 | яч.31,30 РП-46 ГПП-26 | яч.31,30 РП-46 ГПП-26 | яч.31,30 РП-46 ГПП-26 | яч.31,30 РП-46 ГПП-26 | яч.31,30 РП-46 ГПП-26 | яч.31,30 РП-46 ГПП-26 | яч.31,30 РП-46 ГПП-26 | яч.31,30 РП-46 ГПП-26 | яч.31,30 РП-46 ГПП-26 | яч.31,30 РП-46 ГПП-26 | яч.31,30 РП-46 ГПП-26 | яч.31,30 РП-46 ГПП-26 | яч.31,30 РП-46 ГПП-26 |  | ТП-72-1П |  | 6 |  |  |  | 0 | [10 empty] | 0
145 | Аварийно-диспетчерская служба | ГПП-26 РП-46 яч. 21, 20 | яч.21,20 РП-46 ГПП-26 | яч.21,20 РП-46 ГПП-26 | яч.21,20 РП-46 ГПП-26 | яч.21,20 РП-46 ГПП-26 | яч.21,20 РП-46 ГПП-26 | яч.21,20 РП-46 ГПП-26 | яч.21,20 РП-46 ГПП-26 | яч.21,20 РП-46 ГПП-26 | яч.21,20 РП-46 ГПП-26 | яч.21,20 РП-46 ГПП-26 | яч.21,20 РП-46 ГПП-26 | яч.21,20 РП-46 ГПП-26 | яч.21,20 РП-46 ГПП-26 | яч.21,20 РП-46 ГПП-26 |  | ТП-101 |  | 6 |  |  |  | 0 | [10 empty] | 0
146 | Аварийно-диспетчерская служба | ГПП-26 РП-46 яч. 21, 20 | яч.21,20 РП-46 ГПП-26 | яч.21,20 РП-46 ГПП-26 | яч.21,20 РП-46 ГПП-26 | яч.21,20 РП-46 ГПП-26 | яч.21,20 РП-46 ГПП-26 | яч.21,20 РП-46 ГПП-26 | яч.21,20 РП-46 ГПП-26 | яч.21,20 РП-46 ГПП-26 | яч.21,20 РП-46 ГПП-26 | яч.21,20 РП-46 ГПП-26 | яч.21,20 РП-46 ГПП-26 | яч.21,20 РП-46 ГПП-26 | яч.21,20 РП-46 ГПП-26 | яч.21,20 РП-46 ГПП-26 |  | ТП-104 |  | 6 |  |  |  | 0 | [10 empty] | 0
147 | Аварийно-диспетчерская служба | ГПП-26 РП-46 яч. 18, 19 | яч.18,19 РП-46 ГПП-26 | яч.18,19 РП-46 ГПП-26 | яч.18,19 РП-46 ГПП-26 | яч.18,19 РП-46 ГПП-26 | яч.18,19 РП-46 ГПП-26 | яч.18,19 РП-46 ГПП-26 | яч.18,19 РП-46 ГПП-26 | яч.18,19 РП-46 ГПП-26 | яч.18,19 РП-46 ГПП-26 | яч.18,19 РП-46 ГПП-26 | яч.18,19 РП-46 ГПП-26 | яч.18,19 РП-46 ГПП-26 | яч.18,19 РП-46 ГПП-26 | яч.18,19 РП-46 ГПП-26 |  | ТП-138 |  | 6 |  |  |  | 0 | [10 empty] | 0
148 | Аварийно-диспетчерская служба | ГПП-50 РП-66 яч. 5, 6 | яч.5 РП-66 ГПП-50 | яч.5 РП-66 ГПП-50 | яч.5 РП-66 ГПП-50 | яч.5 РП-66 ГПП-50 | яч.5 РП-66 ГПП-50 | яч.5 РП-66 ГПП-50 | яч.5 РП-66 ГПП-50 | яч.5 РП-66 ГПП-50 | яч.5 РП-66 ГПП-50 | яч.5 РП-66 ГПП-50 | яч.5 РП-66 ГПП-50 | яч.5 РП-66 ГПП-50 | яч.5 РП-66 ГПП-50 | яч.5 РП-66 ГПП-50 |  | ТП-57 |  | 6 |  |  |  | 0 | [10 empty] | 0
149 | Аварийно-диспетчерская служба | ГПП-50 РП-66 яч. 5, 6 | яч.5 РП-66 ГПП-50 | яч.5 РП-66 ГПП-50 | яч.5 РП-66 ГПП-50 | яч.5 РП-66 ГПП-50 | яч.5 РП-66 ГПП-50 | яч.5 РП-66 ГПП-50 | яч.5 РП-66 ГПП-50 | яч.5 РП-66 ГПП-50 | яч.5 РП-66 ГПП-50 | яч.5 РП-66 ГПП-50 | яч.5 РП-66 ГПП-50 | яч.5 РП-66 ГПП-50 | яч.5 РП-66 ГПП-50 | яч.5 РП-66 ГПП-50 |  | ТП-58 |  | 6 |  |  |  | 0 | [10 empty] | 0
150 | Аварийно-диспетчерская служба | ГПП-50 РП-66 яч. 5, 6 | яч.5, 6 РП-66 ГПП-50 | яч.5, 6 РП-66 ГПП-50 | яч.5, 6 РП-66 ГПП-50 | яч.5, 6 РП-66 ГПП-50 | яч.5, 6 РП-66 ГПП-50 | яч.5, 6 РП-66 ГПП-50 | яч.5, 6 РП-66 ГПП-50 | яч.5, 6 РП-66 ГПП-50 | яч.5, 6 РП-66 ГПП-50 | яч.5, 6 РП-66 ГПП-50 | яч.5, 6 РП-66 ГПП-50 | яч.5, 6 РП-66 ГПП-50 | яч.5, 6 РП-66 ГПП-50 | яч.5, 6 РП-66 ГПП-50 |  | ТП-59-1П |  | 6 |  |  |  | 0 | [10 empty] | 0
151 | Аварийно-диспетчерская служба | ГПП-26 РП-46 яч. 12, 13 | яч.12,13 РП-46 ГПП-26 | яч.12,13 РП-46 ГПП-26 | яч.12,13 РП-46 ГПП-26 | яч.12,13 РП-46 ГПП-26 | яч.12,13 РП-46 ГПП-26 | яч.12,13 РП-46 ГПП-26 | яч.12,13 РП-46 ГПП-26 | яч.12,13 РП-46 ГПП-26 | яч.12,13 РП-46 ГПП-26 | яч.12,13 РП-46 ГПП-26 | яч.12,13 РП-46 ГПП-26 | яч.12,13 РП-46 ГПП-26 | яч.12,13 РП-46 ГПП-26 | яч.12,13 РП-46 ГПП-26 |  | ТП-61 |  | 6 |  |  |  | 0 | [10 empty] | 0
152 | Аварийно-диспетчерская служба | ГПП-26 РП-46яч. 12, 13 | яч.12,13 РП-46 ГПП-26 | яч.12,13 РП-46 ГПП-26 | яч.12,13 РП-46 ГПП-26 | яч.12,13 РП-46 ГПП-26 | яч.12,13 РП-46 ГПП-26 | яч.12,13 РП-46 ГПП-26 | яч.12,13 РП-46 ГПП-26 | яч.12,13 РП-46 ГПП-26 | яч.12,13 РП-46 ГПП-26 | яч.12,13 РП-46 ГПП-26 | яч.12,13 РП-46 ГПП-26 | яч.12,13 РП-46 ГПП-26 | яч.12,13 РП-46 ГПП-26 | яч.12,13 РП-46 ГПП-26 |  | ТП-105 |  | 6 |  |  |  | 0 | [10 empty] | 0
153 | Аварийно-диспетчерская служба | ГПП-8 яч. 31, 32 | яч.31,32 ГПП-8 | яч.31,32 ГПП-8 | яч.31,32 ГПП-8 | яч.31,32 ГПП-8 | яч.31,32 ГПП-8 | яч.31,32 ГПП-8 | яч.31,32 ГПП-8 | яч.31,32 ГПП-8 | яч.31,32 ГПП-8 | яч.31,32 ГПП-8 | яч.31,32 ГПП-8 | яч.31,32 ГПП-8 | яч.31,32 ГПП-8 | яч.31,32 ГПП-8 |  | ТП-622 |  | 6 |  |  |  | 0 | [10 empty] | 0
154 | Аварийно-диспетчерская служба | ГПП-8 яч. 31, 32 | яч.31,32 ГПП-8 | яч.31,32 ГПП-8 | яч.31,32 ГПП-8 | яч.31,32 ГПП-8 | яч.31,32 ГПП-8 | яч.31,32 ГПП-8 | яч.31,32 ГПП-8 | яч.31,32 ГПП-8 | яч.31,32 ГПП-8 | яч.31,32 ГПП-8 | яч.31,32 ГПП-8 | яч.31,32 ГПП-8 | яч.31,32 ГПП-8 | яч.31,32 ГПП-8 |  | ТП-623 |  | 6 |  |  |  | 0 | [10 empty] | 0
155 | Аварийно-диспетчерская служба | ГПП-26 РП-46 яч.12, 13 | яч.12,13 РП-46 ГПП-26 | яч.12,13 РП-46 ГПП-26 | яч.12,13 РП-46 ГПП-26 | яч.12,13 РП-46 ГПП-26 | яч.12,13 РП-46 ГПП-26 | яч.12,13 РП-46 ГПП-26 | яч.12,13 РП-46 ГПП-26 | яч.12,13 РП-46 ГПП-26 | яч.12,13 РП-46 ГПП-26 | яч.12,13 РП-46 ГПП-26 | яч.12,13 РП-46 ГПП-26 | яч.12,13 РП-46 ГПП-26 | яч.12,13 РП-46 ГПП-26 | яч.12,13 РП-46 ГПП-26 |  | ТП-63 |  | 6 |  |  |  | 0 | [10 empty] | 0
156 | Аварийно-диспетчерская служба | ГПП-50 РП-66 яч. 5, 6 | яч.5, 6 РП-66 ГПП-50 | яч.5, 6 РП-66 ГПП-50 | яч.5, 6 РП-66 ГПП-50 | яч.5, 6 РП-66 ГПП-50 | яч.5, 6 РП-66 ГПП-50 | яч.5, 6 РП-66 ГПП-50 | яч.5, 6 РП-66 ГПП-50 | яч.5, 6 РП-66 ГПП-50 | яч.5, 6 РП-66 ГПП-50 | яч.5, 6 РП-66 ГПП-50 | яч.5, 6 РП-66 ГПП-50 | яч.5, 6 РП-66 ГПП-50 | яч.5, 6 РП-66 ГПП-50 | яч.5, 6 РП-66 ГПП-50 |  | ТП-65 |  | 6 |  |  |  | 0 | [10 empty] | 0
157 | Аварийно-диспетчерская служба | ГПП-50 РП-66 яч. 5, 6 | яч.5, 6 РП-66 ГПП-50 | яч.5, 6 РП-66 ГПП-50 | яч.5, 6 РП-66 ГПП-50 | яч.5, 6 РП-66 ГПП-50 | яч.5, 6 РП-66 ГПП-50 | яч.5, 6 РП-66 ГПП-50 | яч.5, 6 РП-66 ГПП-50 | яч.5, 6 РП-66 ГПП-50 | яч.5, 6 РП-66 ГПП-50 | яч.5, 6 РП-66 ГПП-50 | яч.5, 6 РП-66 ГПП-50 | яч.5, 6 РП-66 ГПП-50 | яч.5, 6 РП-66 ГПП-50 | яч.5, 6 РП-66 ГПП-50 |  | ТП-65б |  | 6 |  |  |  | 0 | [10 empty] | 0
158 | Аварийно-диспетчерская служба | ГПП-50 РП-66 яч. 1 | яч.1 РП-66 ГПП-50 | яч.1 РП-66 ГПП-50 | яч.1 РП-66 ГПП-50 | яч.1 РП-66 ГПП-50 | яч.1 РП-66 ГПП-50 | яч.1 РП-66 ГПП-50 | яч.1 РП-66 ГПП-50 | яч.1 РП-66 ГПП-50 | яч.1 РП-66 ГПП-50 | яч.1 РП-66 ГПП-50 | яч.1 РП-66 ГПП-50 | яч.1 РП-66 ГПП-50 | яч.1 РП-66 ГПП-50 | яч.1 РП-66 ГПП-50 |  | ТП-66 |  | 6 |  |  |  | 0 | [10 empty] | 0
159 | Аварийно-диспетчерская служба | ГПП-50 РП-66 яч. 8 (ГПП-8 РП-66 яч. 7) | яч.8 РП-66 ГПП-50 | яч.8 РП-66 ГПП-50 | яч.8 РП-66 ГПП-50 | яч.8 РП-66 ГПП-50 | яч.8 РП-66 ГПП-50 | яч.8 РП-66 ГПП-50 | яч.8 РП-66 ГПП-50 | яч.8 РП-66 ГПП-50 | яч.8 РП-66 ГПП-50 | яч.8 РП-66 ГПП-50 | яч.8 РП-66 ГПП-50 | яч.8 РП-66 ГПП-50 | яч.8 РП-66 ГПП-50 | яч.8 РП-66 ГПП-50 |  | ТП-66б |  | 6 |  |  |  | 0 | [10 empty] | 0
160 | Аварийно-диспетчерская служба | ГПП-50 РП-66 яч. 8 (ГПП-8 РП-66 яч. 7) | яч.8 РП-66 ГПП-50 | яч.8 РП-66 ГПП-50 | яч.8 РП-66 ГПП-50 | яч.8 РП-66 ГПП-50 | яч.8 РП-66 ГПП-50 | яч.8 РП-66 ГПП-50 | яч.8 РП-66 ГПП-50 | яч.8 РП-66 ГПП-50 | яч.8 РП-66 ГПП-50 | яч.8 РП-66 ГПП-50 | яч.8 РП-66 ГПП-50 | яч.8 РП-66 ГПП-50 | яч.8 РП-66 ГПП-50 | яч.8 РП-66 ГПП-50 |  | ТП-67 |  | 6 |  |  |  | 0 | [10 empty] | 0
161 | Аварийно-диспетчерская служба | ГПП-8 яч. 11, 12 | яч.11 ГПП-8 | яч.11 ГПП-8 | яч.11 ГПП-8 | яч.11 ГПП-8 | яч.11 ГПП-8 | яч.11 ГПП-8 | яч.11 ГПП-8 | яч.11 ГПП-8 | яч.11 ГПП-8 | яч.11 ГПП-8 | яч.11 ГПП-8 | яч.11 ГПП-8 | яч.11 ГПП-8 | яч.11 ГПП-8 |  | ТП-67б |  | 6 |  |  |  | 0 | [10 empty] | 0
162 | Аварийно-диспетчерская служба | ГПП-50 РП-66 яч. 8 (ГПП-8 РП-66 яч. 7) | яч.8 РП-66 ГПП-50 | яч.8 РП-66 ГПП-50 | яч.8 РП-66 ГПП-50 | яч.8 РП-66 ГПП-50 | яч.8 РП-66 ГПП-50 | яч.8 РП-66 ГПП-50 | яч.8 РП-66 ГПП-50 | яч.8 РП-66 ГПП-50 | яч.8 РП-66 ГПП-50 | яч.8 РП-66 ГПП-50 | яч.8 РП-66 ГПП-50 | яч.8 РП-66 ГПП-50 | яч.8 РП-66 ГПП-50 | яч.8 РП-66 ГПП-50 |  | ТП-68 |  | 6 |  |  |  | 0 | [10 empty] | 0
163 | Аварийно-диспетчерская служба | ГПП-8 яч. 11, 12 | яч.11 ГПП-8 | яч.11 ГПП-8 | яч.11 ГПП-8 | яч.11 ГПП-8 | яч.11 ГПП-8 | яч.11 ГПП-8 | яч.11 ГПП-8 | яч.11 ГПП-8 | яч.11 ГПП-8 | яч.11 ГПП-8 | яч.11 ГПП-8 | яч.11 ГПП-8 | яч.11 ГПП-8 | яч.11 ГПП-8 |  | ТП-68б |  | 6 |  |  |  | 0 | [10 empty] | 0
164 | Аварийно-диспетчерская служба | ГПП-8 яч. 11, 12 | яч.11 ГПП-8 | яч.11 ГПП-8 | яч.11 ГПП-8 | яч.11 ГПП-8 | яч.11 ГПП-8 | яч.11 ГПП-8 | яч.11 ГПП-8 | яч.11 ГПП-8 | яч.11 ГПП-8 | яч.11 ГПП-8 | яч.11 ГПП-8 | яч.11 ГПП-8 | яч.11 ГПП-8 | яч.11 ГПП-8 |  | ТП-78 |  | 6 |  |  |  | 0 | [10 empty] | 0
165 | Аварийно-диспетчерская служба | ГПП-8 яч. 11, 12 | яч.11 ГПП-8 | яч.11 ГПП-8 | яч.11 ГПП-8 | яч.11 ГПП-8 | яч.11 ГПП-8 | яч.11 ГПП-8 | яч.11 ГПП-8 | яч.11 ГПП-8 | яч.11 ГПП-8 | яч.11 ГПП-8 | яч.11 ГПП-8 | яч.11 ГПП-8 | яч.11 ГПП-8 | яч.11 ГПП-8 |  | ТП-78б |  | 6 |  |  |  | 0 | [10 empty] | 0
166 | Аварийно-диспетчерская служба | ГПП-8 яч. 11, 12 | яч.11 ГПП-8 | яч.11 ГПП-8 | яч.11 ГПП-8 | яч.11 ГПП-8 | яч.11 ГПП-8 | яч.11 ГПП-8 | яч.11 ГПП-8 | яч.11 ГПП-8 | яч.11 ГПП-8 | яч.11 ГПП-8 | яч.11 ГПП-8 | яч.11 ГПП-8 | яч.11 ГПП-8 | яч.11 ГПП-8 |  | ТП-79 |  | 6 |  |  |  | 0 | [10 empty] | 0
167 | Аварийно-диспетчерская служба | ГПП-8 яч. 11, 12 | яч.11 ГПП-8 | яч.11 ГПП-8 | яч.11 ГПП-8 | яч.11 ГПП-8 | яч.11 ГПП-8 | яч.11 ГПП-8 | яч.11 ГПП-8 | яч.11 ГПП-8 | яч.11 ГПП-8 | яч.11 ГПП-8 | яч.11 ГПП-8 | яч.11 ГПП-8 | яч.11 ГПП-8 | яч.11 ГПП-8 |  | ТП-79Б |  | 6 |  |  |  | 0 | [10 empty] | 0
168 | Аварийно-диспетчерская служба | ГПП-8 яч. 20, 23 | яч.20,23 ГПП-8 | яч.20,23 ГПП-8 | яч.20,23 ГПП-8 | яч.20,23 ГПП-8 | яч.20,23 ГПП-8 | яч.20,23 ГПП-8 | яч.20,23 ГПП-8 | яч.20,23 ГПП-8 | яч.20,23 ГПП-8 | яч.20,23 ГПП-8 | яч.20,23 ГПП-8 | яч.20,23 ГПП-8 | яч.20,23 ГПП-8 | яч.20,23 ГПП-8 |  | ТП-971 |  | 6 |  |  |  | 0 | [10 empty] | 0
169 | Аварийно-диспетчерская служба | ГПП-8 яч. 20, 23 | яч.20,23 ГПП-8 | яч.20,23 ГПП-8 | яч.20,23 ГПП-8 | яч.20,23 ГПП-8 | яч.20,23 ГПП-8 | яч.20,23 ГПП-8 | яч.20,23 ГПП-8 | яч.20,23 ГПП-8 | яч.20,23 ГПП-8 | яч.20,23 ГПП-8 | яч.20,23 ГПП-8 | яч.20,23 ГПП-8 | яч.20,23 ГПП-8 | яч.20,23 ГПП-8 |  | ТП-972 |  | 6 |  |  |  | 0 | [10 empty] | 0
170 | Аварийно-диспетчерская служба | ГПП-8 яч. 20, 23 | яч.20,23 ГПП-8 | яч.20,23 ГПП-8 | яч.20,23 ГПП-8 | яч.20,23 ГПП-8 | яч.20,23 ГПП-8 | яч.20,23 ГПП-8 | яч.20,23 ГПП-8 | яч.20,23 ГПП-8 | яч.20,23 ГПП-8 | яч.20,23 ГПП-8 | яч.20,23 ГПП-8 | яч.20,23 ГПП-8 | яч.20,23 ГПП-8 | яч.20,23 ГПП-8 |  | ТП-974 |  | 6 |  |  |  | 0 | [10 empty] | 0
171 | Аварийно-диспетчерская служба | ГПП-26 яч. 15, 16 | яч.15,16 ГПП-26 | яч.15,16 ГПП-26 | яч.15,16 ГПП-26 | яч.15,16 ГПП-26 | яч.15,16 ГПП-26 | яч.15,16 ГПП-26 | яч.15,16 ГПП-26 | яч.15,16 ГПП-26 | яч.15,16 ГПП-26 | яч.15,16 ГПП-26 | яч.15,16 ГПП-26 | яч.15,16 ГПП-26 | яч.15,16 ГПП-26 | яч.15,16 ГПП-26 |  | ТП-976 |  | 6 |  |  |  | 0 | [10 empty] | 0
172 | Аварийно-диспетчерская служба | ГПП-26 яч. 15, 16 | яч.15,16 ГПП-26 | яч.15,16 ГПП-26 | яч.15,16 ГПП-26 | яч.15,16 ГПП-26 | яч.15,16 ГПП-26 | яч.15,16 ГПП-26 | яч.15,16 ГПП-26 | яч.15,16 ГПП-26 | яч.15,16 ГПП-26 | яч.15,16 ГПП-26 | яч.15,16 ГПП-26 | яч.15,16 ГПП-26 | яч.15,16 ГПП-26 | яч.15,16 ГПП-26 |  | ТП-977 |  | 6 |  |  |  | 0 | [10 empty] | 0
173 | Аварийно-диспетчерская служба | ГПП-26 яч. 15, 16 | ТП-977; яч.15,16 ГПП-26 | ТП-977; яч.15,16 ГПП-26 | ТП-977; яч.15,16 ГПП-26 | ТП-977; яч.15,16 ГПП-26 | ТП-977; яч.15,16 ГПП-26 | ТП-977; яч.15,16 ГПП-26 | ТП-977; яч.15,16 ГПП-26 | ТП-977; яч.15,16 ГПП-26 | ТП-977; яч.15,16 ГПП-26 | ТП-977; яч.15,16 ГПП-26 | ТП-977; яч.15,16 ГПП-26 | ТП-977; яч.15,16 ГПП-26 | ТП-977; яч.15,16 ГПП-26 | ТП-977; яч.15,16 ГПП-26 |  | ТП-978 |  | 6 |  |  |  | 0 | [10 empty] | 0
174 | Аварийно-диспетчерская служба | ГПП-11 яч. 17, 12 | яч.17, 12 ГПП-11 | яч.17, 12 ГПП-11 | яч.17, 12 ГПП-11 | яч.17, 12 ГПП-11 | яч.17, 12 ГПП-11 | яч.17, 12 ГПП-11 | яч.17, 12 ГПП-11 | яч.17, 12 ГПП-11 | яч.17, 12 ГПП-11 | яч.17, 12 ГПП-11 | яч.17, 12 ГПП-11 | яч.17, 12 ГПП-11 | яч.17, 12 ГПП-11 | яч.17, 12 ГПП-11 |  | ТП-644 |  | 6 |  |  |  | 0 | [10 empty] | 0
175 | Аварийно-диспетчерская служба | ГПП-11 яч. 17, 12 | яч.17, 12 ГПП-11 | яч.17, 12 ГПП-11 | яч.17, 12 ГПП-11 | яч.17, 12 ГПП-11 | яч.17, 12 ГПП-11 | яч.17, 12 ГПП-11 | яч.17, 12 ГПП-11 | яч.17, 12 ГПП-11 | яч.17, 12 ГПП-11 | яч.17, 12 ГПП-11 | яч.17, 12 ГПП-11 | яч.17, 12 ГПП-11 | яч.17, 12 ГПП-11 | яч.17, 12 ГПП-11 |  | ТП-645 |  | 6 |  |  |  | 0 | [10 empty] | 0
176 | Аварийно-диспетчерская служба | ГПП-11 яч. 17, 12 | яч.17, 12 ГПП-11 | яч.17, 12 ГПП-11 | яч.17, 12 ГПП-11 | яч.17, 12 ГПП-11 | яч.17, 12 ГПП-11 | яч.17, 12 ГПП-11 | яч.17, 12 ГПП-11 | яч.17, 12 ГПП-11 | яч.17, 12 ГПП-11 | яч.17, 12 ГПП-11 | яч.17, 12 ГПП-11 | яч.17, 12 ГПП-11 | яч.17, 12 ГПП-11 | яч.17, 12 ГПП-11 |  | ТП-646 |  | 6 |  |  |  | 0 | [10 empty] | 0
177 | Аварийно-диспетчерская служба | ГПП-11 яч. 17, 12 | яч.17, 12 ГПП-11 | яч.17, 12 ГПП-11 | яч.17, 12 ГПП-11 | яч.17, 12 ГПП-11 | яч.17, 12 ГПП-11 | яч.17, 12 ГПП-11 | яч.17, 12 ГПП-11 | яч.17, 12 ГПП-11 | яч.17, 12 ГПП-11 | яч.17, 12 ГПП-11 | яч.17, 12 ГПП-11 | яч.17, 12 ГПП-11 | яч.17, 12 ГПП-11 | яч.17, 12 ГПП-11 |  | ТП-647 |  | 6 |  |  |  | 0 | [10 empty] | 0
178 | Аварийно-диспетчерская служба | ГПП-11 яч. 17, 12 | яч.17, 12 ГПП-11 | яч.17, 12 ГПП-11 | яч.17, 12 ГПП-11 | яч.17, 12 ГПП-11 | яч.17, 12 ГПП-11 | яч.17, 12 ГПП-11 | яч.17, 12 ГПП-11 | яч.17, 12 ГПП-11 | яч.17, 12 ГПП-11 | яч.17, 12 ГПП-11 | яч.17, 12 ГПП-11 | яч.17, 12 ГПП-11 | яч.17, 12 ГПП-11 | яч.17, 12 ГПП-11 |  | ТП-648 |  | 6 |  |  |  | 0 | [10 empty] | 0
179 | Аварийно-диспетчерская служба | ГПП-11 яч. 17, 12 | яч.17, 12 ГПП-11 | яч.17, 12 ГПП-11 | яч.17, 12 ГПП-11 | яч.17, 12 ГПП-11 | яч.17, 12 ГПП-11 | яч.17, 12 ГПП-11 | яч.17, 12 ГПП-11 | яч.17, 12 ГПП-11 | яч.17, 12 ГПП-11 | яч.17, 12 ГПП-11 | яч.17, 12 ГПП-11 | яч.17, 12 ГПП-11 | яч.17, 12 ГПП-11 | яч.17, 12 ГПП-11 |  | ТП-650 |  | 6 |  |  |  | 0 | [10 empty] | 0
180 | Аварийно-диспетчерская служба | ГПП-11 яч. 17, 12 | яч.17, 12 ГПП-11 | яч.17, 12 ГПП-11 | яч.17, 12 ГПП-11 | яч.17, 12 ГПП-11 | яч.17, 12 ГПП-11 | яч.17, 12 ГПП-11 | яч.17, 12 ГПП-11 | яч.17, 12 ГПП-11 | яч.17, 12 ГПП-11 | яч.17, 12 ГПП-11 | яч.17, 12 ГПП-11 | яч.17, 12 ГПП-11 | яч.17, 12 ГПП-11 | яч.17, 12 ГПП-11 |  | ТП-651 |  | 6 |  |  |  | 0 | [10 empty] | 0
181 | Аварийно-диспетчерская служба | ГПП-11 яч. 17, 12 | яч.17, 12 ГПП-11 | яч.17, 12 ГПП-11 | яч.17, 12 ГПП-11 | яч.17, 12 ГПП-11 | яч.17, 12 ГПП-11 | яч.17, 12 ГПП-11 | яч.17, 12 ГПП-11 | яч.17, 12 ГПП-11 | яч.17, 12 ГПП-11 | яч.17, 12 ГПП-11 | яч.17, 12 ГПП-11 | яч.17, 12 ГПП-11 | яч.17, 12 ГПП-11 | яч.17, 12 ГПП-11 |  | ТП-652 |  | 6 |  |  |  | 0 | [10 empty] | 0
182 | Аварийно-диспетчерская служба | ГПП-11 яч. 17, 12 | яч.17, 12 ГПП-11 | яч.17, 12 ГПП-11 | яч.17, 12 ГПП-11 | яч.17, 12 ГПП-11 | яч.17, 12 ГПП-11 | яч.17, 12 ГПП-11 | яч.17, 12 ГПП-11 | яч.17, 12 ГПП-11 | яч.17, 12 ГПП-11 | яч.17, 12 ГПП-11 | яч.17, 12 ГПП-11 | яч.17, 12 ГПП-11 | яч.17, 12 ГПП-11 | яч.17, 12 ГПП-11 |  | ТП-653 |  | 6 |  |  |  | 0 | [10 empty] | 0
183 | Аварийно-диспетчерская служба | ГПП-11 яч. 19, 8 | яч.19, 8 ГПП-11 | яч.19, 8 ГПП-11 | яч.19, 8 ГПП-11 | яч.19, 8 ГПП-11 | яч.19, 8 ГПП-11 | яч.19, 8 ГПП-11 | яч.19, 8 ГПП-11 | яч.19, 8 ГПП-11 | яч.19, 8 ГПП-11 | яч.19, 8 ГПП-11 | яч.19, 8 ГПП-11 | яч.19, 8 ГПП-11 | яч.19, 8 ГПП-11 | яч.19, 8 ГПП-11 |  | ТП-931 |  | 6 |  |  |  | 0 | [10 empty] | 0
184 | Аварийно-диспетчерская служба | ГПП-11 яч. 19, 8 | яч.19, 8 ГПП-11 | яч.19, 8 ГПП-11 | яч.19, 8 ГПП-11 | яч.19, 8 ГПП-11 | яч.19, 8 ГПП-11 | яч.19, 8 ГПП-11 | яч.19, 8 ГПП-11 | яч.19, 8 ГПП-11 | яч.19, 8 ГПП-11 | яч.19, 8 ГПП-11 | яч.19, 8 ГПП-11 | яч.19, 8 ГПП-11 | яч.19, 8 ГПП-11 | яч.19, 8 ГПП-11 |  | ТП-932 |  | 6 |  |  |  | 0 | [10 empty] | 0
185 | Аварийно-диспетчерская служба | ГПП-11 яч. 19, 8 | яч.19, 8 ГПП-11 | яч.19, 8 ГПП-11 | яч.19, 8 ГПП-11 | яч.19, 8 ГПП-11 | яч.19, 8 ГПП-11 | яч.19, 8 ГПП-11 | яч.19, 8 ГПП-11 | яч.19, 8 ГПП-11 | яч.19, 8 ГПП-11 | яч.19, 8 ГПП-11 | яч.19, 8 ГПП-11 | яч.19, 8 ГПП-11 | яч.19, 8 ГПП-11 | яч.19, 8 ГПП-11 |  | ТП-933 |  | 6 |  |  |  | 0 | [10 empty] | 0
186 | Аварийно-диспетчерская служба | ГПП-11 яч. 19, 8 | яч.19, 8 ГПП-11 | яч.19, 8 ГПП-11 | яч.19, 8 ГПП-11 | яч.19, 8 ГПП-11 | яч.19, 8 ГПП-11 | яч.19, 8 ГПП-11 | яч.19, 8 ГПП-11 | яч.19, 8 ГПП-11 | яч.19, 8 ГПП-11 | яч.19, 8 ГПП-11 | яч.19, 8 ГПП-11 | яч.19, 8 ГПП-11 | яч.19, 8 ГПП-11 | яч.19, 8 ГПП-11 |  | ТП-934 |  | 6 |  |  |  | 0 | [10 empty] | 0
187 | Аварийно-диспетчерская служба | ГПП-11 яч. 19, 8 | яч.19, 8 ГПП-11 | яч.19, 8 ГПП-11 | яч.19, 8 ГПП-11 | яч.19, 8 ГПП-11 | яч.19, 8 ГПП-11 | яч.19, 8 ГПП-11 | яч.19, 8 ГПП-11 | яч.19, 8 ГПП-11 | яч.19, 8 ГПП-11 | яч.19, 8 ГПП-11 | яч.19, 8 ГПП-11 | яч.19, 8 ГПП-11 | яч.19, 8 ГПП-11 | яч.19, 8 ГПП-11 |  | ТП-935 |  | 6 |  |  |  | 0 | [10 empty] | 0
188 | Аварийно-диспетчерская служба | ГПП-11 яч. 19, 8 | яч.19, 8 ГПП-11 | яч.19, 8 ГПП-11 | яч.19, 8 ГПП-11 | яч.19, 8 ГПП-11 | яч.19, 8 ГПП-11 | яч.19, 8 ГПП-11 | яч.19, 8 ГПП-11 | яч.19, 8 ГПП-11 | яч.19, 8 ГПП-11 | яч.19, 8 ГПП-11 | яч.19, 8 ГПП-11 | яч.19, 8 ГПП-11 | яч.19, 8 ГПП-11 | яч.19, 8 ГПП-11 |  | ТП-936 |  | 6 |  |  |  | 0 | [10 empty] | 0
189 | Аварийно-диспетчерская служба | ГПП-11 яч. 19, 8 | яч.19, 8 ГПП-11 | яч.19, 8 ГПП-11 | яч.19, 8 ГПП-11 | яч.19, 8 ГПП-11 | яч.19, 8 ГПП-11 | яч.19, 8 ГПП-11 | яч.19, 8 ГПП-11 | яч.19, 8 ГПП-11 | яч.19, 8 ГПП-11 | яч.19, 8 ГПП-11 | яч.19, 8 ГПП-11 | яч.19, 8 ГПП-11 | яч.19, 8 ГПП-11 | яч.19, 8 ГПП-11 |  | ТП-964Б |  | 6 |  |  |  | 0 | [10 empty] | 0
190 | Аварийно-диспетчерская служба | ГПП-8 яч. 17, 18 | яч.17, 18 ГПП-8 | яч.17, 18 ГПП-8 | яч.17, 18 ГПП-8 | яч.17, 18 ГПП-8 | яч.17, 18 ГПП-8 | яч.17, 18 ГПП-8 | яч.17, 18 ГПП-8 | яч.17, 18 ГПП-8 | яч.17, 18 ГПП-8 | яч.17, 18 ГПП-8 | яч.17, 18 ГПП-8 | яч.17, 18 ГПП-8 | яч.17, 18 ГПП-8 | яч.17, 18 ГПП-8 |  | ТП-611 |  | 6 |  |  |  | 0 | [10 empty] | 0
191 | Аварийно-диспетчерская служба | ГПП-8 яч. 17, 18 | яч.17, 18 ГПП-8 | яч.17, 18 ГПП-8 | яч.17, 18 ГПП-8 | яч.17, 18 ГПП-8 | яч.17, 18 ГПП-8 | яч.17, 18 ГПП-8 | яч.17, 18 ГПП-8 | яч.17, 18 ГПП-8 | яч.17, 18 ГПП-8 | яч.17, 18 ГПП-8 | яч.17, 18 ГПП-8 | яч.17, 18 ГПП-8 | яч.17, 18 ГПП-8 | яч.17, 18 ГПП-8 |  | ТП-612 |  | 6 |  |  |  | 0 | [10 empty] | 0
192 | Аварийно-диспетчерская служба | ГПП-8 яч. 17, 18 | яч.17, 18 ГПП-8 | яч.17, 18 ГПП-8 | яч.17, 18 ГПП-8 | яч.17, 18 ГПП-8 | яч.17, 18 ГПП-8 | яч.17, 18 ГПП-8 | яч.17, 18 ГПП-8 | яч.17, 18 ГПП-8 | яч.17, 18 ГПП-8 | яч.17, 18 ГПП-8 | яч.17, 18 ГПП-8 | яч.17, 18 ГПП-8 | яч.17, 18 ГПП-8 | яч.17, 18 ГПП-8 |  | ТП-613 |  | 6 |  |  |  | 0 | [10 empty] | 0
193 | Аварийно-диспетчерская служба | ГПП-8 яч. 17, 18 | яч.17, 18 ГПП-8 | яч.17, 18 ГПП-8 | яч.17, 18 ГПП-8 | яч.17, 18 ГПП-8 | яч.17, 18 ГПП-8 | яч.17, 18 ГПП-8 | яч.17, 18 ГПП-8 | яч.17, 18 ГПП-8 | яч.17, 18 ГПП-8 | яч.17, 18 ГПП-8 | яч.17, 18 ГПП-8 | яч.17, 18 ГПП-8 | яч.17, 18 ГПП-8 | яч.17, 18 ГПП-8 |  | ТП-614П |  | 6 |  |  |  | 0 | [10 empty] | 0
194 | Аварийно-диспетчерская служба | ГПП-8 яч. 17, 18 | яч.17, 18 ГПП-8 | яч.17, 18 ГПП-8 | яч.17, 18 ГПП-8 | яч.17, 18 ГПП-8 | яч.17, 18 ГПП-8 | яч.17, 18 ГПП-8 | яч.17, 18 ГПП-8 | яч.17, 18 ГПП-8 | яч.17, 18 ГПП-8 | яч.17, 18 ГПП-8 | яч.17, 18 ГПП-8 | яч.17, 18 ГПП-8 | яч.17, 18 ГПП-8 | яч.17, 18 ГПП-8 |  | ТП-615 |  | 6 |  |  |  | 0 | [10 empty] | 0
195 | Аварийно-диспетчерская служба | ГПП-8 яч. 17, 18 | яч.17, 18 ГПП-8 | яч.17, 18 ГПП-8 | яч.17, 18 ГПП-8 | яч.17, 18 ГПП-8 | яч.17, 18 ГПП-8 | яч.17, 18 ГПП-8 | яч.17, 18 ГПП-8 | яч.17, 18 ГПП-8 | яч.17, 18 ГПП-8 | яч.17, 18 ГПП-8 | яч.17, 18 ГПП-8 | яч.17, 18 ГПП-8 | яч.17, 18 ГПП-8 | яч.17, 18 ГПП-8 |  | ТП-616 |  | 6 |  |  |  | 0 | [10 empty] | 0
196 | Аварийно-диспетчерская служба | ГПП-8 яч. 17, 18 | яч.17, 18 ГПП-8 | яч.17, 18 ГПП-8 | яч.17, 18 ГПП-8 | яч.17, 18 ГПП-8 | яч.17, 18 ГПП-8 | яч.17, 18 ГПП-8 | яч.17, 18 ГПП-8 | яч.17, 18 ГПП-8 | яч.17, 18 ГПП-8 | яч.17, 18 ГПП-8 | яч.17, 18 ГПП-8 | яч.17, 18 ГПП-8 | яч.17, 18 ГПП-8 | яч.17, 18 ГПП-8 |  | ТП-617 |  | 6 |  |  |  | 0 | [10 empty] | 0
197 | Аварийно-диспетчерская служба | ГПП-8 яч. 17, 18 | яч.17, 18 ГПП-8 | яч.17, 18 ГПП-8 | яч.17, 18 ГПП-8 | яч.17, 18 ГПП-8 | яч.17, 18 ГПП-8 | яч.17, 18 ГПП-8 | яч.17, 18 ГПП-8 | яч.17, 18 ГПП-8 | яч.17, 18 ГПП-8 | яч.17, 18 ГПП-8 | яч.17, 18 ГПП-8 | яч.17, 18 ГПП-8 | яч.17, 18 ГПП-8 | яч.17, 18 ГПП-8 |  | ТП-618 |  | 6 |  |  |  | 0 | [10 empty] | 0
198 | Аварийно-диспетчерская служба | ГПП-8 яч. 27, 28 | яч.27, 28 ГПП-8 | яч.27, 28 ГПП-8 | яч.27, 28 ГПП-8 | яч.27, 28 ГПП-8 | яч.27, 28 ГПП-8 | яч.27, 28 ГПП-8 | яч.27, 28 ГПП-8 | яч.27, 28 ГПП-8 | яч.27, 28 ГПП-8 | яч.27, 28 ГПП-8 | яч.27, 28 ГПП-8 | яч.27, 28 ГПП-8 | яч.27, 28 ГПП-8 | яч.27, 28 ГПП-8 |  | ТП-900 |  | 6 |  |  |  | 0 | [10 empty] | 0
199 | Аварийно-диспетчерская служба | ГПП-8 яч. 27, 28 | яч.27, 28 ГПП-8 | яч.27, 28 ГПП-8 | яч.27, 28 ГПП-8 | яч.27, 28 ГПП-8 | яч.27, 28 ГПП-8 | яч.27, 28 ГПП-8 | яч.27, 28 ГПП-8 | яч.27, 28 ГПП-8 | яч.27, 28 ГПП-8 | яч.27, 28 ГПП-8 | яч.27, 28 ГПП-8 | яч.27, 28 ГПП-8 | яч.27, 28 ГПП-8 | яч.27, 28 ГПП-8 |  | ТП-903 |  | 6 |  |  |  | 0 | [10 empty] | 0
200 | Аварийно-диспетчерская служба | ГПП-8 яч. 27, 28 | яч.27, 28 ГПП-8 | яч.27, 28 ГПП-8 | яч.27, 28 ГПП-8 | яч.27, 28 ГПП-8 | яч.27, 28 ГПП-8 | яч.27, 28 ГПП-8 | яч.27, 28 ГПП-8 | яч.27, 28 ГПП-8 | яч.27, 28 ГПП-8 | яч.27, 28 ГПП-8 | яч.27, 28 ГПП-8 | яч.27, 28 ГПП-8 | яч.27, 28 ГПП-8 | яч.27, 28 ГПП-8 |  | ТП-904 |  | 6 |  |  |  | 0 | [10 empty] | 0
201 | Аварийно-диспетчерская служба | ГПП-8 яч. 27, 28 | яч.27, 28 ГПП-8 | яч.27, 28 ГПП-8 | яч.27, 28 ГПП-8 | яч.27, 28 ГПП-8 | яч.27, 28 ГПП-8 | яч.27, 28 ГПП-8 | яч.27, 28 ГПП-8 | яч.27, 28 ГПП-8 | яч.27, 28 ГПП-8 | яч.27, 28 ГПП-8 | яч.27, 28 ГПП-8 | яч.27, 28 ГПП-8 | яч.27, 28 ГПП-8 | яч.27, 28 ГПП-8 |  | ТП-905 |  | 6 |  |  |  | 0 | [10 empty] | 0
202 | Аварийно-диспетчерская служба | ГПП-8 яч. 27, 28 | яч.27, 28 ГПП-8 | яч.27, 28 ГПП-8 | яч.27, 28 ГПП-8 | яч.27, 28 ГПП-8 | яч.27, 28 ГПП-8 | яч.27, 28 ГПП-8 | яч.27, 28 ГПП-8 | яч.27, 28 ГПП-8 | яч.27, 28 ГПП-8 | яч.27, 28 ГПП-8 | яч.27, 28 ГПП-8 | яч.27, 28 ГПП-8 | яч.27, 28 ГПП-8 | яч.27, 28 ГПП-8 |  | ТП-906 |  | 6 |  |  |  | 0 | [10 empty] | 0
203 | Аварийно-диспетчерская служба | ГПП-8 яч. 27, 28 | яч.27, 28 ГПП-8 | яч.27, 28 ГПП-8 | яч.27, 28 ГПП-8 | яч.27, 28 ГПП-8 | яч.27, 28 ГПП-8 | яч.27, 28 ГПП-8 | яч.27, 28 ГПП-8 | яч.27, 28 ГПП-8 | яч.27, 28 ГПП-8 | яч.27, 28 ГПП-8 | яч.27, 28 ГПП-8 | яч.27, 28 ГПП-8 | яч.27, 28 ГПП-8 | яч.27, 28 ГПП-8 |  | ТП-907 |  | 6 |  |  |  | 0 | [10 empty] | 0
204 | Аварийно-диспетчерская служба | ГПП-8 яч. 27, 28 | яч.27, 28 ГПП-8 | яч.27, 28 ГПП-8 | яч.27, 28 ГПП-8 | яч.27, 28 ГПП-8 | яч.27, 28 ГПП-8 | яч.27, 28 ГПП-8 | яч.27, 28 ГПП-8 | яч.27, 28 ГПП-8 | яч.27, 28 ГПП-8 | яч.27, 28 ГПП-8 | яч.27, 28 ГПП-8 | яч.27, 28 ГПП-8 | яч.27, 28 ГПП-8 | яч.27, 28 ГПП-8 |  | ТП-908 |  | 6 |  |  |  | 0 | [10 empty] | 0
205 | Аварийно-диспетчерская служба | ГПП-8 яч. 27, 28 | яч.27, 28 ГПП-8 | яч.27, 28 ГПП-8 | яч.27, 28 ГПП-8 | яч.27, 28 ГПП-8 | яч.27, 28 ГПП-8 | яч.27, 28 ГПП-8 | яч.27, 28 ГПП-8 | яч.27, 28 ГПП-8 | яч.27, 28 ГПП-8 | яч.27, 28 ГПП-8 | яч.27, 28 ГПП-8 | яч.27, 28 ГПП-8 | яч.27, 28 ГПП-8 | яч.27, 28 ГПП-8 |  | ТП-909 |  | 6 |  |  |  | 0 | [10 empty] | 0
206 | Аварийно-диспетчерская служба | ГПП-8 яч. 27, 28 | яч.27, 28 ГПП-8 | яч.27, 28 ГПП-8 | яч.27, 28 ГПП-8 | яч.27, 28 ГПП-8 | яч.27, 28 ГПП-8 | яч.27, 28 ГПП-8 | яч.27, 28 ГПП-8 | яч.27, 28 ГПП-8 | яч.27, 28 ГПП-8 | яч.27, 28 ГПП-8 | яч.27, 28 ГПП-8 | яч.27, 28 ГПП-8 | яч.27, 28 ГПП-8 | яч.27, 28 ГПП-8 |  | ТП-910 |  | 6 |  |  |  | 0 | [10 empty] | 0
207 | Аварийно-диспетчерская служба | ГПП-8 яч. 27, 28 | яч.27, 28 ГПП-8 | яч.27, 28 ГПП-8 | яч.27, 28 ГПП-8 | яч.27, 28 ГПП-8 | яч.27, 28 ГПП-8 | яч.27, 28 ГПП-8 | яч.27, 28 ГПП-8 | яч.27, 28 ГПП-8 | яч.27, 28 ГПП-8 | яч.27, 28 ГПП-8 | яч.27, 28 ГПП-8 | яч.27, 28 ГПП-8 | яч.27, 28 ГПП-8 | яч.27, 28 ГПП-8 |  | ТП-910б |  | 6 |  |  |  | 0 | [10 empty] | 0
208 | Аварийно-диспетчерская служба | ГПП-8 яч. 25, 26 | яч.25, 26 ГПП-8 | яч.25, 26 ГПП-8 | яч.25, 26 ГПП-8 | яч.25, 26 ГПП-8 | яч.25, 26 ГПП-8 | яч.25, 26 ГПП-8 | яч.25, 26 ГПП-8 | яч.25, 26 ГПП-8 | яч.25, 26 ГПП-8 | яч.25, 26 ГПП-8 | яч.25, 26 ГПП-8 | яч.25, 26 ГПП-8 | яч.25, 26 ГПП-8 | яч.25, 26 ГПП-8 |  | ТП-964 |  | 6 |  |  |  | 0 | [10 empty] | 0
209 | Аварийно-диспетчерская служба | ГПП-8 яч. 25, 26 | яч.25, 26 ГПП-8 | яч.25, 26 ГПП-8 | яч.25, 26 ГПП-8 | яч.25, 26 ГПП-8 | яч.25, 26 ГПП-8 | яч.25, 26 ГПП-8 | яч.25, 26 ГПП-8 | яч.25, 26 ГПП-8 | яч.25, 26 ГПП-8 | яч.25, 26 ГПП-8 | яч.25, 26 ГПП-8 | яч.25, 26 ГПП-8 | яч.25, 26 ГПП-8 | яч.25, 26 ГПП-8 |  | ТП-965 |  | 6 |  |  |  | 0 | [10 empty] | 0
210 | Аварийно-диспетчерская служба | ГПП-8 яч. 25, 26 | яч.25, 26 ГПП-8 | яч.25, 26 ГПП-8 | яч.25, 26 ГПП-8 | яч.25, 26 ГПП-8 | яч.25, 26 ГПП-8 | яч.25, 26 ГПП-8 | яч.25, 26 ГПП-8 | яч.25, 26 ГПП-8 | яч.25, 26 ГПП-8 | яч.25, 26 ГПП-8 | яч.25, 26 ГПП-8 | яч.25, 26 ГПП-8 | яч.25, 26 ГПП-8 | яч.25, 26 ГПП-8 |  | ТП-966 |  | 6 |  |  |  | 0 | [10 empty] | 0
211 | Аварийно-диспетчерская служба | ГПП-8 яч. 25, 26 | яч.25, 26 ГПП-8 | яч.25, 26 ГПП-8 | яч.25, 26 ГПП-8 | яч.25, 26 ГПП-8 | яч.25, 26 ГПП-8 | яч.25, 26 ГПП-8 | яч.25, 26 ГПП-8 | яч.25, 26 ГПП-8 | яч.25, 26 ГПП-8 | яч.25, 26 ГПП-8 | яч.25, 26 ГПП-8 | яч.25, 26 ГПП-8 | яч.25, 26 ГПП-8 | яч.25, 26 ГПП-8 |  | ТП-967 |  | 6 |  |  |  | 0 | [10 empty] | 0
212 | Аварийно-диспетчерская служба | ГПП-8 яч. 25, 26 | яч.25, 26 ГПП-8 | яч.25, 26 ГПП-8 | яч.25, 26 ГПП-8 | яч.25, 26 ГПП-8 | яч.25, 26 ГПП-8 | яч.25, 26 ГПП-8 | яч.25, 26 ГПП-8 | яч.25, 26 ГПП-8 | яч.25, 26 ГПП-8 | яч.25, 26 ГПП-8 | яч.25, 26 ГПП-8 | яч.25, 26 ГПП-8 | яч.25, 26 ГПП-8 | яч.25, 26 ГПП-8 |  | ТП-968 |  | 6 |  |  |  | 0 | [10 empty] | 0
213 | Аварийно-диспетчерская служба | ГПП-8 яч. 25, 26 | яч.25, 26 ГПП-8 | яч.25, 26 ГПП-8 | яч.25, 26 ГПП-8 | яч.25, 26 ГПП-8 | яч.25, 26 ГПП-8 | яч.25, 26 ГПП-8 | яч.25, 26 ГПП-8 | яч.25, 26 ГПП-8 | яч.25, 26 ГПП-8 | яч.25, 26 ГПП-8 | яч.25, 26 ГПП-8 | яч.25, 26 ГПП-8 | яч.25, 26 ГПП-8 | яч.25, 26 ГПП-8 |  | ТП-969 |  | 6 |  |  |  | 0 | [10 empty] | 0
214 | Аварийно-диспетчерская служба | ГПП-11 яч. 2, 29 | ф.7,8 ТП-817 яч.2,29 ГПП-11 | ф.7,8 ТП-817 яч.2,29 ГПП-11 | ф.7,8 ТП-817 яч.2,29 ГПП-11 | ф.7,8 ТП-817 яч.2,29 ГПП-11 | ф.7,8 ТП-817 яч.2,29 ГПП-11 | ф.7,8 ТП-817 яч.2,29 ГПП-11 | ф.7,8 ТП-817 яч.2,29 ГПП-11 | ф.7,8 ТП-817 яч.2,29 ГПП-11 | ф.7,8 ТП-817 яч.2,29 ГПП-11 | ф.7,8 ТП-817 яч.2,29 ГПП-11 | ф.7,8 ТП-817 яч.2,29 ГПП-11 | ф.7,8 ТП-817 яч.2,29 ГПП-11 | ф.7,8 ТП-817 яч.2,29 ГПП-11 | ф.7,8 ТП-817 яч.2,29 ГПП-11 |  | ТП-816 |  | 6 |  |  |  | 0 | [10 empty] | 0
215 | Аварийно-диспетчерская служба | ГПП-11 яч. 2, 29 | ф.7,8 ТП-817 яч.2,29 ГПП-11 | ф.7,8 ТП-817 яч.2,29 ГПП-11 | ф.7,8 ТП-817 яч.2,29 ГПП-11 | ф.7,8 ТП-817 яч.2,29 ГПП-11 | ф.7,8 ТП-817 яч.2,29 ГПП-11 | ф.7,8 ТП-817 яч.2,29 ГПП-11 | ф.7,8 ТП-817 яч.2,29 ГПП-11 | ф.7,8 ТП-817 яч.2,29 ГПП-11 | ф.7,8 ТП-817 яч.2,29 ГПП-11 | ф.7,8 ТП-817 яч.2,29 ГПП-11 | ф.7,8 ТП-817 яч.2,29 ГПП-11 | ф.7,8 ТП-817 яч.2,29 ГПП-11 | ф.7,8 ТП-817 яч.2,29 ГПП-11 | ф.7,8 ТП-817 яч.2,29 ГПП-11 |  | ТП-817 |  | 6 |  |  |  | 0 | [10 empty] | 0
216 | Аварийно-диспетчерская служба | ГПП-11 яч. 2, 29 | ф.7,8 ТП-817 яч.2,29 ГПП-11 | ф.7,8 ТП-817 яч.2,29 ГПП-11 | ф.7,8 ТП-817 яч.2,29 ГПП-11 | ф.7,8 ТП-817 яч.2,29 ГПП-11 | ф.7,8 ТП-817 яч.2,29 ГПП-11 | ф.7,8 ТП-817 яч.2,29 ГПП-11 | ф.7,8 ТП-817 яч.2,29 ГПП-11 | ф.7,8 ТП-817 яч.2,29 ГПП-11 | ф.7,8 ТП-817 яч.2,29 ГПП-11 | ф.7,8 ТП-817 яч.2,29 ГПП-11 | ф.7,8 ТП-817 яч.2,29 ГПП-11 | ф.7,8 ТП-817 яч.2,29 ГПП-11 | ф.7,8 ТП-817 яч.2,29 ГПП-11 | ф.7,8 ТП-817 яч.2,29 ГПП-11 |  | ТП-819 |  | 6 |  |  |  | 0 | [10 empty] | 0
217 | Аварийно-диспетчерская служба | ГПП-11 яч. 6, 21 | яч.6, 21 ГПП-11 | яч.6, 21 ГПП-11 | яч.6, 21 ГПП-11 | яч.6, 21 ГПП-11 | яч.6, 21 ГПП-11 | яч.6, 21 ГПП-11 | яч.6, 21 ГПП-11 | яч.6, 21 ГПП-11 | яч.6, 21 ГПП-11 | яч.6, 21 ГПП-11 | яч.6, 21 ГПП-11 | яч.6, 21 ГПП-11 | яч.6, 21 ГПП-11 | яч.6, 21 ГПП-11 |  | ТП-950 |  | 6 |  |  |  | 0 | [10 empty] | 0
218 | Аварийно-диспетчерская служба | ГПП-11 яч. 6, 21 | яч.6, 21 ГПП-11 | яч.6, 21 ГПП-11 | яч.6, 21 ГПП-11 | яч.6, 21 ГПП-11 | яч.6, 21 ГПП-11 | яч.6, 21 ГПП-11 | яч.6, 21 ГПП-11 | яч.6, 21 ГПП-11 | яч.6, 21 ГПП-11 | яч.6, 21 ГПП-11 | яч.6, 21 ГПП-11 | яч.6, 21 ГПП-11 | яч.6, 21 ГПП-11 | яч.6, 21 ГПП-11 |  | ТП-951 |  | 6 |  |  |  | 0 | [10 empty] | 0
219 | Аварийно-диспетчерская служба | ГПП-11 яч. 6, 21 | яч.6, 21 ГПП-11 | яч.6, 21 ГПП-11 | яч.6, 21 ГПП-11 | яч.6, 21 ГПП-11 | яч.6, 21 ГПП-11 | яч.6, 21 ГПП-11 | яч.6, 21 ГПП-11 | яч.6, 21 ГПП-11 | яч.6, 21 ГПП-11 | яч.6, 21 ГПП-11 | яч.6, 21 ГПП-11 | яч.6, 21 ГПП-11 | яч.6, 21 ГПП-11 | яч.6, 21 ГПП-11 |  | ТП-952 |  | 6 |  |  |  | 0 | [10 empty] | 0
220 | Аварийно-диспетчерская служба | ГПП-11 яч. 6, 21 | яч.6, 21 ГПП-11 | яч.6, 21 ГПП-11 | яч.6, 21 ГПП-11 | яч.6, 21 ГПП-11 | яч.6, 21 ГПП-11 | яч.6, 21 ГПП-11 | яч.6, 21 ГПП-11 | яч.6, 21 ГПП-11 | яч.6, 21 ГПП-11 | яч.6, 21 ГПП-11 | яч.6, 21 ГПП-11 | яч.6, 21 ГПП-11 | яч.6, 21 ГПП-11 | яч.6, 21 ГПП-11 |  | ТП-953 |  | 6 |  |  |  | 0 | [10 empty] | 0
221 | Аварийно-диспетчерская служба | ГПП-11 яч. 6, 21 | яч.6, 21 ГПП-11 | яч.6, 21 ГПП-11 | яч.6, 21 ГПП-11 | яч.6, 21 ГПП-11 | яч.6, 21 ГПП-11 | яч.6, 21 ГПП-11 | яч.6, 21 ГПП-11 | яч.6, 21 ГПП-11 | яч.6, 21 ГПП-11 | яч.6, 21 ГПП-11 | яч.6, 21 ГПП-11 | яч.6, 21 ГПП-11 | яч.6, 21 ГПП-11 | яч.6, 21 ГПП-11 |  | ТП-954 |  | 6 |  |  |  | 0 | [10 empty] | 0
222 | Аварийно-диспетчерская служба | ГПП-11 яч. 6, 21 | яч.6, 21 ГПП-11 | яч.6, 21 ГПП-11 | яч.6, 21 ГПП-11 | яч.6, 21 ГПП-11 | яч.6, 21 ГПП-11 | яч.6, 21 ГПП-11 | яч.6, 21 ГПП-11 | яч.6, 21 ГПП-11 | яч.6, 21 ГПП-11 | яч.6, 21 ГПП-11 | яч.6, 21 ГПП-11 | яч.6, 21 ГПП-11 | яч.6, 21 ГПП-11 | яч.6, 21 ГПП-11 |  | ТП-955 |  | 6 |  |  |  | 0 | [10 empty] | 0
223 | Аварийно-диспетчерская служба | ГПП-65 яч. 41,42 | ГПП-65 яч.41,42 | ГПП-65 яч.41,42 | ГПП-65 яч.41,42 | ГПП-65 яч.41,42 | ГПП-65 яч.41,42 | ГПП-65 яч.41,42 | ГПП-65 яч.41,42 | ГПП-65 яч.41,42 | ГПП-65 яч.41,42 | ГПП-65 яч.41,42 | ГПП-65 яч.41,42 | ГПП-65 яч.41,42 | ГПП-65 яч.41,42 | ГПП-65 яч.41,42 |  | ТП-101г |  | 6 |  |  |  | 0 | [10 empty] | 0
224 | Аварийно-диспетчерская служба | ГПП-65 яч. 41,42 | ГПП-65 яч.41,42 ТП-101г ф.ф.7,8 | ГПП-65 яч.41,42 ТП-101г ф.ф.7,8 | ГПП-65 яч.41,42 ТП-101г ф.ф.7,8 | ГПП-65 яч.41,42 ТП-101г ф.ф.7,8 | ГПП-65 яч.41,42 ТП-101г ф.ф.7,8 | ГПП-65 яч.41,42 ТП-101г ф.ф.7,8 | ГПП-65 яч.41,42 ТП-101г ф.ф.7,8 | ГПП-65 яч.41,42 ТП-101г ф.ф.7,8 | ГПП-65 яч.41,42 ТП-101г ф.ф.7,8 | ГПП-65 яч.41,42 ТП-101г ф.ф.7,8 | ГПП-65 яч.41,42 ТП-101г ф.ф.7,8 | ГПП-65 яч.41,42 ТП-101г ф.ф.7,8 | ГПП-65 яч.41,42 ТП-101г ф.ф.7,8 | ГПП-65 яч.41,42 ТП-101г ф.ф.7,8 |  | ТП-103г |  | 6 |  |  |  | 0 | [10 empty] | 0
225 | Аварийно-диспетчерская служба | ГПП-65 яч. 43,44 | ГПП-65 яч.43,44 | ГПП-65 яч.43,44 | ГПП-65 яч.43,44 | ГПП-65 яч.43,44 | ГПП-65 яч.43,44 | ГПП-65 яч.43,44 | ГПП-65 яч.43,44 | ГПП-65 яч.43,44 | ГПП-65 яч.43,44 | ГПП-65 яч.43,44 | ГПП-65 яч.43,44 | ГПП-65 яч.43,44 | ГПП-65 яч.43,44 | ГПП-65 яч.43,44 |  | ТП-104г |  | 6 |  |  |  | 0 | [10 empty] | 0
226 | Аварийно-диспетчерская служба | ГПП-65 яч. 43,44 | ГПП-65 яч.43,44 ТП-104г ф.ф.7,8 | ГПП-65 яч.43,44 ТП-104г ф.ф.7,8 | ГПП-65 яч.43,44 ТП-104г ф.ф.7,8 | ГПП-65 яч.43,44 ТП-104г ф.ф.7,8 | ГПП-65 яч.43,44 ТП-104г ф.ф.7,8 | ГПП-65 яч.43,44 ТП-104г ф.ф.7,8 | ГПП-65 яч.43,44 ТП-104г ф.ф.7,8 | ГПП-65 яч.43,44 ТП-104г ф.ф.7,8 | ГПП-65 яч.43,44 ТП-104г ф.ф.7,8 | ГПП-65 яч.43,44 ТП-104г ф.ф.7,8 | ГПП-65 яч.43,44 ТП-104г ф.ф.7,8 | ГПП-65 яч.43,44 ТП-104г ф.ф.7,8 | ГПП-65 яч.43,44 ТП-104г ф.ф.7,8 | ГПП-65 яч.43,44 ТП-104г ф.ф.7,8 |  | ТП-106г |  | 6 |  |  |  | 0 | [10 empty] | 0
227 | Аварийно-диспетчерская служба | ГПП-65 яч. 47,48 | ГПП-65 яч.47,48 | ГПП-65 яч.47,48 | ГПП-65 яч.47,48 | ГПП-65 яч.47,48 | ГПП-65 яч.47,48 | ГПП-65 яч.47,48 | ГПП-65 яч.47,48 | ГПП-65 яч.47,48 | ГПП-65 яч.47,48 | ГПП-65 яч.47,48 | ГПП-65 яч.47,48 | ГПП-65 яч.47,48 | ГПП-65 яч.47,48 | ГПП-65 яч.47,48 |  | ТП-109г |  | 6 |  |  |  | 0 | [10 empty] | 0
228 | Аварийно-диспетчерская служба | ГПП-48 РП-88 яч.18 (17), 20 | ГПП-48; РП-88; ф.ф.18(17), 20; ТП-817 яч.1;ТП-820, яч.1 | ГПП-48; РП-88; ф.ф.18(17), 20; ТП-817 яч.1;ТП-820, яч.1 | ГПП-48; РП-88; ф.ф.18(17), 20; ТП-817 яч.1;ТП-820, яч.1 | ГПП-48; РП-88; ф.ф.18(17), 20; ТП-817 яч.1;ТП-820, яч.1 | ГПП-48; РП-88; ф.ф.18(17), 20; ТП-817 яч.1;ТП-820, яч.1 | ГПП-48; РП-88; ф.ф.18(17), 20; ТП-817 яч.1;ТП-820, яч.1 | ГПП-48; РП-88; ф.ф.18(17), 20; ТП-817 яч.1;ТП-820, яч.1 | ГПП-48; РП-88; ф.ф.18(17), 20; ТП-817 яч.1;ТП-820, яч.1 | ГПП-48; РП-88; ф.ф.18(17), 20; ТП-817 яч.1;ТП-820, яч.1 | ГПП-48; РП-88; ф.ф.18(17), 20; ТП-817 яч.1;ТП-820, яч.1 | ГПП-48; РП-88; ф.ф.18(17), 20; ТП-817 яч.1;ТП-820, яч.1 | ГПП-48; РП-88; ф.ф.18(17), 20; ТП-817 яч.1;ТП-820, яч.1 | ГПП-48; РП-88; ф.ф.18(17), 20; ТП-817 яч.1;ТП-820, яч.1 | ГПП-48; РП-88; ф.ф.18(17), 20; ТП-817 яч.1;ТП-820, яч.1 |  | ТП-337 |  | 6 |  |  |  | 0 | [10 empty] | 0
229 | Аварийно-диспетчерская служба | ГПП-48 РП-88 яч.13,14 | ГПП-48; РП-88; ф.ф.13,14 | ГПП-48; РП-88; ф.ф.13,14 | ГПП-48; РП-88; ф.ф.13,14 | ГПП-48; РП-88; ф.ф.13,14 | ГПП-48; РП-88; ф.ф.13,14 | ГПП-48; РП-88; ф.ф.13,14 | ГПП-48; РП-88; ф.ф.13,14 | ГПП-48; РП-88; ф.ф.13,14 | ГПП-48; РП-88; ф.ф.13,14 | ГПП-48; РП-88; ф.ф.13,14 | ГПП-48; РП-88; ф.ф.13,14 | ГПП-48; РП-88; ф.ф.13,14 | ГПП-48; РП-88; ф.ф.13,14 | ГПП-48; РП-88; ф.ф.13,14 |  | ТП-338 |  | 6 |  |  |  | 0 | [10 empty] | 0
230 | Аварийно-диспетчерская служба | ГПП-48 РП-88 яч.13,14 | ГПП-48; РП-88; ф.ф.13,14 | ГПП-48; РП-88; ф.ф.13,14 | ГПП-48; РП-88; ф.ф.13,14 | ГПП-48; РП-88; ф.ф.13,14 | ГПП-48; РП-88; ф.ф.13,14 | ГПП-48; РП-88; ф.ф.13,14 | ГПП-48; РП-88; ф.ф.13,14 | ГПП-48; РП-88; ф.ф.13,14 | ГПП-48; РП-88; ф.ф.13,14 | ГПП-48; РП-88; ф.ф.13,14 | ГПП-48; РП-88; ф.ф.13,14 | ГПП-48; РП-88; ф.ф.13,14 | ГПП-48; РП-88; ф.ф.13,14 | ГПП-48; РП-88; ф.ф.13,14 |  | 2КТПН-341 |  | 6 |  |  |  | 0 | [10 empty] | 0
231 | Аварийно-диспетчерская служба | ГПП-48 РП-88 яч.13,14 | ГПП-48; РП-88; ф.ф.13,14 | ГПП-48; РП-88; ф.ф.13,14 | ГПП-48; РП-88; ф.ф.13,14 | ГПП-48; РП-88; ф.ф.13,14 | ГПП-48; РП-88; ф.ф.13,14 | ГПП-48; РП-88; ф.ф.13,14 | ГПП-48; РП-88; ф.ф.13,14 | ГПП-48; РП-88; ф.ф.13,14 | ГПП-48; РП-88; ф.ф.13,14 | ГПП-48; РП-88; ф.ф.13,14 | ГПП-48; РП-88; ф.ф.13,14 | ГПП-48; РП-88; ф.ф.13,14 | ГПП-48; РП-88; ф.ф.13,14 | ГПП-48; РП-88; ф.ф.13,14 |  | ТП-342 |  | 6 |  |  |  | 0 | [10 empty] | 0
232 | Аварийно-диспетчерская служба | ГПП-48 РП-784 яч. 11, 12 | ГПП-48; РП-784; ф.ф.11,12 | ГПП-48; РП-784; ф.ф.11,12 | ГПП-48; РП-784; ф.ф.11,12 | ГПП-48; РП-784; ф.ф.11,12 | ГПП-48; РП-784; ф.ф.11,12 | ГПП-48; РП-784; ф.ф.11,12 | ГПП-48; РП-784; ф.ф.11,12 | ГПП-48; РП-784; ф.ф.11,12 | ГПП-48; РП-784; ф.ф.11,12 | ГПП-48; РП-784; ф.ф.11,12 | ГПП-48; РП-784; ф.ф.11,12 | ГПП-48; РП-784; ф.ф.11,12 | ГПП-48; РП-784; ф.ф.11,12 | ГПП-48; РП-784; ф.ф.11,12 |  | ТП-735 |  | 6 |  |  |  | 0 | [10 empty] | 0
233 | Аварийно-диспетчерская служба | ГПП-48 РП-784 яч. 11, 12 | ГПП-48; РП-784; ф.ф.11,12 | ГПП-48; РП-784; ф.ф.11,12 | ГПП-48; РП-784; ф.ф.11,12 | ГПП-48; РП-784; ф.ф.11,12 | ГПП-48; РП-784; ф.ф.11,12 | ГПП-48; РП-784; ф.ф.11,12 | ГПП-48; РП-784; ф.ф.11,12 | ГПП-48; РП-784; ф.ф.11,12 | ГПП-48; РП-784; ф.ф.11,12 | ГПП-48; РП-784; ф.ф.11,12 | ГПП-48; РП-784; ф.ф.11,12 | ГПП-48; РП-784; ф.ф.11,12 | ГПП-48; РП-784; ф.ф.11,12 | ГПП-48; РП-784; ф.ф.11,12 |  | ТП-737 |  | 6 |  |  |  | 0 | [10 empty] | 0
234 | Аварийно-диспетчерская служба | ГПП-48 РП-784 яч. 11, 12 | ГПП-48; РП-784; ф.ф.11,12 | ГПП-48; РП-784; ф.ф.11,12 | ГПП-48; РП-784; ф.ф.11,12 | ГПП-48; РП-784; ф.ф.11,12 | ГПП-48; РП-784; ф.ф.11,12 | ГПП-48; РП-784; ф.ф.11,12 | ГПП-48; РП-784; ф.ф.11,12 | ГПП-48; РП-784; ф.ф.11,12 | ГПП-48; РП-784; ф.ф.11,12 | ГПП-48; РП-784; ф.ф.11,12 | ГПП-48; РП-784; ф.ф.11,12 | ГПП-48; РП-784; ф.ф.11,12 | ГПП-48; РП-784; ф.ф.11,12 | ГПП-48; РП-784; ф.ф.11,12 |  | ТП-739 |  | 6 |  |  |  | 0 | [10 empty] | 0
235 | Аварийно-диспетчерская служба | ГПП-48 РП-88 яч.18, 17 (20) | ГПП-48; РП-88; ф.ф.18 (17, 20) | ГПП-48; РП-88; ф.ф.18 (17, 20) | ГПП-48; РП-88; ф.ф.18 (17, 20) | ГПП-48; РП-88; ф.ф.18 (17, 20) | ГПП-48; РП-88; ф.ф.18 (17, 20) | ГПП-48; РП-88; ф.ф.18 (17, 20) | ГПП-48; РП-88; ф.ф.18 (17, 20) | ГПП-48; РП-88; ф.ф.18 (17, 20) | ГПП-48; РП-88; ф.ф.18 (17, 20) | ГПП-48; РП-88; ф.ф.18 (17, 20) | ГПП-48; РП-88; ф.ф.18 (17, 20) | ГПП-48; РП-88; ф.ф.18 (17, 20) | ГПП-48; РП-88; ф.ф.18 (17, 20) | ГПП-48; РП-88; ф.ф.18 (17, 20) |  | ТП-782 |  | 6 |  |  |  | 0 | [10 empty] | 0
236 | Аварийно-диспетчерская служба | ГПП-48 РП-88 яч.18, 17 (20) | ГПП-48; РП-88; ф.ф.18 (17, 20) | ГПП-48; РП-88; ф.ф.18 (17, 20) | ГПП-48; РП-88; ф.ф.18 (17, 20) | ГПП-48; РП-88; ф.ф.18 (17, 20) | ГПП-48; РП-88; ф.ф.18 (17, 20) | ГПП-48; РП-88; ф.ф.18 (17, 20) | ГПП-48; РП-88; ф.ф.18 (17, 20) | ГПП-48; РП-88; ф.ф.18 (17, 20) | ГПП-48; РП-88; ф.ф.18 (17, 20) | ГПП-48; РП-88; ф.ф.18 (17, 20) | ГПП-48; РП-88; ф.ф.18 (17, 20) | ГПП-48; РП-88; ф.ф.18 (17, 20) | ГПП-48; РП-88; ф.ф.18 (17, 20) | ГПП-48; РП-88; ф.ф.18 (17, 20) |  | ТП-783 |  | 6 |  |  |  | 0 | [10 empty] | 0
237 | Аварийно-диспетчерская служба | ГПП-48 РП-88 яч.18, 17 (20) | ГПП-48; РП-88; ф.ф.18 (17, 20) | ГПП-48; РП-88; ф.ф.18 (17, 20) | ГПП-48; РП-88; ф.ф.18 (17, 20) | ГПП-48; РП-88; ф.ф.18 (17, 20) | ГПП-48; РП-88; ф.ф.18 (17, 20) | ГПП-48; РП-88; ф.ф.18 (17, 20) | ГПП-48; РП-88; ф.ф.18 (17, 20) | ГПП-48; РП-88; ф.ф.18 (17, 20) | ГПП-48; РП-88; ф.ф.18 (17, 20) | ГПП-48; РП-88; ф.ф.18 (17, 20) | ГПП-48; РП-88; ф.ф.18 (17, 20) | ГПП-48; РП-88; ф.ф.18 (17, 20) | ГПП-48; РП-88; ф.ф.18 (17, 20) | ГПП-48; РП-88; ф.ф.18 (17, 20) |  | ТП-783-1Т |  | 6 |  |  |  | 0 | [10 empty] | 0
238 | Аварийно-диспетчерская служба | ГПП-48 РП-88 яч.19 (РП-796 яч. 12) | ГПП-48;РП-88; ф.ф.19 | ГПП-48;РП-88; ф.ф.19 | ГПП-48;РП-88; ф.ф.19 | ГПП-48;РП-88; ф.ф.19 | ГПП-48;РП-88; ф.ф.19 | ГПП-48;РП-88; ф.ф.19 | ГПП-48;РП-88; ф.ф.19 | ГПП-48;РП-88; ф.ф.19 | ГПП-48;РП-88; ф.ф.19 | ГПП-48;РП-88; ф.ф.19 | ГПП-48;РП-88; ф.ф.19 | ГПП-48;РП-88; ф.ф.19 | ГПП-48;РП-88; ф.ф.19 | ГПП-48;РП-88; ф.ф.19 |  | ТП-815 |  | 6 |  |  |  | 0 | [10 empty] | 0
239 | Аварийно-диспетчерская служба | ГПП-48 РП-88 яч.18, 17 (20) | ГПП-48; РП-88; ф.ф.18 (20)(17) | ГПП-48; РП-88; ф.ф.18 (20)(17) | ГПП-48; РП-88; ф.ф.18 (20)(17) | ГПП-48; РП-88; ф.ф.18 (20)(17) | ГПП-48; РП-88; ф.ф.18 (20)(17) | ГПП-48; РП-88; ф.ф.18 (20)(17) | ГПП-48; РП-88; ф.ф.18 (20)(17) | ГПП-48; РП-88; ф.ф.18 (20)(17) | ГПП-48; РП-88; ф.ф.18 (20)(17) | ГПП-48; РП-88; ф.ф.18 (20)(17) | ГПП-48; РП-88; ф.ф.18 (20)(17) | ГПП-48; РП-88; ф.ф.18 (20)(17) | ГПП-48; РП-88; ф.ф.18 (20)(17) | ГПП-48; РП-88; ф.ф.18 (20)(17) |  | ТП-816 |  | 6 |  |  |  | 0 | [10 empty] | 0
240 | Аварийно-диспетчерская служба | ГПП-48 РП-88 яч.20, 17 (18) | ГПП-48; РП-88; ф.ф.20 (18)(17) | ГПП-48; РП-88; ф.ф.20 (18)(17) | ГПП-48; РП-88; ф.ф.20 (18)(17) | ГПП-48; РП-88; ф.ф.20 (18)(17) | ГПП-48; РП-88; ф.ф.20 (18)(17) | ГПП-48; РП-88; ф.ф.20 (18)(17) | ГПП-48; РП-88; ф.ф.20 (18)(17) | ГПП-48; РП-88; ф.ф.20 (18)(17) | ГПП-48; РП-88; ф.ф.20 (18)(17) | ГПП-48; РП-88; ф.ф.20 (18)(17) | ГПП-48; РП-88; ф.ф.20 (18)(17) | ГПП-48; РП-88; ф.ф.20 (18)(17) | ГПП-48; РП-88; ф.ф.20 (18)(17) | ГПП-48; РП-88; ф.ф.20 (18)(17) |  | ТП-817 |  | 6 |  |  |  | 0 | [10 empty] | 0
241 | Аварийно-диспетчерская служба | ГПП-48 РП-88 яч.20, 17 (18) | ГПП-48; РП-88; ф.ф.20 (18)(17) | ГПП-48; РП-88; ф.ф.20 (18)(17) | ГПП-48; РП-88; ф.ф.20 (18)(17) | ГПП-48; РП-88; ф.ф.20 (18)(17) | ГПП-48; РП-88; ф.ф.20 (18)(17) | ГПП-48; РП-88; ф.ф.20 (18)(17) | ГПП-48; РП-88; ф.ф.20 (18)(17) | ГПП-48; РП-88; ф.ф.20 (18)(17) | ГПП-48; РП-88; ф.ф.20 (18)(17) | ГПП-48; РП-88; ф.ф.20 (18)(17) | ГПП-48; РП-88; ф.ф.20 (18)(17) | ГПП-48; РП-88; ф.ф.20 (18)(17) | ГПП-48; РП-88; ф.ф.20 (18)(17) | ГПП-48; РП-88; ф.ф.20 (18)(17) |  | ТП-819Т |  | 6 |  |  |  | 0 | [10 empty] | 0
242 | Аварийно-диспетчерская служба | ГПП-48 РП-88 яч.20, 17 (18) | ГПП-48; РП-88; ф.ф.20 (18)(17) | ГПП-48; РП-88; ф.ф.20 (18)(17) | ГПП-48; РП-88; ф.ф.20 (18)(17) | ГПП-48; РП-88; ф.ф.20 (18)(17) | ГПП-48; РП-88; ф.ф.20 (18)(17) | ГПП-48; РП-88; ф.ф.20 (18)(17) | ГПП-48; РП-88; ф.ф.20 (18)(17) | ГПП-48; РП-88; ф.ф.20 (18)(17) | ГПП-48; РП-88; ф.ф.20 (18)(17) | ГПП-48; РП-88; ф.ф.20 (18)(17) | ГПП-48; РП-88; ф.ф.20 (18)(17) | ГПП-48; РП-88; ф.ф.20 (18)(17) | ГПП-48; РП-88; ф.ф.20 (18)(17) | ГПП-48; РП-88; ф.ф.20 (18)(17) |  | ТП-820 |  | 6 |  |  |  | 0 | [10 empty] | 0
243 | Аварийно-диспетчерская служба | ГПП-48 РП-88 яч.20, 17 (18) | ГПП-48; РП-88; ф.ф.20 (18)(17) | ГПП-48; РП-88; ф.ф.20 (18)(17) | ГПП-48; РП-88; ф.ф.20 (18)(17) | ГПП-48; РП-88; ф.ф.20 (18)(17) | ГПП-48; РП-88; ф.ф.20 (18)(17) | ГПП-48; РП-88; ф.ф.20 (18)(17) | ГПП-48; РП-88; ф.ф.20 (18)(17) | ГПП-48; РП-88; ф.ф.20 (18)(17) | ГПП-48; РП-88; ф.ф.20 (18)(17) | ГПП-48; РП-88; ф.ф.20 (18)(17) | ГПП-48; РП-88; ф.ф.20 (18)(17) | ГПП-48; РП-88; ф.ф.20 (18)(17) | ГПП-48; РП-88; ф.ф.20 (18)(17) | ГПП-48; РП-88; ф.ф.20 (18)(17) |  | ТП-823 |  | 6 |  |  |  | 0 | [10 empty] | 0
244 | Аварийно-диспетчерская служба | ГПП-48 РП-88 яч.15,16 | ГПП-48; РП-88; ф.ф.15,16 | ГПП-48; РП-88; ф.ф.15,16 | ГПП-48; РП-88; ф.ф.15,16 | ГПП-48; РП-88; ф.ф.15,16 | ГПП-48; РП-88; ф.ф.15,16 | ГПП-48; РП-88; ф.ф.15,16 | ГПП-48; РП-88; ф.ф.15,16 | ГПП-48; РП-88; ф.ф.15,16 | ГПП-48; РП-88; ф.ф.15,16 | ГПП-48; РП-88; ф.ф.15,16 | ГПП-48; РП-88; ф.ф.15,16 | ГПП-48; РП-88; ф.ф.15,16 | ГПП-48; РП-88; ф.ф.15,16 | ГПП-48; РП-88; ф.ф.15,16 |  | ТП-824 |  | 6 |  |  |  | 0 | [10 empty] | 0
245 | Аварийно-диспетчерская служба | ГПП-48 РП-88 яч.20, 17 (18) | ГПП-48; РП-88; ф.ф.20 (18)(17) | ГПП-48; РП-88; ф.ф.20 (18)(17) | ГПП-48; РП-88; ф.ф.20 (18)(17) | ГПП-48; РП-88; ф.ф.20 (18)(17) | ГПП-48; РП-88; ф.ф.20 (18)(17) | ГПП-48; РП-88; ф.ф.20 (18)(17) | ГПП-48; РП-88; ф.ф.20 (18)(17) | ГПП-48; РП-88; ф.ф.20 (18)(17) | ГПП-48; РП-88; ф.ф.20 (18)(17) | ГПП-48; РП-88; ф.ф.20 (18)(17) | ГПП-48; РП-88; ф.ф.20 (18)(17) | ГПП-48; РП-88; ф.ф.20 (18)(17) | ГПП-48; РП-88; ф.ф.20 (18)(17) | ГПП-48; РП-88; ф.ф.20 (18)(17) |  | ТП-836 |  | 6 |  |  |  | 0 | [10 empty] | 0
246 | Аварийно-диспетчерская служба | ГПП-48 РП-88 яч.20, 17 (18) | ГПП-48; РП-88; ф.ф.20 (18)(17) | ГПП-48; РП-88; ф.ф.20 (18)(17) | ГПП-48; РП-88; ф.ф.20 (18)(17) | ГПП-48; РП-88; ф.ф.20 (18)(17) | ГПП-48; РП-88; ф.ф.20 (18)(17) | ГПП-48; РП-88; ф.ф.20 (18)(17) | ГПП-48; РП-88; ф.ф.20 (18)(17) | ГПП-48; РП-88; ф.ф.20 (18)(17) | ГПП-48; РП-88; ф.ф.20 (18)(17) | ГПП-48; РП-88; ф.ф.20 (18)(17) | ГПП-48; РП-88; ф.ф.20 (18)(17) | ГПП-48; РП-88; ф.ф.20 (18)(17) | ГПП-48; РП-88; ф.ф.20 (18)(17) | ГПП-48; РП-88; ф.ф.20 (18)(17) |  | ТП-840 |  | 6 |  |  |  | 0 | [10 empty] | 0
247 | Аварийно-диспетчерская служба | ГПП-48 РП-88 яч.20, 17 (18) | ГПП-48; РП-88; ф.ф.20 (18)(17) | ГПП-48; РП-88; ф.ф.20 (18)(17) | ГПП-48; РП-88; ф.ф.20 (18)(17) | ГПП-48; РП-88; ф.ф.20 (18)(17) | ГПП-48; РП-88; ф.ф.20 (18)(17) | ГПП-48; РП-88; ф.ф.20 (18)(17) | ГПП-48; РП-88; ф.ф.20 (18)(17) | ГПП-48; РП-88; ф.ф.20 (18)(17) | ГПП-48; РП-88; ф.ф.20 (18)(17) | ГПП-48; РП-88; ф.ф.20 (18)(17) | ГПП-48; РП-88; ф.ф.20 (18)(17) | ГПП-48; РП-88; ф.ф.20 (18)(17) | ГПП-48; РП-88; ф.ф.20 (18)(17) | ГПП-48; РП-88; ф.ф.20 (18)(17) |  | ТП-844-1Т |  | 6 |  |  |  | 0 | [10 empty] | 0
248 | Аварийно-диспетчерская служба | ГПП-40 РП-4 яч.4, 30 | ГПП-40; РП-4Т; ф.ф.4,30 | ГПП-40; РП-4Т; ф.ф.4,30 | ГПП-40; РП-4Т; ф.ф.4,30 | ГПП-40; РП-4Т; ф.ф.4,30 | ГПП-40; РП-4Т; ф.ф.4,30 | ГПП-40; РП-4Т; ф.ф.4,30 | ГПП-40; РП-4Т; ф.ф.4,30 | ГПП-40; РП-4Т; ф.ф.4,30 | ГПП-40; РП-4Т; ф.ф.4,30 | ГПП-40; РП-4Т; ф.ф.4,30 | ГПП-40; РП-4Т; ф.ф.4,30 | ГПП-40; РП-4Т; ф.ф.4,30 | ГПП-40; РП-4Т; ф.ф.4,30 | ГПП-40; РП-4Т; ф.ф.4,30 |  | ТП-510Т |  | 6 |  |  |  | 0 | [10 empty] | 0
249 | Аварийно-диспетчерская служба | ГПП-40 РП-4 яч.4, 30 | ГПП-40; РП-4Т; ф.ф.4,30 | ГПП-40; РП-4Т; ф.ф.4,30 | ГПП-40; РП-4Т; ф.ф.4,30 | ГПП-40; РП-4Т; ф.ф.4,30 | ГПП-40; РП-4Т; ф.ф.4,30 | ГПП-40; РП-4Т; ф.ф.4,30 | ГПП-40; РП-4Т; ф.ф.4,30 | ГПП-40; РП-4Т; ф.ф.4,30 | ГПП-40; РП-4Т; ф.ф.4,30 | ГПП-40; РП-4Т; ф.ф.4,30 | ГПП-40; РП-4Т; ф.ф.4,30 | ГПП-40; РП-4Т; ф.ф.4,30 | ГПП-40; РП-4Т; ф.ф.4,30 | ГПП-40; РП-4Т; ф.ф.4,30 |  | ТП-511 |  | 6 |  |  |  | 0 | [10 empty] | 0
250 | Аварийно-диспетчерская служба | ГПП-40 РП-4 яч.4, 30 | ГПП-40; РП-4Т; ф.ф.4,30 | ГПП-40; РП-4Т; ф.ф.4,30 | ГПП-40; РП-4Т; ф.ф.4,30 | ГПП-40; РП-4Т; ф.ф.4,30 | ГПП-40; РП-4Т; ф.ф.4,30 | ГПП-40; РП-4Т; ф.ф.4,30 | ГПП-40; РП-4Т; ф.ф.4,30 | ГПП-40; РП-4Т; ф.ф.4,30 | ГПП-40; РП-4Т; ф.ф.4,30 | ГПП-40; РП-4Т; ф.ф.4,30 | ГПП-40; РП-4Т; ф.ф.4,30 | ГПП-40; РП-4Т; ф.ф.4,30 | ГПП-40; РП-4Т; ф.ф.4,30 | ГПП-40; РП-4Т; ф.ф.4,30 |  | ТП-512 |  | 6 |  |  |  | 0 | [10 empty] | 0
251 | Аварийно-диспетчерская служба | ГПП-40 РП-4 яч.4, 30 | ГПП-40; РП-4Т; ф.ф.4,30 | ГПП-40; РП-4Т; ф.ф.4,30 | ГПП-40; РП-4Т; ф.ф.4,30 | ГПП-40; РП-4Т; ф.ф.4,30 | ГПП-40; РП-4Т; ф.ф.4,30 | ГПП-40; РП-4Т; ф.ф.4,30 | ГПП-40; РП-4Т; ф.ф.4,30 | ГПП-40; РП-4Т; ф.ф.4,30 | ГПП-40; РП-4Т; ф.ф.4,30 | ГПП-40; РП-4Т; ф.ф.4,30 | ГПП-40; РП-4Т; ф.ф.4,30 | ГПП-40; РП-4Т; ф.ф.4,30 | ГПП-40; РП-4Т; ф.ф.4,30 | ГПП-40; РП-4Т; ф.ф.4,30 |  | ТП-513 |  | 6 |  |  |  | 0 | [10 empty] | 0
252 | Аварийно-диспетчерская служба | ГПП-48 яч.25,30 | ГПП-48 яч.25,30 | ГПП-48 яч.25,30 | ГПП-48 яч.25,30 | ГПП-48 яч.25,30 | ГПП-48 яч.25,30 | ГПП-48 яч.25,30 | ГПП-48 яч.25,30 | ГПП-48 яч.25,30 | ГПП-48 яч.25,30 | ГПП-48 яч.25,30 | ГПП-48 яч.25,30 | ГПП-48 яч.25,30 | ГПП-48 яч.25,30 | ГПП-48 яч.25,30 |  | ТП-522 |  | 6 |  |  |  | 0 | [10 empty] | 0
253 | Аварийно-диспетчерская служба | ГПП-48 яч.15,14 | ГПП-48; ф.ф.15,14 | ГПП-48; ф.ф.15,14 | ГПП-48; ф.ф.15,14 | ГПП-48; ф.ф.15,14 | ГПП-48; ф.ф.15,14 | ГПП-48; ф.ф.15,14 | ГПП-48; ф.ф.15,14 | ГПП-48; ф.ф.15,14 | ГПП-48; ф.ф.15,14 | ГПП-48; ф.ф.15,14 | ГПП-48; ф.ф.15,14 | ГПП-48; ф.ф.15,14 | ГПП-48; ф.ф.15,14 | ГПП-48; ф.ф.15,14 |  | ТП-524 |  | 6 |  |  |  | 0 | [10 empty] | 0
254 | Аварийно-диспетчерская служба | ГПП-48 РП-800 яч.1, 2 | ГПП-48;РП-800; ф.ф.1,2 | ГПП-48;РП-800; ф.ф.1,2 | ГПП-48;РП-800; ф.ф.1,2 | ГПП-48;РП-800; ф.ф.1,2 | ГПП-48;РП-800; ф.ф.1,2 | ГПП-48;РП-800; ф.ф.1,2 | ГПП-48;РП-800; ф.ф.1,2 | ГПП-48;РП-800; ф.ф.1,2 | ГПП-48;РП-800; ф.ф.1,2 | ГПП-48;РП-800; ф.ф.1,2 | ГПП-48;РП-800; ф.ф.1,2 | ГПП-48;РП-800; ф.ф.1,2 | ГПП-48;РП-800; ф.ф.1,2 | ГПП-48;РП-800; ф.ф.1,2 |  | ТП-800 |  | 6 |  |  |  | 0 | [10 empty] | 0
255 | Аварийно-диспетчерская служба | ГПП-48 РП-413 яч. 33, 30 | ГПП-48; РП-413; ф.ф.33,30 | ГПП-48; РП-413; ф.ф.33,30 | ГПП-48; РП-413; ф.ф.33,30 | ГПП-48; РП-413; ф.ф.33,30 | ГПП-48; РП-413; ф.ф.33,30 | ГПП-48; РП-413; ф.ф.33,30 | ГПП-48; РП-413; ф.ф.33,30 | ГПП-48; РП-413; ф.ф.33,30 | ГПП-48; РП-413; ф.ф.33,30 | ГПП-48; РП-413; ф.ф.33,30 | ГПП-48; РП-413; ф.ф.33,30 | ГПП-48; РП-413; ф.ф.33,30 | ГПП-48; РП-413; ф.ф.33,30 | ГПП-48; РП-413; ф.ф.33,30 |  | ТП-802 |  | 6 |  |  |  | 0 | [10 empty] | 0
256 | Аварийно-диспетчерская служба | ГПП-48 РП-413 яч. 33, 30 | ГПП-48; РП-413; ф.ф.33,30 | ГПП-48; РП-413; ф.ф.33,30 | ГПП-48; РП-413; ф.ф.33,30 | ГПП-48; РП-413; ф.ф.33,30 | ГПП-48; РП-413; ф.ф.33,30 | ГПП-48; РП-413; ф.ф.33,30 | ГПП-48; РП-413; ф.ф.33,30 | ГПП-48; РП-413; ф.ф.33,30 | ГПП-48; РП-413; ф.ф.33,30 | ГПП-48; РП-413; ф.ф.33,30 | ГПП-48; РП-413; ф.ф.33,30 | ГПП-48; РП-413; ф.ф.33,30 | ГПП-48; РП-413; ф.ф.33,30 | ГПП-48; РП-413; ф.ф.33,30 |  | ТП-803 |  | 6 |  |  |  | 0 | [10 empty] | 0
257 | Аварийно-диспетчерская служба | ГПП-48 РП-413 яч. 33, 30 | ГПП-48; РП-413; ф.ф.33,30 | ГПП-48; РП-413; ф.ф.33,30 | ГПП-48; РП-413; ф.ф.33,30 | ГПП-48; РП-413; ф.ф.33,30 | ГПП-48; РП-413; ф.ф.33,30 | ГПП-48; РП-413; ф.ф.33,30 | ГПП-48; РП-413; ф.ф.33,30 | ГПП-48; РП-413; ф.ф.33,30 | ГПП-48; РП-413; ф.ф.33,30 | ГПП-48; РП-413; ф.ф.33,30 | ГПП-48; РП-413; ф.ф.33,30 | ГПП-48; РП-413; ф.ф.33,30 | ГПП-48; РП-413; ф.ф.33,30 | ГПП-48; РП-413; ф.ф.33,30 |  | ТП-804 |  | 6 |  |  |  | 0 | [10 empty] | 0
258 | Аварийно-диспетчерская служба | ГПП-48 РП-800 яч.11,16 | ГПП-48;РП-800; ф.ф.11,16 | ГПП-48;РП-800; ф.ф.11,16 | ГПП-48;РП-800; ф.ф.11,16 | ГПП-48;РП-800; ф.ф.11,16 | ГПП-48;РП-800; ф.ф.11,16 | ГПП-48;РП-800; ф.ф.11,16 | ГПП-48;РП-800; ф.ф.11,16 | ГПП-48;РП-800; ф.ф.11,16 | ГПП-48;РП-800; ф.ф.11,16 | ГПП-48;РП-800; ф.ф.11,16 | ГПП-48;РП-800; ф.ф.11,16 | ГПП-48;РП-800; ф.ф.11,16 | ГПП-48;РП-800; ф.ф.11,16 | ГПП-48;РП-800; ф.ф.11,16 |  | ТП-805 |  | 6 |  |  |  | 0 | [10 empty] | 0
259 | Аварийно-диспетчерская служба | ГПП-48 РП-800 яч.11,16 | ГПП-48;РП-800; ф.ф.11,16 | ГПП-48;РП-800; ф.ф.11,16 | ГПП-48;РП-800; ф.ф.11,16 | ГПП-48;РП-800; ф.ф.11,16 | ГПП-48;РП-800; ф.ф.11,16 | ГПП-48;РП-800; ф.ф.11,16 | ГПП-48;РП-800; ф.ф.11,16 | ГПП-48;РП-800; ф.ф.11,16 | ГПП-48;РП-800; ф.ф.11,16 | ГПП-48;РП-800; ф.ф.11,16 | ГПП-48;РП-800; ф.ф.11,16 | ГПП-48;РП-800; ф.ф.11,16 | ГПП-48;РП-800; ф.ф.11,16 | ГПП-48;РП-800; ф.ф.11,16 |  | 2КТПН-807 |  | 6 |  |  |  | 0 | [10 empty] | 0
260 | Аварийно-диспетчерская служба | ГПП-48 РП-800 яч.11,16 | ГПП-48;РП-800; ф.ф.11,16 | ГПП-48;РП-800; ф.ф.11,16 | ГПП-48;РП-800; ф.ф.11,16 | ГПП-48;РП-800; ф.ф.11,16 | ГПП-48;РП-800; ф.ф.11,16 | ГПП-48;РП-800; ф.ф.11,16 | ГПП-48;РП-800; ф.ф.11,16 | ГПП-48;РП-800; ф.ф.11,16 | ГПП-48;РП-800; ф.ф.11,16 | ГПП-48;РП-800; ф.ф.11,16 | ГПП-48;РП-800; ф.ф.11,16 | ГПП-48;РП-800; ф.ф.11,16 | ГПП-48;РП-800; ф.ф.11,16 | ГПП-48;РП-800; ф.ф.11,16 |  | ТП-808 |  | 6 |  |  |  | 0 | [10 empty] | 0
261 | Аварийно-диспетчерская служба | ГПП-48 РП-800 яч.7,8 | ГПП-48; РП-800; ф.ф.7,8 | ГПП-48; РП-800; ф.ф.7,8 | ГПП-48; РП-800; ф.ф.7,8 | ГПП-48; РП-800; ф.ф.7,8 | ГПП-48; РП-800; ф.ф.7,8 | ГПП-48; РП-800; ф.ф.7,8 | ГПП-48; РП-800; ф.ф.7,8 | ГПП-48; РП-800; ф.ф.7,8 | ГПП-48; РП-800; ф.ф.7,8 | ГПП-48; РП-800; ф.ф.7,8 | ГПП-48; РП-800; ф.ф.7,8 | ГПП-48; РП-800; ф.ф.7,8 | ГПП-48; РП-800; ф.ф.7,8 | ГПП-48; РП-800; ф.ф.7,8 |  | ТП-811 |  | 6 |  |  |  | 0 | [10 empty] | 0
262 | Аварийно-диспетчерская служба | ГПП-48 РП-800 яч.7,8 | ГПП-48; РП-800; ф.ф.7,8 | ГПП-48; РП-800; ф.ф.7,8 | ГПП-48; РП-800; ф.ф.7,8 | ГПП-48; РП-800; ф.ф.7,8 | ГПП-48; РП-800; ф.ф.7,8 | ГПП-48; РП-800; ф.ф.7,8 | ГПП-48; РП-800; ф.ф.7,8 | ГПП-48; РП-800; ф.ф.7,8 | ГПП-48; РП-800; ф.ф.7,8 | ГПП-48; РП-800; ф.ф.7,8 | ГПП-48; РП-800; ф.ф.7,8 | ГПП-48; РП-800; ф.ф.7,8 | ГПП-48; РП-800; ф.ф.7,8 | ГПП-48; РП-800; ф.ф.7,8 |  | ТП-884 |  | 6 |  |  |  | 0 | [10 empty] | 0
263 | Аварийно-диспетчерская служба | ГПП-48 РП-800 яч. 11, 16 | ГПП-48; РП-800; ф.ф.7,8 | ГПП-48; РП-800; ф.ф.7,8 | ГПП-48; РП-800; ф.ф.7,8 | ГПП-48; РП-800; ф.ф.7,8 | ГПП-48; РП-800; ф.ф.7,8 | ГПП-48; РП-800; ф.ф.7,8 | ГПП-48; РП-800; ф.ф.7,8 | ГПП-48; РП-800; ф.ф.7,8 | ГПП-48; РП-800; ф.ф.7,8 | ГПП-48; РП-800; ф.ф.7,8 | ГПП-48; РП-800; ф.ф.7,8 | ГПП-48; РП-800; ф.ф.7,8 | ГПП-48; РП-800; ф.ф.7,8 | ГПП-48; РП-800; ф.ф.7,8 |  | ТП-897 |  | 6 |  |  |  | 0 | [10 empty] | 0
264 | Аварийно-диспетчерская служба | ГПП-48 яч.13,12 | ГПП-48 ф.ф.13,12 | ГПП-48 ф.ф.13,12 | ГПП-48 ф.ф.13,12 | ГПП-48 ф.ф.13,12 | ГПП-48 ф.ф.13,12 | ГПП-48 ф.ф.13,12 | ГПП-48 ф.ф.13,12 | ГПП-48 ф.ф.13,12 | ГПП-48 ф.ф.13,12 | ГПП-48 ф.ф.13,12 | ГПП-48 ф.ф.13,12 | ГПП-48 ф.ф.13,12 | ГПП-48 ф.ф.13,12 | ГПП-48 ф.ф.13,12 |  | ТП-501 |  | 6 |  |  |  | 0 | [10 empty] | 0
265 | Аварийно-диспетчерская служба | ГПП-48 яч.7, 4 | ГПП-48 ф.ф.7,4 | ГПП-48 ф.ф.7,4 | ГПП-48 ф.ф.7,4 | ГПП-48 ф.ф.7,4 | ГПП-48 ф.ф.7,4 | ГПП-48 ф.ф.7,4 | ГПП-48 ф.ф.7,4 | ГПП-48 ф.ф.7,4 | ГПП-48 ф.ф.7,4 | ГПП-48 ф.ф.7,4 | ГПП-48 ф.ф.7,4 | ГПП-48 ф.ф.7,4 | ГПП-48 ф.ф.7,4 | ГПП-48 ф.ф.7,4 |  | ТП-502 |  | 6 |  |  |  | 0 | [10 empty] | 0
266 | Аварийно-диспетчерская служба | ГПП-48 яч. 41, 24 | [15 empty] | ТП-503 |  | 6 |  |  |  | 0 | [10 empty] | 0
267 | Аварийно-диспетчерская служба | ГПП-48 яч. 41, 24 | [15 empty] | ТП-504 |  | 6 |  |  |  | 0 | [10 empty] | 0
268 | Аварийно-диспетчерская служба | ГПП-48 яч. 41, 24 | [15 empty] | ТП-505 |  | 6 |  |  |  | 0 | [10 empty] | 0
269 | Аварийно-диспетчерская служба | ГПП-48 яч. 41, 24 | [15 empty] | ТП-506 |  | 6 |  |  |  | 0 | [10 empty] | 0
270 | Аварийно-диспетчерская служба | ГПП-48 яч. 41, 24 | [15 empty] | ТП-507 |  | 6 |  |  |  | 0 | [10 empty] | 0
271 | Аварийно-диспетчерская служба | ГПП-48 яч. 41, 24 | [15 empty] | ТП-508 |  | 6 |  |  |  | 0 | [10 empty] | 0
272 | Аварийно-диспетчерская служба | ГПП-48 яч.13,12 | ГПП-48 ф.ф.13,12 | ГПП-48 ф.ф.13,12 | ГПП-48 ф.ф.13,12 | ГПП-48 ф.ф.13,12 | ГПП-48 ф.ф.13,12 | ГПП-48 ф.ф.13,12 | ГПП-48 ф.ф.13,12 | ГПП-48 ф.ф.13,12 | ГПП-48 ф.ф.13,12 | ГПП-48 ф.ф.13,12 | ГПП-48 ф.ф.13,12 | ГПП-48 ф.ф.13,12 | ГПП-48 ф.ф.13,12 | ГПП-48 ф.ф.13,12 |  | ТП-515 |  | 6 |  |  |  | 0 | [10 empty] | 0
273 | Аварийно-диспетчерская служба | ГПП-48 яч.13,12 | ГПП-48 ф.ф.13,12 | ГПП-48 ф.ф.13,12 | ГПП-48 ф.ф.13,12 | ГПП-48 ф.ф.13,12 | ГПП-48 ф.ф.13,12 | ГПП-48 ф.ф.13,12 | ГПП-48 ф.ф.13,12 | ГПП-48 ф.ф.13,12 | ГПП-48 ф.ф.13,12 | ГПП-48 ф.ф.13,12 | ГПП-48 ф.ф.13,12 | ГПП-48 ф.ф.13,12 | ГПП-48 ф.ф.13,12 | ГПП-48 ф.ф.13,12 |  | ТП-516 |  | 6 |  |  |  | 0 | [10 empty] | 0
274 | Аварийно-диспетчерская служба | ГПП-48 яч.25,30 | ГПП-48 ф.ф.25,30 | ГПП-48 ф.ф.25,30 | ГПП-48 ф.ф.25,30 | ГПП-48 ф.ф.25,30 | ГПП-48 ф.ф.25,30 | ГПП-48 ф.ф.25,30 | ГПП-48 ф.ф.25,30 | ГПП-48 ф.ф.25,30 | ГПП-48 ф.ф.25,30 | ГПП-48 ф.ф.25,30 | ГПП-48 ф.ф.25,30 | ГПП-48 ф.ф.25,30 | ГПП-48 ф.ф.25,30 | ГПП-48 ф.ф.25,30 |  | ТП-517 |  | 6 |  |  |  | 0 | [10 empty] | 0
275 | Аварийно-диспетчерская служба | ГПП-48 яч.13,12 | ГПП-48 ф.ф.13,12 | ГПП-48 ф.ф.13,12 | ГПП-48 ф.ф.13,12 | ГПП-48 ф.ф.13,12 | ГПП-48 ф.ф.13,12 | ГПП-48 ф.ф.13,12 | ГПП-48 ф.ф.13,12 | ГПП-48 ф.ф.13,12 | ГПП-48 ф.ф.13,12 | ГПП-48 ф.ф.13,12 | ГПП-48 ф.ф.13,12 | ГПП-48 ф.ф.13,12 | ГПП-48 ф.ф.13,12 | ГПП-48 ф.ф.13,12 |  | ТП-522 |  | 6 |  |  |  | 0 | [10 empty] | 0
276 | Аварийно-диспетчерская служба | ГПП-48 яч.13,12 | ГПП-48 ф.ф.13,12 | ГПП-48 ф.ф.13,12 | ГПП-48 ф.ф.13,12 | ГПП-48 ф.ф.13,12 | ГПП-48 ф.ф.13,12 | ГПП-48 ф.ф.13,12 | ГПП-48 ф.ф.13,12 | ГПП-48 ф.ф.13,12 | ГПП-48 ф.ф.13,12 | ГПП-48 ф.ф.13,12 | ГПП-48 ф.ф.13,12 | ГПП-48 ф.ф.13,12 | ГПП-48 ф.ф.13,12 | ГПП-48 ф.ф.13,12 |  | ТП-1001 |  | 6 |  |  |  | 0 | [10 empty] | 0
277 | Аварийно-диспетчерская служба | ГПП-8 РП-77 яч. 5, 6 | яч.5 РП-77 ГПП-8 | яч.5 РП-77 ГПП-8 | яч.5 РП-77 ГПП-8 | яч.5 РП-77 ГПП-8 | яч.5 РП-77 ГПП-8 | яч.5 РП-77 ГПП-8 | яч.5 РП-77 ГПП-8 | яч.5 РП-77 ГПП-8 | яч.5 РП-77 ГПП-8 | яч.5 РП-77 ГПП-8 | яч.5 РП-77 ГПП-8 | яч.5 РП-77 ГПП-8 | яч.5 РП-77 ГПП-8 | яч.5 РП-77 ГПП-8 |  | ТП-73 |  | 6 |  |  |  | 0 | [10 empty] | 0
278 | Аварийно-диспетчерская служба | ГПП-8 яч. 11, 12 | яч.11 ГПП-8 | яч.11 ГПП-8 | яч.11 ГПП-8 | яч.11 ГПП-8 | яч.11 ГПП-8 | яч.11 ГПП-8 | яч.11 ГПП-8 | яч.11 ГПП-8 | яч.11 ГПП-8 | яч.11 ГПП-8 | яч.11 ГПП-8 | яч.11 ГПП-8 | яч.11 ГПП-8 | яч.11 ГПП-8 |  | ТП-77б |  | 6 |  |  |  | 0 | [10 empty] | 0
279 | Аварийно-диспетчерская служба | ГПП-8 РП-77 яч. 3, 4 | яч.3 РП-77 ГПП-8 | яч.3 РП-77 ГПП-8 | яч.3 РП-77 ГПП-8 | яч.3 РП-77 ГПП-8 | яч.3 РП-77 ГПП-8 | яч.3 РП-77 ГПП-8 | яч.3 РП-77 ГПП-8 | яч.3 РП-77 ГПП-8 | яч.3 РП-77 ГПП-8 | яч.3 РП-77 ГПП-8 | яч.3 РП-77 ГПП-8 | яч.3 РП-77 ГПП-8 | яч.3 РП-77 ГПП-8 | яч.3 РП-77 ГПП-8 |  | ТП-600 |  | 6 |  |  |  | 0 | [10 empty] | 0
280 | Аварийно-диспетчерская служба | ГПП-8 РП-77 яч. 3, 4 | яч.3 РП-77 ГПП-8 | яч.3 РП-77 ГПП-8 | яч.3 РП-77 ГПП-8 | яч.3 РП-77 ГПП-8 | яч.3 РП-77 ГПП-8 | яч.3 РП-77 ГПП-8 | яч.3 РП-77 ГПП-8 | яч.3 РП-77 ГПП-8 | яч.3 РП-77 ГПП-8 | яч.3 РП-77 ГПП-8 | яч.3 РП-77 ГПП-8 | яч.3 РП-77 ГПП-8 | яч.3 РП-77 ГПП-8 | яч.3 РП-77 ГПП-8 |  | ТП-601 |  | 6 |  |  |  | 0 | [10 empty] | 0
281 | Аварийно-диспетчерская служба | ГПП-8 РП-77 яч. 3, 4 | яч.3 РП-77 ГПП-8 | яч.3 РП-77 ГПП-8 | яч.3 РП-77 ГПП-8 | яч.3 РП-77 ГПП-8 | яч.3 РП-77 ГПП-8 | яч.3 РП-77 ГПП-8 | яч.3 РП-77 ГПП-8 | яч.3 РП-77 ГПП-8 | яч.3 РП-77 ГПП-8 | яч.3 РП-77 ГПП-8 | яч.3 РП-77 ГПП-8 | яч.3 РП-77 ГПП-8 | яч.3 РП-77 ГПП-8 | яч.3 РП-77 ГПП-8 |  | ТП-602 |  | 6 |  |  |  | 0 | [10 empty] | 0
282 | Аварийно-диспетчерская служба | ГПП-8 РП-77 яч. 3, 4 | яч.3 РП-77 ГПП-8 | яч.3 РП-77 ГПП-8 | яч.3 РП-77 ГПП-8 | яч.3 РП-77 ГПП-8 | яч.3 РП-77 ГПП-8 | яч.3 РП-77 ГПП-8 | яч.3 РП-77 ГПП-8 | яч.3 РП-77 ГПП-8 | яч.3 РП-77 ГПП-8 | яч.3 РП-77 ГПП-8 | яч.3 РП-77 ГПП-8 | яч.3 РП-77 ГПП-8 | яч.3 РП-77 ГПП-8 | яч.3 РП-77 ГПП-8 |  | ТП-603 |  | 6 |  |  |  | 0 | [10 empty] | 0
283 | Аварийно-диспетчерская служба | ГПП-8 РП-77 яч. 3, 4 | яч.3 РП-77 ГПП-8 | яч.3 РП-77 ГПП-8 | яч.3 РП-77 ГПП-8 | яч.3 РП-77 ГПП-8 | яч.3 РП-77 ГПП-8 | яч.3 РП-77 ГПП-8 | яч.3 РП-77 ГПП-8 | яч.3 РП-77 ГПП-8 | яч.3 РП-77 ГПП-8 | яч.3 РП-77 ГПП-8 | яч.3 РП-77 ГПП-8 | яч.3 РП-77 ГПП-8 | яч.3 РП-77 ГПП-8 | яч.3 РП-77 ГПП-8 |  | ТП-604 |  | 6 |  |  |  | 0 | [10 empty] | 0
284 | Аварийно-диспетчерская служба | ГПП-8 РП-77 яч. 3, 4 | яч.3 РП-77 ГПП-8 | яч.3 РП-77 ГПП-8 | яч.3 РП-77 ГПП-8 | яч.3 РП-77 ГПП-8 | яч.3 РП-77 ГПП-8 | яч.3 РП-77 ГПП-8 | яч.3 РП-77 ГПП-8 | яч.3 РП-77 ГПП-8 | яч.3 РП-77 ГПП-8 | яч.3 РП-77 ГПП-8 | яч.3 РП-77 ГПП-8 | яч.3 РП-77 ГПП-8 | яч.3 РП-77 ГПП-8 | яч.3 РП-77 ГПП-8 |  | ТП-605 |  | 6 |  |  |  | 0 | [10 empty] | 0
285 | Аварийно-диспетчерская служба | ГПП-8 яч. 11, 12 | яч.11 ГПП-8 | яч.11 ГПП-8 | яч.11 ГПП-8 | яч.11 ГПП-8 | яч.11 ГПП-8 | яч.11 ГПП-8 | яч.11 ГПП-8 | яч.11 ГПП-8 | яч.11 ГПП-8 | яч.11 ГПП-8 | яч.11 ГПП-8 | яч.11 ГПП-8 | яч.11 ГПП-8 | яч.11 ГПП-8 |  | ТП-606 |  | 6 |  |  |  | 0 | [10 empty] | 0
286 | Аварийно-диспетчерская служба | ГПП-8 РП-77 яч. 3, 4 | яч.3 РП-77 ГПП-8 | яч.3 РП-77 ГПП-8 | яч.3 РП-77 ГПП-8 | яч.3 РП-77 ГПП-8 | яч.3 РП-77 ГПП-8 | яч.3 РП-77 ГПП-8 | яч.3 РП-77 ГПП-8 | яч.3 РП-77 ГПП-8 | яч.3 РП-77 ГПП-8 | яч.3 РП-77 ГПП-8 | яч.3 РП-77 ГПП-8 | яч.3 РП-77 ГПП-8 | яч.3 РП-77 ГПП-8 | яч.3 РП-77 ГПП-8 |  | ТП-607 |  | 6 |  |  |  | 0 | [10 empty] | 0
287 | Аварийно-диспетчерская служба | ГПП-8 РП-77 яч. 3, 4 | яч.3 РП-77 ГПП-8 | яч.3 РП-77 ГПП-8 | яч.3 РП-77 ГПП-8 | яч.3 РП-77 ГПП-8 | яч.3 РП-77 ГПП-8 | яч.3 РП-77 ГПП-8 | яч.3 РП-77 ГПП-8 | яч.3 РП-77 ГПП-8 | яч.3 РП-77 ГПП-8 | яч.3 РП-77 ГПП-8 | яч.3 РП-77 ГПП-8 | яч.3 РП-77 ГПП-8 | яч.3 РП-77 ГПП-8 | яч.3 РП-77 ГПП-8 |  | ТП-608 |  | 6 |  |  |  | 0 | [10 empty] | 0
288 | Аварийно-диспетчерская служба | ГПП-8 РП-77 яч. 3, 4 | яч.3 РП-77 ГПП-8 | яч.3 РП-77 ГПП-8 | яч.3 РП-77 ГПП-8 | яч.3 РП-77 ГПП-8 | яч.3 РП-77 ГПП-8 | яч.3 РП-77 ГПП-8 | яч.3 РП-77 ГПП-8 | яч.3 РП-77 ГПП-8 | яч.3 РП-77 ГПП-8 | яч.3 РП-77 ГПП-8 | яч.3 РП-77 ГПП-8 | яч.3 РП-77 ГПП-8 | яч.3 РП-77 ГПП-8 | яч.3 РП-77 ГПП-8 |  | ТП-609 |  | 6 |  |  |  | 0 | [10 empty] | 0
289 | Аварийно-диспетчерская служба | ГПП-8 РП-77 яч. 3, 4 | яч.3 РП-77 ГПП-8 | яч.3 РП-77 ГПП-8 | яч.3 РП-77 ГПП-8 | яч.3 РП-77 ГПП-8 | яч.3 РП-77 ГПП-8 | яч.3 РП-77 ГПП-8 | яч.3 РП-77 ГПП-8 | яч.3 РП-77 ГПП-8 | яч.3 РП-77 ГПП-8 | яч.3 РП-77 ГПП-8 | яч.3 РП-77 ГПП-8 | яч.3 РП-77 ГПП-8 | яч.3 РП-77 ГПП-8 | яч.3 РП-77 ГПП-8 |  | ТП-610 |  | 6 |  |  |  | 0 | [10 empty] | 0
290 | Аварийно-диспетчерская служба | ГПП-25 яч. 27, 28 | яч.27, 28 ГПП-25 | яч.27, 28 ГПП-25 | яч.27, 28 ГПП-25 | яч.27, 28 ГПП-25 | яч.27, 28 ГПП-25 | яч.27, 28 ГПП-25 | яч.27, 28 ГПП-25 | яч.27, 28 ГПП-25 | яч.27, 28 ГПП-25 | яч.27, 28 ГПП-25 | яч.27, 28 ГПП-25 | яч.27, 28 ГПП-25 | яч.27, 28 ГПП-25 | яч.27, 28 ГПП-25 |  | ТП-626 |  | 6 |  |  |  | 0 | [10 empty] | 0
291 | Аварийно-диспетчерская служба | ГПП-25 яч. 27, 28 | яч.27, 28 ГПП-25 | яч.27, 28 ГПП-25 | яч.27, 28 ГПП-25 | яч.27, 28 ГПП-25 | яч.27, 28 ГПП-25 | яч.27, 28 ГПП-25 | яч.27, 28 ГПП-25 | яч.27, 28 ГПП-25 | яч.27, 28 ГПП-25 | яч.27, 28 ГПП-25 | яч.27, 28 ГПП-25 | яч.27, 28 ГПП-25 | яч.27, 28 ГПП-25 | яч.27, 28 ГПП-25 |  | ТП-629 |  | 6 |  |  |  | 0 | [10 empty] | 0
292 | Аварийно-диспетчерская служба | ГПП-25 яч. 27, 28 | яч.27, 28 ГПП-25 | яч.27, 28 ГПП-25 | яч.27, 28 ГПП-25 | яч.27, 28 ГПП-25 | яч.27, 28 ГПП-25 | яч.27, 28 ГПП-25 | яч.27, 28 ГПП-25 | яч.27, 28 ГПП-25 | яч.27, 28 ГПП-25 | яч.27, 28 ГПП-25 | яч.27, 28 ГПП-25 | яч.27, 28 ГПП-25 | яч.27, 28 ГПП-25 | яч.27, 28 ГПП-25 |  | ТП-631 |  | 6 |  |  |  | 0 | [10 empty] | 0
293 | Аварийно-диспетчерская служба | ГПП-25 яч. 27, 28 | яч.27, 28 ГПП-25 | яч.27, 28 ГПП-25 | яч.27, 28 ГПП-25 | яч.27, 28 ГПП-25 | яч.27, 28 ГПП-25 | яч.27, 28 ГПП-25 | яч.27, 28 ГПП-25 | яч.27, 28 ГПП-25 | яч.27, 28 ГПП-25 | яч.27, 28 ГПП-25 | яч.27, 28 ГПП-25 | яч.27, 28 ГПП-25 | яч.27, 28 ГПП-25 | яч.27, 28 ГПП-25 |  | ТП-631-1П |  | 6 |  |  |  | 0 | [10 empty] | 0
294 | Аварийно-диспетчерская служба | ГПП-25 яч. 27, 28 | яч.27, 28 ГПП-25 | яч.27, 28 ГПП-25 | яч.27, 28 ГПП-25 | яч.27, 28 ГПП-25 | яч.27, 28 ГПП-25 | яч.27, 28 ГПП-25 | яч.27, 28 ГПП-25 | яч.27, 28 ГПП-25 | яч.27, 28 ГПП-25 | яч.27, 28 ГПП-25 | яч.27, 28 ГПП-25 | яч.27, 28 ГПП-25 | яч.27, 28 ГПП-25 | яч.27, 28 ГПП-25 |  | ТП-632 |  | 6 |  |  |  | 0 | [10 empty] | 0
295 | Аварийно-диспетчерская служба | ГПП-25 яч. 27, 28 | яч.27, 28 ГПП-25 | яч.27, 28 ГПП-25 | яч.27, 28 ГПП-25 | яч.27, 28 ГПП-25 | яч.27, 28 ГПП-25 | яч.27, 28 ГПП-25 | яч.27, 28 ГПП-25 | яч.27, 28 ГПП-25 | яч.27, 28 ГПП-25 | яч.27, 28 ГПП-25 | яч.27, 28 ГПП-25 | яч.27, 28 ГПП-25 | яч.27, 28 ГПП-25 | яч.27, 28 ГПП-25 |  | ТП-633 |  | 6 |  |  |  | 0 | [10 empty] | 0
296 | Аварийно-диспетчерская служба | ГПП-11 яч. 13, 20 | яч.13, 20 ГПП-11 | яч.13, 20 ГПП-11 | яч.13, 20 ГПП-11 | яч.13, 20 ГПП-11 | яч.13, 20 ГПП-11 | яч.13, 20 ГПП-11 | яч.13, 20 ГПП-11 | яч.13, 20 ГПП-11 | яч.13, 20 ГПП-11 | яч.13, 20 ГПП-11 | яч.13, 20 ГПП-11 | яч.13, 20 ГПП-11 | яч.13, 20 ГПП-11 | яч.13, 20 ГПП-11 |  | ТП-634 |  | 6 |  |  |  | 0 | [10 empty] | 0
297 | Аварийно-диспетчерская служба | ГПП-11 яч. 13, 20 | яч.13, 20 ГПП-11 | яч.13, 20 ГПП-11 | яч.13, 20 ГПП-11 | яч.13, 20 ГПП-11 | яч.13, 20 ГПП-11 | яч.13, 20 ГПП-11 | яч.13, 20 ГПП-11 | яч.13, 20 ГПП-11 | яч.13, 20 ГПП-11 | яч.13, 20 ГПП-11 | яч.13, 20 ГПП-11 | яч.13, 20 ГПП-11 | яч.13, 20 ГПП-11 | яч.13, 20 ГПП-11 |  | ТП-635 |  | 6 |  |  |  | 0 | [10 empty] | 0
298 | Аварийно-диспетчерская служба | ГПП-11 яч. 13, 20 | яч.13, 20 ГПП-11 | яч.13, 20 ГПП-11 | яч.13, 20 ГПП-11 | яч.13, 20 ГПП-11 | яч.13, 20 ГПП-11 | яч.13, 20 ГПП-11 | яч.13, 20 ГПП-11 | яч.13, 20 ГПП-11 | яч.13, 20 ГПП-11 | яч.13, 20 ГПП-11 | яч.13, 20 ГПП-11 | яч.13, 20 ГПП-11 | яч.13, 20 ГПП-11 | яч.13, 20 ГПП-11 |  | ТП-636 |  | 6 |  |  |  | 0 | [10 empty] | 0
299 | Аварийно-диспетчерская служба | ТП-637-1П яч. 19, 24 ГПП-25 | ТП-637-1П; яч. 19,24 ГПП-25 | ТП-637-1П; яч. 19,24 ГПП-25 | ТП-637-1П; яч. 19,24 ГПП-25 | ТП-637-1П; яч. 19,24 ГПП-25 | ТП-637-1П; яч. 19,24 ГПП-25 | ТП-637-1П; яч. 19,24 ГПП-25 | ТП-637-1П; яч. 19,24 ГПП-25 | ТП-637-1П; яч. 19,24 ГПП-25 | ТП-637-1П; яч. 19,24 ГПП-25 | ТП-637-1П; яч. 19,24 ГПП-25 | ТП-637-1П; яч. 19,24 ГПП-25 | ТП-637-1П; яч. 19,24 ГПП-25 | ТП-637-1П; яч. 19,24 ГПП-25 | ТП-637-1П; яч. 19,24 ГПП-25 |  | ТП-637 |  | 6 |  |  |  | 0 | [10 empty] | 0
300 | Аварийно-диспетчерская служба | ГПП-25 яч. 27, 28 | яч.27, 28 ГПП-25 | яч.27, 28 ГПП-25 | яч.27, 28 ГПП-25 | яч.27, 28 ГПП-25 | яч.27, 28 ГПП-25 | яч.27, 28 ГПП-25 | яч.27, 28 ГПП-25 | яч.27, 28 ГПП-25 | яч.27, 28 ГПП-25 | яч.27, 28 ГПП-25 | яч.27, 28 ГПП-25 | яч.27, 28 ГПП-25 | яч.27, 28 ГПП-25 | яч.27, 28 ГПП-25 |  | ТП-637-1П |  | 6 |  |  |  | 0 | [10 empty] | 0
301 | Аварийно-диспетчерская служба | ГПП-25 яч. 27, 28 | яч.27, 28 ГПП-25 | яч.27, 28 ГПП-25 | яч.27, 28 ГПП-25 | яч.27, 28 ГПП-25 | яч.27, 28 ГПП-25 | яч.27, 28 ГПП-25 | яч.27, 28 ГПП-25 | яч.27, 28 ГПП-25 | яч.27, 28 ГПП-25 | яч.27, 28 ГПП-25 | яч.27, 28 ГПП-25 | яч.27, 28 ГПП-25 | яч.27, 28 ГПП-25 | яч.27, 28 ГПП-25 |  | ТП-638-1П |  | 6 |  |  |  | 0 | [10 empty] | 0
302 | Аварийно-диспетчерская служба | ГПП-11 яч. 13, 20 | яч.13, 20 ГПП-11 | яч.13, 20 ГПП-11 | яч.13, 20 ГПП-11 | яч.13, 20 ГПП-11 | яч.13, 20 ГПП-11 | яч.13, 20 ГПП-11 | яч.13, 20 ГПП-11 | яч.13, 20 ГПП-11 | яч.13, 20 ГПП-11 | яч.13, 20 ГПП-11 | яч.13, 20 ГПП-11 | яч.13, 20 ГПП-11 | яч.13, 20 ГПП-11 | яч.13, 20 ГПП-11 |  | ТП-639 |  | 6 |  |  |  | 0 | [10 empty] | 0
303 | Аварийно-диспетчерская служба | ГПП-11 яч. 13, 20 | яч.13, 20 ГПП-11 | яч.13, 20 ГПП-11 | яч.13, 20 ГПП-11 | яч.13, 20 ГПП-11 | яч.13, 20 ГПП-11 | яч.13, 20 ГПП-11 | яч.13, 20 ГПП-11 | яч.13, 20 ГПП-11 | яч.13, 20 ГПП-11 | яч.13, 20 ГПП-11 | яч.13, 20 ГПП-11 | яч.13, 20 ГПП-11 | яч.13, 20 ГПП-11 | яч.13, 20 ГПП-11 |  | ТП-640 |  | 6 |  |  |  | 0 | [10 empty] | 0
304 | Аварийно-диспетчерская служба | ГПП-48 яч. 25, 30 | яч.13, 20 ГПП-11 | яч.13, 20 ГПП-11 | яч.13, 20 ГПП-11 | яч.13, 20 ГПП-11 | яч.13, 20 ГПП-11 | яч.13, 20 ГПП-11 | яч.13, 20 ГПП-11 | яч.13, 20 ГПП-11 | яч.13, 20 ГПП-11 | яч.13, 20 ГПП-11 | яч.13, 20 ГПП-11 | яч.13, 20 ГПП-11 | яч.13, 20 ГПП-11 | яч.13, 20 ГПП-11 |  | КТПН-519 |  | 6 |  |  |  | 0 | [10 empty] | 0
305 | Аварийно-диспетчерская служба | ГПП-48 яч. 25, 30 | яч.13, 20 ГПП-11 | яч.13, 20 ГПП-11 | яч.13, 20 ГПП-11 | яч.13, 20 ГПП-11 | яч.13, 20 ГПП-11 | яч.13, 20 ГПП-11 | яч.13, 20 ГПП-11 | яч.13, 20 ГПП-11 | яч.13, 20 ГПП-11 | яч.13, 20 ГПП-11 | яч.13, 20 ГПП-11 | яч.13, 20 ГПП-11 | яч.13, 20 ГПП-11 | яч.13, 20 ГПП-11 |  | ТП-518 |  | 6 |  |  |  | 0 | [10 empty] | 0
306 | Аварийно-диспетчерская служба | ГПП-13 яч. 27, 36 | яч.13, 20 ГПП-11 | яч.13, 20 ГПП-11 | яч.13, 20 ГПП-11 | яч.13, 20 ГПП-11 | яч.13, 20 ГПП-11 | яч.13, 20 ГПП-11 | яч.13, 20 ГПП-11 | яч.13, 20 ГПП-11 | яч.13, 20 ГПП-11 | яч.13, 20 ГПП-11 | яч.13, 20 ГПП-11 | яч.13, 20 ГПП-11 | яч.13, 20 ГПП-11 | яч.13, 20 ГПП-11 |  | КТП-509Т |  | 6 |  |  |  | 0 | [10 empty] | 0
307 | Аварийно-диспетчерская служба | ГПП-8 РП-983 яч. 15, 16 | яч.3 РП-77 ГПП-8 | яч.3 РП-77 ГПП-8 | яч.3 РП-77 ГПП-8 | яч.3 РП-77 ГПП-8 | яч.3 РП-77 ГПП-8 | яч.3 РП-77 ГПП-8 | яч.3 РП-77 ГПП-8 | яч.3 РП-77 ГПП-8 | яч.3 РП-77 ГПП-8 | яч.3 РП-77 ГПП-8 | яч.3 РП-77 ГПП-8 | яч.3 РП-77 ГПП-8 | яч.3 РП-77 ГПП-8 | яч.3 РП-77 ГПП-8 |  | ТП-989-1П |  | 6 |  |  |  | 0 | [10 empty] | 0
308 | Аварийно-диспетчерская служба | ГПП-59 яч. 27, 28 | яч.13, 20 ГПП-11 | яч.13, 20 ГПП-11 | яч.13, 20 ГПП-11 | яч.13, 20 ГПП-11 | яч.13, 20 ГПП-11 | яч.13, 20 ГПП-11 | яч.13, 20 ГПП-11 | яч.13, 20 ГПП-11 | яч.13, 20 ГПП-11 | яч.13, 20 ГПП-11 | яч.13, 20 ГПП-11 | яч.13, 20 ГПП-11 | яч.13, 20 ГПП-11 | яч.13, 20 ГПП-11 |  | КТП-190 |  | 6 |  |  |  | 0 | [10 empty] | 0
309 | Аварийно-диспетчерская служба | ГПП-59 яч. 27, 28 | яч.13, 20 ГПП-11 | яч.13, 20 ГПП-11 | яч.13, 20 ГПП-11 | яч.13, 20 ГПП-11 | яч.13, 20 ГПП-11 | яч.13, 20 ГПП-11 | яч.13, 20 ГПП-11 | яч.13, 20 ГПП-11 | яч.13, 20 ГПП-11 | яч.13, 20 ГПП-11 | яч.13, 20 ГПП-11 | яч.13, 20 ГПП-11 | яч.13, 20 ГПП-11 | яч.13, 20 ГПП-11 |  | КТП-193 |  | 6 |  |  |  | 0 | [10 empty] | 0
310 | Аварийно-диспетчерская служба | ГПП-45 яч.2 (ЗРУ 10 кВ РП-107 ТЭЦ-3) | яч.13, 20 ГПП-11 | яч.13, 20 ГПП-11 | яч.13, 20 ГПП-11 | яч.13, 20 ГПП-11 | яч.13, 20 ГПП-11 | яч.13, 20 ГПП-11 | яч.13, 20 ГПП-11 | яч.13, 20 ГПП-11 | яч.13, 20 ГПП-11 | яч.13, 20 ГПП-11 | яч.13, 20 ГПП-11 | яч.13, 20 ГПП-11 | яч.13, 20 ГПП-11 | яч.13, 20 ГПП-11 |  | КТП-211Н |  | 6 |  |  |  | 0 | [10 empty] | 0
311 | Аварийно-диспетчерская служба | ГПП-11 РП-294 яч. 19, 22 | яч.13, 20 ГПП-11 | яч.13, 20 ГПП-11 | яч.13, 20 ГПП-11 | яч.13, 20 ГПП-11 | яч.13, 20 ГПП-11 | яч.13, 20 ГПП-11 | яч.13, 20 ГПП-11 | яч.13, 20 ГПП-11 | яч.13, 20 ГПП-11 | яч.13, 20 ГПП-11 | яч.13, 20 ГПП-11 | яч.13, 20 ГПП-11 | яч.13, 20 ГПП-11 | яч.13, 20 ГПП-11 |  | КТП-294 |  | 6 |  |  |  | 0 | [10 empty] | 0
312 | Аварийно-диспетчерская служба | ГПП-34 яч. 5, 6 | яч.13, 20 ГПП-11 | яч.13, 20 ГПП-11 | яч.13, 20 ГПП-11 | яч.13, 20 ГПП-11 | яч.13, 20 ГПП-11 | яч.13, 20 ГПП-11 | яч.13, 20 ГПП-11 | яч.13, 20 ГПП-11 | яч.13, 20 ГПП-11 | яч.13, 20 ГПП-11 | яч.13, 20 ГПП-11 | яч.13, 20 ГПП-11 | яч.13, 20 ГПП-11 | яч.13, 20 ГПП-11 |  | КТП-295 |  | 6 |  |  |  | 0 | [10 empty] | 0
313 | Аварийно-диспетчерская служба | ГПП-65 РП-701г яч. 19, 22 | яч.13, 20 ГПП-11 | яч.13, 20 ГПП-11 | яч.13, 20 ГПП-11 | яч.13, 20 ГПП-11 | яч.13, 20 ГПП-11 | яч.13, 20 ГПП-11 | яч.13, 20 ГПП-11 | яч.13, 20 ГПП-11 | яч.13, 20 ГПП-11 | яч.13, 20 ГПП-11 | яч.13, 20 ГПП-11 | яч.13, 20 ГПП-11 | яч.13, 20 ГПП-11 | яч.13, 20 ГПП-11 |  | КТП-704г |  | 6 |  |  |  | 0 | [10 empty] | 0
314 | Аварийно-диспетчерская служба | ГПП-65 РП-845г яч. 5, 6 | яч.13, 20 ГПП-11 | яч.13, 20 ГПП-11 | яч.13, 20 ГПП-11 | яч.13, 20 ГПП-11 | яч.13, 20 ГПП-11 | яч.13, 20 ГПП-11 | яч.13, 20 ГПП-11 | яч.13, 20 ГПП-11 | яч.13, 20 ГПП-11 | яч.13, 20 ГПП-11 | яч.13, 20 ГПП-11 | яч.13, 20 ГПП-11 | яч.13, 20 ГПП-11 | яч.13, 20 ГПП-11 |  | КТП-846г |  | 6 |  |  |  | 0 | [10 empty] | 0
315 | Аварийно-диспетчерская служба | ГПП-65 РП-845г яч. 7, 8 | яч.13, 20 ГПП-11 | яч.13, 20 ГПП-11 | яч.13, 20 ГПП-11 | яч.13, 20 ГПП-11 | яч.13, 20 ГПП-11 | яч.13, 20 ГПП-11 | яч.13, 20 ГПП-11 | яч.13, 20 ГПП-11 | яч.13, 20 ГПП-11 | яч.13, 20 ГПП-11 | яч.13, 20 ГПП-11 | яч.13, 20 ГПП-11 | яч.13, 20 ГПП-11 | яч.13, 20 ГПП-11 |  | КТП-847г |  | 6 |  |  |  | 0 | [10 empty] | 0
316 | Аварийно-диспетчерская служба | ГПП-40 РП-4Т яч. 16, 19 | яч.13, 20 ГПП-11 | яч.13, 20 ГПП-11 | яч.13, 20 ГПП-11 | яч.13, 20 ГПП-11 | яч.13, 20 ГПП-11 | яч.13, 20 ГПП-11 | яч.13, 20 ГПП-11 | яч.13, 20 ГПП-11 | яч.13, 20 ГПП-11 | яч.13, 20 ГПП-11 | яч.13, 20 ГПП-11 | яч.13, 20 ГПП-11 | яч.13, 20 ГПП-11 | яч.13, 20 ГПП-11 |  | КТП-861 |  | 6 |  |  |  | 0 | [10 empty] | 0
317 | Аварийно-диспетчерская служба | ГПП-40 РП-4Т яч. 16, 19 | яч.13, 20 ГПП-11 | яч.13, 20 ГПП-11 | яч.13, 20 ГПП-11 | яч.13, 20 ГПП-11 | яч.13, 20 ГПП-11 | яч.13, 20 ГПП-11 | яч.13, 20 ГПП-11 | яч.13, 20 ГПП-11 | яч.13, 20 ГПП-11 | яч.13, 20 ГПП-11 | яч.13, 20 ГПП-11 | яч.13, 20 ГПП-11 | яч.13, 20 ГПП-11 | яч.13, 20 ГПП-11 |  | КТП-878 |  | 6 |  |  |  | 0 | [10 empty] | 0
ИТОГО: | [23 empty] | 0 | 0 | 0 | 0 |  | 0 | 0 |  |  | 0 |  | 0
[16 empty] | Заместитель главного инженера по электроснабжению МУП "КОС" | [6 empty] | Дацюк В.В.
[16 empty] | Должность | [6 empty] | Ф.И.О. |  |  |  |  | Подпись

## Форма 8.1.1-2021 (июль)
[31 empty] | Форма 8.1.1. Ведомость присоединений потребителей услуг сетевой организации (наименование) за | 7 | месяц | 2021 |  | года
МУП "КОС"
Наименование сетевой организации
№ п/п | Наименование структурной единицы сетевой организации | Наименование вышестоящего центра питания относительно вторичного уровня присоединения при нормальной схеме электроснабжения (при наличии) | [14 empty] | Диспетчерское наименование ЛЭП от вышестоящего центра питания до объекта электросетевого хозяйства, определенного вторичным уровнем напряжения | Вторичный уровень присоединения |  |  | Первичный уровень присоединения |  |  | Количество точек поставки потребителей услуг сетевой организации, присоединенных к первичному уровню присоединения, шт.
[18 empty] | Диспетчерское наименование ПС, ТП, РП |  | Высший класс напряжения, кВ | Диспетчерское наименование ВЛ, КЛ | Класс напряжения, кВ |  | Всего | в разделении категорий надежности потребителей электрической энергии |  |  |  | в разделении уровней напряжения ЭПУ потребителей электрической энергии | [7 empty] | Смежные сетевые организации и производители электрической энергии
[25 empty] | 1-я категория надежности | 2-я категория надежности | 3-я категория надежности |  | ВН (110 кВ и выше) | СН1 (35 кВ) |  |  | СН2 (6 - 20 кВ) |  | НН (ниже 1 кВ)
1 | 2 | 3 | [14 empty] | 4 | 5 |  | 6 | 7 | 8 |  | 9 | 10 | 11 | 12 |  | 13 | 14 |  |  | 15 |  | 16 |  | 17
1 | Аварийно-диспетчерская служба | ГПП-7 яч.11, 12 | ГПП-7 яч.11 | ГПП-7 яч.11 | ГПП-7 яч.11 | ГПП-7 яч.11 | ГПП-7 яч.11 | ГПП-7 яч.11 | ГПП-7 яч.11 | ГПП-7 яч.11 | ГПП-7 яч.11 | ГПП-7 яч.11 | ГПП-7 яч.11 | ГПП-7 яч.11 | ГПП-7 яч.11 | ГПП-7 яч.11 |  | ТП-32 |  | 6 |  |  |  | 0 | [10 empty] | 0
2 | Аварийно-диспетчерская служба | ГПП-26 РП-46 яч. 21, 20 | ГПП-26 яч.25,26, РП-46 яч.21,20 ТП-104 ф.ф.7,8 | ГПП-26 яч.25,26, РП-46 яч.21,20 ТП-104 ф.ф.7,8 | ГПП-26 яч.25,26, РП-46 яч.21,20 ТП-104 ф.ф.7,8 | ГПП-26 яч.25,26, РП-46 яч.21,20 ТП-104 ф.ф.7,8 | ГПП-26 яч.25,26, РП-46 яч.21,20 ТП-104 ф.ф.7,8 | ГПП-26 яч.25,26, РП-46 яч.21,20 ТП-104 ф.ф.7,8 | ГПП-26 яч.25,26, РП-46 яч.21,20 ТП-104 ф.ф.7,8 | ГПП-26 яч.25,26, РП-46 яч.21,20 ТП-104 ф.ф.7,8 | ГПП-26 яч.25,26, РП-46 яч.21,20 ТП-104 ф.ф.7,8 | ГПП-26 яч.25,26, РП-46 яч.21,20 ТП-104 ф.ф.7,8 | ГПП-26 яч.25,26, РП-46 яч.21,20 ТП-104 ф.ф.7,8 | ГПП-26 яч.25,26, РП-46 яч.21,20 ТП-104 ф.ф.7,8 | ГПП-26 яч.25,26, РП-46 яч.21,20 ТП-104 ф.ф.7,8 | ГПП-26 яч.25,26, РП-46 яч.21,20 ТП-104 ф.ф.7,8 |  | КТП-35 |  | 6 |  |  |  | 0 | [10 empty] | 0
3 | Аварийно-диспетчерская служба | ГПП-26 РП-46 яч.29,28 | ГПП-26 яч. 25,26 РП-46 яч.29,28 | ГПП-26 яч. 25,26 РП-46 яч.29,28 | ГПП-26 яч. 25,26 РП-46 яч.29,28 | ГПП-26 яч. 25,26 РП-46 яч.29,28 | ГПП-26 яч. 25,26 РП-46 яч.29,28 | ГПП-26 яч. 25,26 РП-46 яч.29,28 | ГПП-26 яч. 25,26 РП-46 яч.29,28 | ГПП-26 яч. 25,26 РП-46 яч.29,28 | ГПП-26 яч. 25,26 РП-46 яч.29,28 | ГПП-26 яч. 25,26 РП-46 яч.29,28 | ГПП-26 яч. 25,26 РП-46 яч.29,28 | ГПП-26 яч. 25,26 РП-46 яч.29,28 | ГПП-26 яч. 25,26 РП-46 яч.29,28 | ГПП-26 яч. 25,26 РП-46 яч.29,28 |  | ТП-51-2П |  | 6 |  |  |  | 0 | [10 empty] | 0
4 | Аварийно-диспетчерская служба | ГПП-26 РП-46 ф.10, 11 | ГПП-26 РП-46 ф.10, 11 | ГПП-26 РП-46 ф.10, 11 | ГПП-26 РП-46 ф.10, 11 | ГПП-26 РП-46 ф.10, 11 | ГПП-26 РП-46 ф.10, 11 | ГПП-26 РП-46 ф.10, 11 | ГПП-26 РП-46 ф.10, 11 | ГПП-26 РП-46 ф.10, 11 | ГПП-26 РП-46 ф.10, 11 | ГПП-26 РП-46 ф.10, 11 | ГПП-26 РП-46 ф.10, 11 | ГПП-26 РП-46 ф.10, 11 | ГПП-26 РП-46 ф.10, 11 | ГПП-26 РП-46 ф.10, 11 |  | ТП-52П |  | 6 |  |  |  | 0 | [10 empty] | 0
5 | Аварийно-диспетчерская служба | ГПП-50 РП-66 яч. 7 (ГПП-8 РП-66 яч. 8) | ГПП-50 РП-66 яч. 7 | ГПП-50 РП-66 яч. 7 | ГПП-50 РП-66 яч. 7 | ГПП-50 РП-66 яч. 7 | ГПП-50 РП-66 яч. 7 | ГПП-50 РП-66 яч. 7 | ГПП-50 РП-66 яч. 7 | ГПП-50 РП-66 яч. 7 | ГПП-50 РП-66 яч. 7 | ГПП-50 РП-66 яч. 7 | ГПП-50 РП-66 яч. 7 | ГПП-50 РП-66 яч. 7 | ГПП-50 РП-66 яч. 7 | ГПП-50 РП-66 яч. 7 |  | ТП-64П |  | 6 |  |  |  | 0 | [10 empty] | 0
6 | Аварийно-диспетчерская служба | ГПП-8 РП-46 яч. 12, 13 | ГПП-8 яч.12 РП-46 яч. 13 | ГПП-8 яч.12 РП-46 яч. 13 | ГПП-8 яч.12 РП-46 яч. 13 | ГПП-8 яч.12 РП-46 яч. 13 | ГПП-8 яч.12 РП-46 яч. 13 | ГПП-8 яч.12 РП-46 яч. 13 | ГПП-8 яч.12 РП-46 яч. 13 | ГПП-8 яч.12 РП-46 яч. 13 | ГПП-8 яч.12 РП-46 яч. 13 | ГПП-8 яч.12 РП-46 яч. 13 | ГПП-8 яч.12 РП-46 яч. 13 | ГПП-8 яч.12 РП-46 яч. 13 | ГПП-8 яч.12 РП-46 яч. 13 | ГПП-8 яч.12 РП-46 яч. 13 |  | ТП-64б |  | 6 |  |  |  | 0 | [10 empty] | 0
7 | Аварийно-диспетчерская служба | ГПП-26 яч. 37,38 | ГПП-26 яч. 37,38 | ГПП-26 яч. 37,38 | ГПП-26 яч. 37,38 | ГПП-26 яч. 37,38 | ГПП-26 яч. 37,38 | ГПП-26 яч. 37,38 | ГПП-26 яч. 37,38 | ГПП-26 яч. 37,38 | ГПП-26 яч. 37,38 | ГПП-26 яч. 37,38 | ГПП-26 яч. 37,38 | ГПП-26 яч. 37,38 | ГПП-26 яч. 37,38 | ГПП-26 яч. 37,38 |  | ТП-64-1П |  | 6 |  |  |  | 0 | [10 empty] | 0
8 | Аварийно-диспетчерская служба | ГПП-8 яч.12,11; ГПП-26 РП-46 яч.12,13 | Т-1 ГПП-8 яч.12,11; Т-2 ГПП-26, РП-46 яч.12,13 | Т-1 ГПП-8 яч.12,11; Т-2 ГПП-26, РП-46 яч.12,13 | Т-1 ГПП-8 яч.12,11; Т-2 ГПП-26, РП-46 яч.12,13 | Т-1 ГПП-8 яч.12,11; Т-2 ГПП-26, РП-46 яч.12,13 | Т-1 ГПП-8 яч.12,11; Т-2 ГПП-26, РП-46 яч.12,13 | Т-1 ГПП-8 яч.12,11; Т-2 ГПП-26, РП-46 яч.12,13 | Т-1 ГПП-8 яч.12,11; Т-2 ГПП-26, РП-46 яч.12,13 | Т-1 ГПП-8 яч.12,11; Т-2 ГПП-26, РП-46 яч.12,13 | Т-1 ГПП-8 яч.12,11; Т-2 ГПП-26, РП-46 яч.12,13 | Т-1 ГПП-8 яч.12,11; Т-2 ГПП-26, РП-46 яч.12,13 | Т-1 ГПП-8 яч.12,11; Т-2 ГПП-26, РП-46 яч.12,13 | Т-1 ГПП-8 яч.12,11; Т-2 ГПП-26, РП-46 яч.12,13 | Т-1 ГПП-8 яч.12,11; Т-2 ГПП-26, РП-46 яч.12,13 | Т-1 ГПП-8 яч.12,11; Т-2 ГПП-26, РП-46 яч.12,13 |  | ТП-76 |  | 6 |  |  |  | 0 | [10 empty] | 0
9 | Аварийно-диспетчерская служба | ГПП-7 ф.12 | ГПП-7 ф.12 | ГПП-7 ф.12 | ГПП-7 ф.12 | ГПП-7 ф.12 | ГПП-7 ф.12 | ГПП-7 ф.12 | ГПП-7 ф.12 | ГПП-7 ф.12 | ГПП-7 ф.12 | ГПП-7 ф.12 | ГПП-7 ф.12 | ГПП-7 ф.12 | ГПП-7 ф.12 | ГПП-7 ф.12 |  | КТПН-80П |  | 6 |  |  |  | 0 | [10 empty] | 0
10 | Аварийно-диспетчерская служба | ГПП-7 яч.11 | ГПП-7 яч.11 | ГПП-7 яч.11 | ГПП-7 яч.11 | ГПП-7 яч.11 | ГПП-7 яч.11 | ГПП-7 яч.11 | ГПП-7 яч.11 | ГПП-7 яч.11 | ГПП-7 яч.11 | ГПП-7 яч.11 | ГПП-7 яч.11 | ГПП-7 яч.11 | ГПП-7 яч.11 | ГПП-7 яч.11 |  | КТПН-96 |  | 6 |  |  |  | 0 | [10 empty] | 0
11 | Аварийно-диспетчерская служба | ГПП-26 РП-150 яч.3,4 | ГПП-26 РП-150 яч.3,4 | ГПП-26 РП-150 яч.3,4 | ГПП-26 РП-150 яч.3,4 | ГПП-26 РП-150 яч.3,4 | ГПП-26 РП-150 яч.3,4 | ГПП-26 РП-150 яч.3,4 | ГПП-26 РП-150 яч.3,4 | ГПП-26 РП-150 яч.3,4 | ГПП-26 РП-150 яч.3,4 | ГПП-26 РП-150 яч.3,4 | ГПП-26 РП-150 яч.3,4 | ГПП-26 РП-150 яч.3,4 | ГПП-26 РП-150 яч.3,4 | ГПП-26 РП-150 яч.3,4 |  | КТП-151 |  | 6 |  |  |  | 0 | [10 empty] | 0
12 | Аварийно-диспетчерская служба | ГПП-26 РП-436 яч.8 | ГПП-26 РП-436 ф.8 ТП-47 ф.4 | ГПП-26 РП-436 ф.8 ТП-47 ф.4 | ГПП-26 РП-436 ф.8 ТП-47 ф.4 | ГПП-26 РП-436 ф.8 ТП-47 ф.4 | ГПП-26 РП-436 ф.8 ТП-47 ф.4 | ГПП-26 РП-436 ф.8 ТП-47 ф.4 | ГПП-26 РП-436 ф.8 ТП-47 ф.4 | ГПП-26 РП-436 ф.8 ТП-47 ф.4 | ГПП-26 РП-436 ф.8 ТП-47 ф.4 | ГПП-26 РП-436 ф.8 ТП-47 ф.4 | ГПП-26 РП-436 ф.8 ТП-47 ф.4 | ГПП-26 РП-436 ф.8 ТП-47 ф.4 | ГПП-26 РП-436 ф.8 ТП-47 ф.4 | ГПП-26 РП-436 ф.8 ТП-47 ф.4 |  | КТП-218П |  | 6 |  |  |  | 0 | [10 empty] | 0
13 | Аварийно-диспетчерская служба | ГПП-26 яч.15, 16 (ГПП-26 РП-46 яч.13) | ГПП-26 яч.15 РП-46 яч.13 | ГПП-26 яч.15 РП-46 яч.13 | ГПП-26 яч.15 РП-46 яч.13 | ГПП-26 яч.15 РП-46 яч.13 | ГПП-26 яч.15 РП-46 яч.13 | ГПП-26 яч.15 РП-46 яч.13 | ГПП-26 яч.15 РП-46 яч.13 | ГПП-26 яч.15 РП-46 яч.13 | ГПП-26 яч.15 РП-46 яч.13 | ГПП-26 яч.15 РП-46 яч.13 | ГПП-26 яч.15 РП-46 яч.13 | ГПП-26 яч.15 РП-46 яч.13 | ГПП-26 яч.15 РП-46 яч.13 | ГПП-26 яч.15 РП-46 яч.13 |  | КТП-220 |  | 6 |  |  |  | 0 | [10 empty] | 0
14 | Аварийно-диспетчерская служба | ГПП-26 яч.15, 16 (ГПП-26 РП-46 яч.13) | ГПП-26 яч.15 РП-46 яч.13 | ГПП-26 яч.15 РП-46 яч.13 | ГПП-26 яч.15 РП-46 яч.13 | ГПП-26 яч.15 РП-46 яч.13 | ГПП-26 яч.15 РП-46 яч.13 | ГПП-26 яч.15 РП-46 яч.13 | ГПП-26 яч.15 РП-46 яч.13 | ГПП-26 яч.15 РП-46 яч.13 | ГПП-26 яч.15 РП-46 яч.13 | ГПП-26 яч.15 РП-46 яч.13 | ГПП-26 яч.15 РП-46 яч.13 | ГПП-26 яч.15 РП-46 яч.13 | ГПП-26 яч.15 РП-46 яч.13 | ГПП-26 яч.15 РП-46 яч.13 |  | КТП-221 |  | 6 |  |  |  | 0 | [10 empty] | 0
15 | Аварийно-диспетчерская служба | ГПП-18 яч.10 | ГПП-18 ф.10 | ГПП-18 ф.10 | ГПП-18 ф.10 | ГПП-18 ф.10 | ГПП-18 ф.10 | ГПП-18 ф.10 | ГПП-18 ф.10 | ГПП-18 ф.10 | ГПП-18 ф.10 | ГПП-18 ф.10 | ГПП-18 ф.10 | ГПП-18 ф.10 | ГПП-18 ф.10 | ГПП-18 ф.10 |  | КТПН-242-1П |  | 6 |  |  |  | 0 | [10 empty] | 0
16 | Аварийно-диспетчерская служба | ГПП-48 ф.ф.28,29; РП-784 ф.ф. 11,12 | ГПП-48 ф.ф.28,29; РП-784 ф.ф. 11,12 | ГПП-48 ф.ф.28,29; РП-784 ф.ф. 11,12 | ГПП-48 ф.ф.28,29; РП-784 ф.ф. 11,12 | ГПП-48 ф.ф.28,29; РП-784 ф.ф. 11,12 | ГПП-48 ф.ф.28,29; РП-784 ф.ф. 11,12 | ГПП-48 ф.ф.28,29; РП-784 ф.ф. 11,12 | ГПП-48 ф.ф.28,29; РП-784 ф.ф. 11,12 | ГПП-48 ф.ф.28,29; РП-784 ф.ф. 11,12 | ГПП-48 ф.ф.28,29; РП-784 ф.ф. 11,12 | ГПП-48 ф.ф.28,29; РП-784 ф.ф. 11,12 | ГПП-48 ф.ф.28,29; РП-784 ф.ф. 11,12 | ГПП-48 ф.ф.28,29; РП-784 ф.ф. 11,12 | ГПП-48 ф.ф.28,29; РП-784 ф.ф. 11,12 | ГПП-48 ф.ф.28,29; РП-784 ф.ф. 11,12 |  | ТП-343 |  | 6 |  |  |  | 0 | [10 empty] | 0
17 | Аварийно-диспетчерская служба | ГПП-36 яч.16 | ГПП-36 яч.16 | ГПП-36 яч.16 | ГПП-36 яч.16 | ГПП-36 яч.16 | ГПП-36 яч.16 | ГПП-36 яч.16 | ГПП-36 яч.16 | ГПП-36 яч.16 | ГПП-36 яч.16 | ГПП-36 яч.16 | ГПП-36 яч.16 | ГПП-36 яч.16 | ГПП-36 яч.16 | ГПП-36 яч.16 |  | КТП-346П |  | 6 |  |  |  | 0 | [10 empty] | 0
18 | Аварийно-диспетчерская служба | ГПП-11 РП-294 яч.13, 26 | ГПП-11 РП-294 ф.13 | ГПП-11 РП-294 ф.13 | ГПП-11 РП-294 ф.13 | ГПП-11 РП-294 ф.13 | ГПП-11 РП-294 ф.13 | ГПП-11 РП-294 ф.13 | ГПП-11 РП-294 ф.13 | ГПП-11 РП-294 ф.13 | ГПП-11 РП-294 ф.13 | ГПП-11 РП-294 ф.13 | ГПП-11 РП-294 ф.13 | ГПП-11 РП-294 ф.13 | ГПП-11 РП-294 ф.13 | ГПП-11 РП-294 ф.13 |  | КТП-350-1П |  | 6 |  |  |  | 0 | [10 empty] | 0
19 | Аварийно-диспетчерская служба | ГПП-11 яч. 15, 20 | ГПП-11 яч. 15, 20 | ГПП-11 яч. 15, 20 | ГПП-11 яч. 15, 20 | ГПП-11 яч. 15, 20 | ГПП-11 яч. 15, 20 | ГПП-11 яч. 15, 20 | ГПП-11 яч. 15, 20 | ГПП-11 яч. 15, 20 | ГПП-11 яч. 15, 20 | ГПП-11 яч. 15, 20 | ГПП-11 яч. 15, 20 | ГПП-11 яч. 15, 20 | ГПП-11 яч. 15, 20 | ГПП-11 яч. 15, 20 |  | ТП-354 |  | 6 |  |  |  | 0 | [10 empty] | 0
20 | Аварийно-диспетчерская служба | ГПП-26 ТП-994-1П яч.3 | ГПП-26 яч. 1, 2 ТП-994-1П ф.3 | ГПП-26 яч. 1, 2 ТП-994-1П ф.3 | ГПП-26 яч. 1, 2 ТП-994-1П ф.3 | ГПП-26 яч. 1, 2 ТП-994-1П ф.3 | ГПП-26 яч. 1, 2 ТП-994-1П ф.3 | ГПП-26 яч. 1, 2 ТП-994-1П ф.3 | ГПП-26 яч. 1, 2 ТП-994-1П ф.3 | ГПП-26 яч. 1, 2 ТП-994-1П ф.3 | ГПП-26 яч. 1, 2 ТП-994-1П ф.3 | ГПП-26 яч. 1, 2 ТП-994-1П ф.3 | ГПП-26 яч. 1, 2 ТП-994-1П ф.3 | ГПП-26 яч. 1, 2 ТП-994-1П ф.3 | ГПП-26 яч. 1, 2 ТП-994-1П ф.3 | ГПП-26 яч. 1, 2 ТП-994-1П ф.3 |  | КТПН-356 |  | 6 |  |  |  | 0 | [10 empty] | 0
21 | Аварийно-диспетчерская служба | ГПП-12 РП-770 яч.20 | ГПП-12 РП-770 ф.20 | ГПП-12 РП-770 ф.20 | ГПП-12 РП-770 ф.20 | ГПП-12 РП-770 ф.20 | ГПП-12 РП-770 ф.20 | ГПП-12 РП-770 ф.20 | ГПП-12 РП-770 ф.20 | ГПП-12 РП-770 ф.20 | ГПП-12 РП-770 ф.20 | ГПП-12 РП-770 ф.20 | ГПП-12 РП-770 ф.20 | ГПП-12 РП-770 ф.20 | ГПП-12 РП-770 ф.20 | ГПП-12 РП-770 ф.20 |  | КТПН-400Т |  | 6 |  |  |  | 0 | [10 empty] | 0
22 | Аварийно-диспетчерская служба | ГПП-59 яч.9,10 | ГПП-59 яч.9,10 ТП-465 яч.7, 8 | ГПП-59 яч.9,10 ТП-465 яч.7, 8 | ГПП-59 яч.9,10 ТП-465 яч.7, 8 | ГПП-59 яч.9,10 ТП-465 яч.7, 8 | ГПП-59 яч.9,10 ТП-465 яч.7, 8 | ГПП-59 яч.9,10 ТП-465 яч.7, 8 | ГПП-59 яч.9,10 ТП-465 яч.7, 8 | ГПП-59 яч.9,10 ТП-465 яч.7, 8 | ГПП-59 яч.9,10 ТП-465 яч.7, 8 | ГПП-59 яч.9,10 ТП-465 яч.7, 8 | ГПП-59 яч.9,10 ТП-465 яч.7, 8 | ГПП-59 яч.9,10 ТП-465 яч.7, 8 | ГПП-59 яч.9,10 ТП-465 яч.7, 8 | ГПП-59 яч.9,10 ТП-465 яч.7, 8 |  | ТП-405К |  | 6 |  |  |  | 0 | [10 empty] | 0
23 | Аварийно-диспетчерская служба | ГПП-59 яч. 9, 10 | ГПП-59 ТП-414 ф.7 | ГПП-59 ТП-414 ф.7 | ГПП-59 ТП-414 ф.7 | ГПП-59 ТП-414 ф.7 | ГПП-59 ТП-414 ф.7 | ГПП-59 ТП-414 ф.7 | ГПП-59 ТП-414 ф.7 | ГПП-59 ТП-414 ф.7 | ГПП-59 ТП-414 ф.7 | ГПП-59 ТП-414 ф.7 | ГПП-59 ТП-414 ф.7 | ГПП-59 ТП-414 ф.7 | ГПП-59 ТП-414 ф.7 | ГПП-59 ТП-414 ф.7 |  | ТП-415 |  | 6 |  |  |  | 0 | [10 empty] | 0
24 | Аварийно-диспетчерская служба | ГПП-4 ф. 51, РП-512 ф.11 | ГПП-4 ф. 51, РП-512 ф.11 | ГПП-4 ф. 51, РП-512 ф.11 | ГПП-4 ф. 51, РП-512 ф.11 | ГПП-4 ф. 51, РП-512 ф.11 | ГПП-4 ф. 51, РП-512 ф.11 | ГПП-4 ф. 51, РП-512 ф.11 | ГПП-4 ф. 51, РП-512 ф.11 | ГПП-4 ф. 51, РП-512 ф.11 | ГПП-4 ф. 51, РП-512 ф.11 | ГПП-4 ф. 51, РП-512 ф.11 | ГПП-4 ф. 51, РП-512 ф.11 | ГПП-4 ф. 51, РП-512 ф.11 | ГПП-4 ф. 51, РП-512 ф.11 | ГПП-4 ф. 51, РП-512 ф.11 |  | КТП-514 |  | 6 |  |  |  | 0 | [10 empty] | 0
25 | Аварийно-диспетчерская служба | ГПП-48 ф.ф.25,30 | ГПП-48 ф.ф.25,30 | ГПП-48 ф.ф.25,30 | ГПП-48 ф.ф.25,30 | ГПП-48 ф.ф.25,30 | ГПП-48 ф.ф.25,30 | ГПП-48 ф.ф.25,30 | ГПП-48 ф.ф.25,30 | ГПП-48 ф.ф.25,30 | ГПП-48 ф.ф.25,30 | ГПП-48 ф.ф.25,30 | ГПП-48 ф.ф.25,30 | ГПП-48 ф.ф.25,30 | ГПП-48 ф.ф.25,30 | ГПП-48 ф.ф.25,30 |  | ТП-520 |  | 6 |  |  |  | 0 | [10 empty] | 0
26 | Аварийно-диспетчерская служба | ГПП-12 РП-868 яч. 22 | ф. 22 РП-868; ГПП-12 ф.ф. 9,56 | ф. 22 РП-868; ГПП-12 ф.ф. 9,56 | ф. 22 РП-868; ГПП-12 ф.ф. 9,56 | ф. 22 РП-868; ГПП-12 ф.ф. 9,56 | ф. 22 РП-868; ГПП-12 ф.ф. 9,56 | ф. 22 РП-868; ГПП-12 ф.ф. 9,56 | ф. 22 РП-868; ГПП-12 ф.ф. 9,56 | ф. 22 РП-868; ГПП-12 ф.ф. 9,56 | ф. 22 РП-868; ГПП-12 ф.ф. 9,56 | ф. 22 РП-868; ГПП-12 ф.ф. 9,56 | ф. 22 РП-868; ГПП-12 ф.ф. 9,56 | ф. 22 РП-868; ГПП-12 ф.ф. 9,56 | ф. 22 РП-868; ГПП-12 ф.ф. 9,56 | ф. 22 РП-868; ГПП-12 ф.ф. 9,56 |  | КТПН-521 |  | 6 |  |  |  | 0 | [10 empty] | 0
27 | Аварийно-диспетчерская служба | ГПП-4 РП-512 яч.12 | ГПП-4 РП-512 яч.12 | ГПП-4 РП-512 яч.12 | ГПП-4 РП-512 яч.12 | ГПП-4 РП-512 яч.12 | ГПП-4 РП-512 яч.12 | ГПП-4 РП-512 яч.12 | ГПП-4 РП-512 яч.12 | ГПП-4 РП-512 яч.12 | ГПП-4 РП-512 яч.12 | ГПП-4 РП-512 яч.12 | ГПП-4 РП-512 яч.12 | ГПП-4 РП-512 яч.12 | ГПП-4 РП-512 яч.12 | ГПП-4 РП-512 яч.12 |  | ТП-558П |  | 6 |  |  |  | 0 | [10 empty] | 0
28 | Аварийно-диспетчерская служба | ГПП-25 РП-983 яч.21, 22 | ГПП-25 РП-983 яч.21, ТП-999 ЗРУ 6кВ яч.7,8 | ГПП-25 РП-983 яч.21, ТП-999 ЗРУ 6кВ яч.7,8 | ГПП-25 РП-983 яч.21, ТП-999 ЗРУ 6кВ яч.7,8 | ГПП-25 РП-983 яч.21, ТП-999 ЗРУ 6кВ яч.7,8 | ГПП-25 РП-983 яч.21, ТП-999 ЗРУ 6кВ яч.7,8 | ГПП-25 РП-983 яч.21, ТП-999 ЗРУ 6кВ яч.7,8 | ГПП-25 РП-983 яч.21, ТП-999 ЗРУ 6кВ яч.7,8 | ГПП-25 РП-983 яч.21, ТП-999 ЗРУ 6кВ яч.7,8 | ГПП-25 РП-983 яч.21, ТП-999 ЗРУ 6кВ яч.7,8 | ГПП-25 РП-983 яч.21, ТП-999 ЗРУ 6кВ яч.7,8 | ГПП-25 РП-983 яч.21, ТП-999 ЗРУ 6кВ яч.7,8 | ГПП-25 РП-983 яч.21, ТП-999 ЗРУ 6кВ яч.7,8 | ГПП-25 РП-983 яч.21, ТП-999 ЗРУ 6кВ яч.7,8 | ГПП-25 РП-983 яч.21, ТП-999 ЗРУ 6кВ яч.7,8 |  | ТП-607 бис |  | 6 |  |  |  | 0 | [10 empty] | 0
29 | Аварийно-диспетчерская служба | ГПП-8 яч. 32, 31 | ГПП-8 ф.32 | ГПП-8 ф.32 | ГПП-8 ф.32 | ГПП-8 ф.32 | ГПП-8 ф.32 | ГПП-8 ф.32 | ГПП-8 ф.32 | ГПП-8 ф.32 | ГПП-8 ф.32 | ГПП-8 ф.32 | ГПП-8 ф.32 | ГПП-8 ф.32 | ГПП-8 ф.32 | ГПП-8 ф.32 |  | ТП-620 |  | 6 |  |  |  | 0 | [10 empty] | 0
30 | Аварийно-диспетчерская служба | ГПП-8 яч. 32, 31 | ГПП-8 ф.32 | ГПП-8 ф.32 | ГПП-8 ф.32 | ГПП-8 ф.32 | ГПП-8 ф.32 | ГПП-8 ф.32 | ГПП-8 ф.32 | ГПП-8 ф.32 | ГПП-8 ф.32 | ГПП-8 ф.32 | ГПП-8 ф.32 | ГПП-8 ф.32 | ГПП-8 ф.32 | ГПП-8 ф.32 |  | ТП-621 |  | 6 |  |  |  | 0 | [10 empty] | 0
31 | Аварийно-диспетчерская служба | ГПП-7 яч. 11, 12 | ГПП-7 ф.10 | ГПП-7 ф.10 | ГПП-7 ф.10 | ГПП-7 ф.10 | ГПП-7 ф.10 | ГПП-7 ф.10 | ГПП-7 ф.10 | ГПП-7 ф.10 | ГПП-7 ф.10 | ГПП-7 ф.10 | ГПП-7 ф.10 | ГПП-7 ф.10 | ГПП-7 ф.10 | ГПП-7 ф.10 |  | КТП-691-1П |  | 6 |  |  |  | 0 | [10 empty] | 0
32 | Аварийно-диспетчерская служба | ГПП-7 яч.10 | ГПП-7 яч.10 | ГПП-7 яч.10 | ГПП-7 яч.10 | ГПП-7 яч.10 | ГПП-7 яч.10 | ГПП-7 яч.10 | ГПП-7 яч.10 | ГПП-7 яч.10 | ГПП-7 яч.10 | ГПП-7 яч.10 | ГПП-7 яч.10 | ГПП-7 яч.10 | ГПП-7 яч.10 | ГПП-7 яч.10 |  | ТП-693 |  | 6 |  |  |  | 0 | [10 empty] | 0
33 | Аварийно-диспетчерская служба | ГПП-8 яч. 31, 32 | ГПП-8 ф.31 ТП-621 ф.3 | ГПП-8 ф.31 ТП-621 ф.3 | ГПП-8 ф.31 ТП-621 ф.3 | ГПП-8 ф.31 ТП-621 ф.3 | ГПП-8 ф.31 ТП-621 ф.3 | ГПП-8 ф.31 ТП-621 ф.3 | ГПП-8 ф.31 ТП-621 ф.3 | ГПП-8 ф.31 ТП-621 ф.3 | ГПП-8 ф.31 ТП-621 ф.3 | ГПП-8 ф.31 ТП-621 ф.3 | ГПП-8 ф.31 ТП-621 ф.3 | ГПП-8 ф.31 ТП-621 ф.3 | ГПП-8 ф.31 ТП-621 ф.3 | ГПП-8 ф.31 ТП-621 ф.3 |  | ТП-694 |  | 6 |  |  |  | 0 | [10 empty] | 0
34 | Аварийно-диспетчерская служба | ГПП-34 яч.48 | ГПП-34 ф.48 | ГПП-34 ф.48 | ГПП-34 ф.48 | ГПП-34 ф.48 | ГПП-34 ф.48 | ГПП-34 ф.48 | ГПП-34 ф.48 | ГПП-34 ф.48 | ГПП-34 ф.48 | ГПП-34 ф.48 | ГПП-34 ф.48 | ГПП-34 ф.48 | ГПП-34 ф.48 | ГПП-34 ф.48 |  | КТПН-701-1П |  | 6 |  |  |  | 0 | [10 empty] | 0
35 | Аварийно-диспетчерская служба | ГПП-34 яч.48 | ГПП-34 ф.48 | ГПП-34 ф.48 | ГПП-34 ф.48 | ГПП-34 ф.48 | ГПП-34 ф.48 | ГПП-34 ф.48 | ГПП-34 ф.48 | ГПП-34 ф.48 | ГПП-34 ф.48 | ГПП-34 ф.48 | ГПП-34 ф.48 | ГПП-34 ф.48 | ГПП-34 ф.48 | ГПП-34 ф.48 |  | КТПН-701-2П |  | 6 |  |  |  | 0 | [10 empty] | 0
36 | Аварийно-диспетчерская служба | ГПП-34 яч.48 | ГПП-34 ф.48 | ГПП-34 ф.48 | ГПП-34 ф.48 | ГПП-34 ф.48 | ГПП-34 ф.48 | ГПП-34 ф.48 | ГПП-34 ф.48 | ГПП-34 ф.48 | ГПП-34 ф.48 | ГПП-34 ф.48 | ГПП-34 ф.48 | ГПП-34 ф.48 | ГПП-34 ф.48 | ГПП-34 ф.48 |  | КТПН-701-3П |  | 6 |  |  |  | 0 | [10 empty] | 0
37 | Аварийно-диспетчерская служба | ГПП-34 яч.48 | ГПП-34 ф.48 | ГПП-34 ф.48 | ГПП-34 ф.48 | ГПП-34 ф.48 | ГПП-34 ф.48 | ГПП-34 ф.48 | ГПП-34 ф.48 | ГПП-34 ф.48 | ГПП-34 ф.48 | ГПП-34 ф.48 | ГПП-34 ф.48 | ГПП-34 ф.48 | ГПП-34 ф.48 | ГПП-34 ф.48 |  | КТПН-701-4П |  | 6 |  |  |  | 0 | [10 empty] | 0
38 | Аварийно-диспетчерская служба | ГПП-48 РП-784 яч.11,12 | ГПП-48 ф.28,; РП-784 яч.11,12; ТП-735 шина;ТП-739 ф.3,4 | ГПП-48 ф.28,; РП-784 яч.11,12; ТП-735 шина;ТП-739 ф.3,4 | ГПП-48 ф.28,; РП-784 яч.11,12; ТП-735 шина;ТП-739 ф.3,4 | ГПП-48 ф.28,; РП-784 яч.11,12; ТП-735 шина;ТП-739 ф.3,4 | ГПП-48 ф.28,; РП-784 яч.11,12; ТП-735 шина;ТП-739 ф.3,4 | ГПП-48 ф.28,; РП-784 яч.11,12; ТП-735 шина;ТП-739 ф.3,4 | ГПП-48 ф.28,; РП-784 яч.11,12; ТП-735 шина;ТП-739 ф.3,4 | ГПП-48 ф.28,; РП-784 яч.11,12; ТП-735 шина;ТП-739 ф.3,4 | ГПП-48 ф.28,; РП-784 яч.11,12; ТП-735 шина;ТП-739 ф.3,4 | ГПП-48 ф.28,; РП-784 яч.11,12; ТП-735 шина;ТП-739 ф.3,4 | ГПП-48 ф.28,; РП-784 яч.11,12; ТП-735 шина;ТП-739 ф.3,4 | ГПП-48 ф.28,; РП-784 яч.11,12; ТП-735 шина;ТП-739 ф.3,4 | ГПП-48 ф.28,; РП-784 яч.11,12; ТП-735 шина;ТП-739 ф.3,4 | ГПП-48 ф.28,; РП-784 яч.11,12; ТП-735 шина;ТП-739 ф.3,4 |  | ТП-738 |  | 6 |  |  |  | 0 | [10 empty] | 0
39 | Аварийно-диспетчерская служба | ГПП-12 яч.43Ц | ГПП-48 ф.ф.28,29; РП-784 ф.ф. 11,12 | ГПП-48 ф.ф.28,29; РП-784 ф.ф. 11,12 | ГПП-48 ф.ф.28,29; РП-784 ф.ф. 11,12 | ГПП-48 ф.ф.28,29; РП-784 ф.ф. 11,12 | ГПП-48 ф.ф.28,29; РП-784 ф.ф. 11,12 | ГПП-48 ф.ф.28,29; РП-784 ф.ф. 11,12 | ГПП-48 ф.ф.28,29; РП-784 ф.ф. 11,12 | ГПП-48 ф.ф.28,29; РП-784 ф.ф. 11,12 | ГПП-48 ф.ф.28,29; РП-784 ф.ф. 11,12 | ГПП-48 ф.ф.28,29; РП-784 ф.ф. 11,12 | ГПП-48 ф.ф.28,29; РП-784 ф.ф. 11,12 | ГПП-48 ф.ф.28,29; РП-784 ф.ф. 11,12 | ГПП-48 ф.ф.28,29; РП-784 ф.ф. 11,12 | ГПП-48 ф.ф.28,29; РП-784 ф.ф. 11,12 |  | МТП-761 |  | 6 |  |  |  | 0 | [10 empty] | 0
40 | Аварийно-диспетчерская служба | ГПП-48 РП 800 яч. 9, 10 | ГПП-48 ф.ф.27,28; РП 800 ф.ф.9,10 | ГПП-48 ф.ф.27,28; РП 800 ф.ф.9,10 | ГПП-48 ф.ф.27,28; РП 800 ф.ф.9,10 | ГПП-48 ф.ф.27,28; РП 800 ф.ф.9,10 | ГПП-48 ф.ф.27,28; РП 800 ф.ф.9,10 | ГПП-48 ф.ф.27,28; РП 800 ф.ф.9,10 | ГПП-48 ф.ф.27,28; РП 800 ф.ф.9,10 | ГПП-48 ф.ф.27,28; РП 800 ф.ф.9,10 | ГПП-48 ф.ф.27,28; РП 800 ф.ф.9,10 | ГПП-48 ф.ф.27,28; РП 800 ф.ф.9,10 | ГПП-48 ф.ф.27,28; РП 800 ф.ф.9,10 | ГПП-48 ф.ф.27,28; РП 800 ф.ф.9,10 | ГПП-48 ф.ф.27,28; РП 800 ф.ф.9,10 | ГПП-48 ф.ф.27,28; РП 800 ф.ф.9,10 |  | ТП-801 |  | 6 |  |  |  | 0 | [10 empty] | 0
41 | Аварийно-диспетчерская служба | ГПП-48 РП-88 яч.19 (ГПП-48 РП-796 яч. 12) | ГПП-48 ф.ф.16,17; РП-88 ф.19 | ГПП-48 ф.ф.16,17; РП-88 ф.19 | ГПП-48 ф.ф.16,17; РП-88 ф.19 | ГПП-48 ф.ф.16,17; РП-88 ф.19 | ГПП-48 ф.ф.16,17; РП-88 ф.19 | ГПП-48 ф.ф.16,17; РП-88 ф.19 | ГПП-48 ф.ф.16,17; РП-88 ф.19 | ГПП-48 ф.ф.16,17; РП-88 ф.19 | ГПП-48 ф.ф.16,17; РП-88 ф.19 | ГПП-48 ф.ф.16,17; РП-88 ф.19 | ГПП-48 ф.ф.16,17; РП-88 ф.19 | ГПП-48 ф.ф.16,17; РП-88 ф.19 | ГПП-48 ф.ф.16,17; РП-88 ф.19 | ГПП-48 ф.ф.16,17; РП-88 ф.19 |  | ТП-834 |  | 6 |  |  |  | 0 | [10 empty] | 0
42 | Аварийно-диспетчерская служба | ГПП-65 яч.47,48 | ГПП-65 яч.47,48 ТП-109г ф.ф.7,8 | ГПП-65 яч.47,48 ТП-109г ф.ф.7,8 | ГПП-65 яч.47,48 ТП-109г ф.ф.7,8 | ГПП-65 яч.47,48 ТП-109г ф.ф.7,8 | ГПП-65 яч.47,48 ТП-109г ф.ф.7,8 | ГПП-65 яч.47,48 ТП-109г ф.ф.7,8 | ГПП-65 яч.47,48 ТП-109г ф.ф.7,8 | ГПП-65 яч.47,48 ТП-109г ф.ф.7,8 | ГПП-65 яч.47,48 ТП-109г ф.ф.7,8 | ГПП-65 яч.47,48 ТП-109г ф.ф.7,8 | ГПП-65 яч.47,48 ТП-109г ф.ф.7,8 | ГПП-65 яч.47,48 ТП-109г ф.ф.7,8 | ГПП-65 яч.47,48 ТП-109г ф.ф.7,8 | ГПП-65 яч.47,48 ТП-109г ф.ф.7,8 |  | ТП-849г |  | 6 |  |  |  | 0 | [10 empty] | 0
43 | Аварийно-диспетчерская служба | ГПП-25 РП-983 яч.9, 10 | ГПП-25 РП-983 яч.9, 10 | ГПП-25 РП-983 яч.9, 10 | ГПП-25 РП-983 яч.9, 10 | ГПП-25 РП-983 яч.9, 10 | ГПП-25 РП-983 яч.9, 10 | ГПП-25 РП-983 яч.9, 10 | ГПП-25 РП-983 яч.9, 10 | ГПП-25 РП-983 яч.9, 10 | ГПП-25 РП-983 яч.9, 10 | ГПП-25 РП-983 яч.9, 10 | ГПП-25 РП-983 яч.9, 10 | ГПП-25 РП-983 яч.9, 10 | ГПП-25 РП-983 яч.9, 10 | ГПП-25 РП-983 яч.9, 10 |  | ТП-928 |  | 6 |  |  |  | 0 | [10 empty] | 0
44 | Аварийно-диспетчерская служба | ГПП-25 РП-983 яч.9, 10 | ГПП-25 РП-983 яч.9, 10, ТП-928 ф.ф.1,2 | ГПП-25 РП-983 яч.9, 10, ТП-928 ф.ф.1,2 | ГПП-25 РП-983 яч.9, 10, ТП-928 ф.ф.1,2 | ГПП-25 РП-983 яч.9, 10, ТП-928 ф.ф.1,2 | ГПП-25 РП-983 яч.9, 10, ТП-928 ф.ф.1,2 | ГПП-25 РП-983 яч.9, 10, ТП-928 ф.ф.1,2 | ГПП-25 РП-983 яч.9, 10, ТП-928 ф.ф.1,2 | ГПП-25 РП-983 яч.9, 10, ТП-928 ф.ф.1,2 | ГПП-25 РП-983 яч.9, 10, ТП-928 ф.ф.1,2 | ГПП-25 РП-983 яч.9, 10, ТП-928 ф.ф.1,2 | ГПП-25 РП-983 яч.9, 10, ТП-928 ф.ф.1,2 | ГПП-25 РП-983 яч.9, 10, ТП-928 ф.ф.1,2 | ГПП-25 РП-983 яч.9, 10, ТП-928 ф.ф.1,2 | ГПП-25 РП-983 яч.9, 10, ТП-928 ф.ф.1,2 |  | ТП-929 |  | 6 |  |  |  | 0 | [10 empty] | 0
45 | Аварийно-диспетчерская служба | ГПП-25 яч. 9, 20 | ГПП-25 ф.9 | ГПП-25 ф.9 | ГПП-25 ф.9 | ГПП-25 ф.9 | ГПП-25 ф.9 | ГПП-25 ф.9 | ГПП-25 ф.9 | ГПП-25 ф.9 | ГПП-25 ф.9 | ГПП-25 ф.9 | ГПП-25 ф.9 | ГПП-25 ф.9 | ГПП-25 ф.9 | ГПП-25 ф.9 |  | ТП-937 |  | 6 |  |  |  | 0 | [10 empty] | 0
46 | Аварийно-диспетчерская служба | ГПП-25 яч. 9, 20 | ГПП-25 ф.9 | ГПП-25 ф.9 | ГПП-25 ф.9 | ГПП-25 ф.9 | ГПП-25 ф.9 | ГПП-25 ф.9 | ГПП-25 ф.9 | ГПП-25 ф.9 | ГПП-25 ф.9 | ГПП-25 ф.9 | ГПП-25 ф.9 | ГПП-25 ф.9 | ГПП-25 ф.9 | ГПП-25 ф.9 |  | ТП-938 |  | 6 |  |  |  | 0 | [10 empty] | 0
47 | Аварийно-диспетчерская служба | ГПП-25 яч. 19, 24 | ГПП-25 ф.24 | ГПП-25 ф.24 | ГПП-25 ф.24 | ГПП-25 ф.24 | ГПП-25 ф.24 | ГПП-25 ф.24 | ГПП-25 ф.24 | ГПП-25 ф.24 | ГПП-25 ф.24 | ГПП-25 ф.24 | ГПП-25 ф.24 | ГПП-25 ф.24 | ГПП-25 ф.24 | ГПП-25 ф.24 |  | ТП-945 |  | 6 |  |  |  | 0 | [10 empty] | 0
48 | Аварийно-диспетчерская служба | ГПП-25 яч. 19, 24 | ГПП-25 ф.24 | ГПП-25 ф.24 | ГПП-25 ф.24 | ГПП-25 ф.24 | ГПП-25 ф.24 | ГПП-25 ф.24 | ГПП-25 ф.24 | ГПП-25 ф.24 | ГПП-25 ф.24 | ГПП-25 ф.24 | ГПП-25 ф.24 | ГПП-25 ф.24 | ГПП-25 ф.24 | ГПП-25 ф.24 |  | ТП-946 |  | 6 |  |  |  | 0 | [10 empty] | 0
49 | Аварийно-диспетчерская служба | ГПП-25 яч. 19, 24 | ГПП-25 ф.24 | ГПП-25 ф.24 | ГПП-25 ф.24 | ГПП-25 ф.24 | ГПП-25 ф.24 | ГПП-25 ф.24 | ГПП-25 ф.24 | ГПП-25 ф.24 | ГПП-25 ф.24 | ГПП-25 ф.24 | ГПП-25 ф.24 | ГПП-25 ф.24 | ГПП-25 ф.24 | ГПП-25 ф.24 |  | ТП-947 |  | 6 |  |  |  | 0 | [10 empty] | 0
50 | Аварийно-диспетчерская служба | ГПП-25 яч. 19, 24 | ГПП-25 ф.24 | ГПП-25 ф.24 | ГПП-25 ф.24 | ГПП-25 ф.24 | ГПП-25 ф.24 | ГПП-25 ф.24 | ГПП-25 ф.24 | ГПП-25 ф.24 | ГПП-25 ф.24 | ГПП-25 ф.24 | ГПП-25 ф.24 | ГПП-25 ф.24 | ГПП-25 ф.24 | ГПП-25 ф.24 |  | ТП-948 |  | 6 |  |  |  | 0 | [10 empty] | 0
51 | Аварийно-диспетчерская служба | ГПП-11 яч.6, 21 | ГПП-11 яч.6 | ГПП-11 яч.6 | ГПП-11 яч.6 | ГПП-11 яч.6 | ГПП-11 яч.6 | ГПП-11 яч.6 | ГПП-11 яч.6 | ГПП-11 яч.6 | ГПП-11 яч.6 | ГПП-11 яч.6 | ГПП-11 яч.6 | ГПП-11 яч.6 | ГПП-11 яч.6 | ГПП-11 яч.6 |  | ТП-954б |  | 6 |  |  |  | 0 | [10 empty] | 0
52 | Аварийно-диспетчерская служба | ГПП-8 яч. 20, 23 | ГПП-8; ТП-973 ЗРУ 6кВ яч.1,2 | ГПП-8; ТП-973 ЗРУ 6кВ яч.1,2 | ГПП-8; ТП-973 ЗРУ 6кВ яч.1,2 | ГПП-8; ТП-973 ЗРУ 6кВ яч.1,2 | ГПП-8; ТП-973 ЗРУ 6кВ яч.1,2 | ГПП-8; ТП-973 ЗРУ 6кВ яч.1,2 | ГПП-8; ТП-973 ЗРУ 6кВ яч.1,2 | ГПП-8; ТП-973 ЗРУ 6кВ яч.1,2 | ГПП-8; ТП-973 ЗРУ 6кВ яч.1,2 | ГПП-8; ТП-973 ЗРУ 6кВ яч.1,2 | ГПП-8; ТП-973 ЗРУ 6кВ яч.1,2 | ГПП-8; ТП-973 ЗРУ 6кВ яч.1,2 | ГПП-8; ТП-973 ЗРУ 6кВ яч.1,2 | ГПП-8; ТП-973 ЗРУ 6кВ яч.1,2 |  | ТП-973 |  | 6 |  |  |  | 0 | [10 empty] | 0
53 | Аварийно-диспетчерская служба | ГПП-8 РП-983 яч. 19, 20 | ГПП-8 яч.19; РП-983 яч. 19, 20 | ГПП-8 яч.19; РП-983 яч. 19, 20 | ГПП-8 яч.19; РП-983 яч. 19, 20 | ГПП-8 яч.19; РП-983 яч. 19, 20 | ГПП-8 яч.19; РП-983 яч. 19, 20 | ГПП-8 яч.19; РП-983 яч. 19, 20 | ГПП-8 яч.19; РП-983 яч. 19, 20 | ГПП-8 яч.19; РП-983 яч. 19, 20 | ГПП-8 яч.19; РП-983 яч. 19, 20 | ГПП-8 яч.19; РП-983 яч. 19, 20 | ГПП-8 яч.19; РП-983 яч. 19, 20 | ГПП-8 яч.19; РП-983 яч. 19, 20 | ГПП-8 яч.19; РП-983 яч. 19, 20 | ГПП-8 яч.19; РП-983 яч. 19, 20 |  | ТП-980П |  | 6 |  |  |  | 0 | [10 empty] | 0
54 | Аварийно-диспетчерская служба | ГПП-11 яч 17,12 | ГПП-11 яч 17,12 | ГПП-11 яч 17,12 | ГПП-11 яч 17,12 | ГПП-11 яч 17,12 | ГПП-11 яч 17,12 | ГПП-11 яч 17,12 | ГПП-11 яч 17,12 | ГПП-11 яч 17,12 | ГПП-11 яч 17,12 | ГПП-11 яч 17,12 | ГПП-11 яч 17,12 | ГПП-11 яч 17,12 | ГПП-11 яч 17,12 | ГПП-11 яч 17,12 |  | ТП-992 |  | 6 |  |  |  | 0 | [10 empty] | 0
55 | Аварийно-диспетчерская служба | ГПП-26 ТП-994-1П яч.8 | ГПП-26 ф.ф.1, 2 ТП-994-1П ф.8 | ГПП-26 ф.ф.1, 2 ТП-994-1П ф.8 | ГПП-26 ф.ф.1, 2 ТП-994-1П ф.8 | ГПП-26 ф.ф.1, 2 ТП-994-1П ф.8 | ГПП-26 ф.ф.1, 2 ТП-994-1П ф.8 | ГПП-26 ф.ф.1, 2 ТП-994-1П ф.8 | ГПП-26 ф.ф.1, 2 ТП-994-1П ф.8 | ГПП-26 ф.ф.1, 2 ТП-994-1П ф.8 | ГПП-26 ф.ф.1, 2 ТП-994-1П ф.8 | ГПП-26 ф.ф.1, 2 ТП-994-1П ф.8 | ГПП-26 ф.ф.1, 2 ТП-994-1П ф.8 | ГПП-26 ф.ф.1, 2 ТП-994-1П ф.8 | ГПП-26 ф.ф.1, 2 ТП-994-1П ф.8 | ГПП-26 ф.ф.1, 2 ТП-994-1П ф.8 |  | ТП-994 |  | 6 |  |  |  | 0 | [10 empty] | 0
56 | Аварийно-диспетчерская служба | ГПП-26 РП-46 яч.13,12 | ГПП-26, РП-46 яч.13,12, ТП-60 яч.9,10 | ГПП-26, РП-46 яч.13,12, ТП-60 яч.9,10 | ГПП-26, РП-46 яч.13,12, ТП-60 яч.9,10 | ГПП-26, РП-46 яч.13,12, ТП-60 яч.9,10 | ГПП-26, РП-46 яч.13,12, ТП-60 яч.9,10 | ГПП-26, РП-46 яч.13,12, ТП-60 яч.9,10 | ГПП-26, РП-46 яч.13,12, ТП-60 яч.9,10 | ГПП-26, РП-46 яч.13,12, ТП-60 яч.9,10 | ГПП-26, РП-46 яч.13,12, ТП-60 яч.9,10 | ГПП-26, РП-46 яч.13,12, ТП-60 яч.9,10 | ГПП-26, РП-46 яч.13,12, ТП-60 яч.9,10 | ГПП-26, РП-46 яч.13,12, ТП-60 яч.9,10 | ГПП-26, РП-46 яч.13,12, ТП-60 яч.9,10 | ГПП-26, РП-46 яч.13,12, ТП-60 яч.9,10 |  | КТП-1016 |  | 6 |  |  |  | 0 | [10 empty] | 0
57 | Аварийно-диспетчерская служба | ГПП-59 яч.11,12 | ГПП-59 яч.11,12 ТП-476 ф.ф.9,10 | ГПП-59 яч.11,12 ТП-476 ф.ф.9,10 | ГПП-59 яч.11,12 ТП-476 ф.ф.9,10 | ГПП-59 яч.11,12 ТП-476 ф.ф.9,10 | ГПП-59 яч.11,12 ТП-476 ф.ф.9,10 | ГПП-59 яч.11,12 ТП-476 ф.ф.9,10 | ГПП-59 яч.11,12 ТП-476 ф.ф.9,10 | ГПП-59 яч.11,12 ТП-476 ф.ф.9,10 | ГПП-59 яч.11,12 ТП-476 ф.ф.9,10 | ГПП-59 яч.11,12 ТП-476 ф.ф.9,10 | ГПП-59 яч.11,12 ТП-476 ф.ф.9,10 | ГПП-59 яч.11,12 ТП-476 ф.ф.9,10 | ГПП-59 яч.11,12 ТП-476 ф.ф.9,10 | ГПП-59 яч.11,12 ТП-476 ф.ф.9,10 |  | ТП-406 |  | 6 |  |  |  | 0 | [10 empty] | 0
58 | Аварийно-диспетчерская служба | ГПП-59 яч.15,14 | ГПП-59 яч.15,14 ТП-408 ф.ф.3,4 | ГПП-59 яч.15,14 ТП-408 ф.ф.3,4 | ГПП-59 яч.15,14 ТП-408 ф.ф.3,4 | ГПП-59 яч.15,14 ТП-408 ф.ф.3,4 | ГПП-59 яч.15,14 ТП-408 ф.ф.3,4 | ГПП-59 яч.15,14 ТП-408 ф.ф.3,4 | ГПП-59 яч.15,14 ТП-408 ф.ф.3,4 | ГПП-59 яч.15,14 ТП-408 ф.ф.3,4 | ГПП-59 яч.15,14 ТП-408 ф.ф.3,4 | ГПП-59 яч.15,14 ТП-408 ф.ф.3,4 | ГПП-59 яч.15,14 ТП-408 ф.ф.3,4 | ГПП-59 яч.15,14 ТП-408 ф.ф.3,4 | ГПП-59 яч.15,14 ТП-408 ф.ф.3,4 | ГПП-59 яч.15,14 ТП-408 ф.ф.3,4 |  | ТП-407 |  | 6 |  |  |  | 0 | [10 empty] | 0
59 | Аварийно-диспетчерская служба | ГПП-59 яч.15,14 | ГПП-59 яч.15,14 | ГПП-59 яч.15,14 | ГПП-59 яч.15,14 | ГПП-59 яч.15,14 | ГПП-59 яч.15,14 | ГПП-59 яч.15,14 | ГПП-59 яч.15,14 | ГПП-59 яч.15,14 | ГПП-59 яч.15,14 | ГПП-59 яч.15,14 | ГПП-59 яч.15,14 | ГПП-59 яч.15,14 | ГПП-59 яч.15,14 | ГПП-59 яч.15,14 |  | ТП-408 |  | 6 |  |  |  | 0 | [10 empty] | 0
60 | Аварийно-диспетчерская служба | ГПП-59 яч.17,16 | ГПП-59 яч.17,18 ТП-473 ф.ф.3,4 | ГПП-59 яч.17,18 ТП-473 ф.ф.3,4 | ГПП-59 яч.17,18 ТП-473 ф.ф.3,4 | ГПП-59 яч.17,18 ТП-473 ф.ф.3,4 | ГПП-59 яч.17,18 ТП-473 ф.ф.3,4 | ГПП-59 яч.17,18 ТП-473 ф.ф.3,4 | ГПП-59 яч.17,18 ТП-473 ф.ф.3,4 | ГПП-59 яч.17,18 ТП-473 ф.ф.3,4 | ГПП-59 яч.17,18 ТП-473 ф.ф.3,4 | ГПП-59 яч.17,18 ТП-473 ф.ф.3,4 | ГПП-59 яч.17,18 ТП-473 ф.ф.3,4 | ГПП-59 яч.17,18 ТП-473 ф.ф.3,4 | ГПП-59 яч.17,18 ТП-473 ф.ф.3,4 | ГПП-59 яч.17,18 ТП-473 ф.ф.3,4 |  | ТП-409 |  | 6 |  |  |  | 0 | [10 empty] | 0
61 | Аварийно-диспетчерская служба | ГПП-59 яч.18,19 | ГПП-59 яч.18,19 | ГПП-59 яч.18,19 | ГПП-59 яч.18,19 | ГПП-59 яч.18,19 | ГПП-59 яч.18,19 | ГПП-59 яч.18,19 | ГПП-59 яч.18,19 | ГПП-59 яч.18,19 | ГПП-59 яч.18,19 | ГПП-59 яч.18,19 | ГПП-59 яч.18,19 | ГПП-59 яч.18,19 | ГПП-59 яч.18,19 | ГПП-59 яч.18,19 |  | ТП-410 |  | 6 |  |  |  | 0 | [10 empty] | 0
62 | Аварийно-диспетчерская служба | ГПП-59 яч.18,19 | ГПП-59 яч.18,19 | ГПП-59 яч.18,19 | ГПП-59 яч.18,19 | ГПП-59 яч.18,19 | ГПП-59 яч.18,19 | ГПП-59 яч.18,19 | ГПП-59 яч.18,19 | ГПП-59 яч.18,19 | ГПП-59 яч.18,19 | ГПП-59 яч.18,19 | ГПП-59 яч.18,19 | ГПП-59 яч.18,19 | ГПП-59 яч.18,19 | ГПП-59 яч.18,19 |  | ТП-411 |  | 6 |  |  |  | 0 | [10 empty] | 0
63 | Аварийно-диспетчерская служба | ГПП-59 яч.11,12 | ГПП-59 яч.11,12 | ГПП-59 яч.11,12 | ГПП-59 яч.11,12 | ГПП-59 яч.11,12 | ГПП-59 яч.11,12 | ГПП-59 яч.11,12 | ГПП-59 яч.11,12 | ГПП-59 яч.11,12 | ГПП-59 яч.11,12 | ГПП-59 яч.11,12 | ГПП-59 яч.11,12 | ГПП-59 яч.11,12 | ГПП-59 яч.11,12 | ГПП-59 яч.11,12 |  | ТП-412 |  | 6 |  |  |  | 0 | [10 empty] | 0
64 | Аварийно-диспетчерская служба | ГПП-59 яч.18,19 | ГПП-59 яч.18,19 | ГПП-59 яч.18,19 | ГПП-59 яч.18,19 | ГПП-59 яч.18,19 | ГПП-59 яч.18,19 | ГПП-59 яч.18,19 | ГПП-59 яч.18,19 | ГПП-59 яч.18,19 | ГПП-59 яч.18,19 | ГПП-59 яч.18,19 | ГПП-59 яч.18,19 | ГПП-59 яч.18,19 | ГПП-59 яч.18,19 | ГПП-59 яч.18,19 |  | ТП-413 |  | 6 |  |  |  | 0 | [10 empty] | 0
65 | Аварийно-диспетчерская служба | ГПП-59 яч .9, 10 | ГПП-59 ф.9 (10) | ГПП-59 ф.9 (10) | ГПП-59 ф.9 (10) | ГПП-59 ф.9 (10) | ГПП-59 ф.9 (10) | ГПП-59 ф.9 (10) | ГПП-59 ф.9 (10) | ГПП-59 ф.9 (10) | ГПП-59 ф.9 (10) | ГПП-59 ф.9 (10) | ГПП-59 ф.9 (10) | ГПП-59 ф.9 (10) | ГПП-59 ф.9 (10) | ГПП-59 ф.9 (10) |  | ТП-414 |  | 6 |  |  |  | 0 | [10 empty] | 0
66 | Аварийно-диспетчерская служба | ГПП-59 яч.39,38 | ГПП-59 ф.39,38 | ГПП-59 ф.39,38 | ГПП-59 ф.39,38 | ГПП-59 ф.39,38 | ГПП-59 ф.39,38 | ГПП-59 ф.39,38 | ГПП-59 ф.39,38 | ГПП-59 ф.39,38 | ГПП-59 ф.39,38 | ГПП-59 ф.39,38 | ГПП-59 ф.39,38 | ГПП-59 ф.39,38 | ГПП-59 ф.39,38 | ГПП-59 ф.39,38 |  | ТП-422 |  | 6 |  |  |  | 0 | [10 empty] | 0
67 | Аварийно-диспетчерская служба | ГПП-59 яч.39,38 | ГПП-59 ф.39,38 | ГПП-59 ф.39,38 | ГПП-59 ф.39,38 | ГПП-59 ф.39,38 | ГПП-59 ф.39,38 | ГПП-59 ф.39,38 | ГПП-59 ф.39,38 | ГПП-59 ф.39,38 | ГПП-59 ф.39,38 | ГПП-59 ф.39,38 | ГПП-59 ф.39,38 | ГПП-59 ф.39,38 | ГПП-59 ф.39,38 | ГПП-59 ф.39,38 |  | ТП-423 |  | 6 |  |  |  | 0 | [10 empty] | 0
68 | Аварийно-диспетчерская служба | ГПП-59 яч. 39, 38 | ТП-422 ф. 8,9; ГПП-59 ф.38 (39) | ТП-422 ф. 8,9; ГПП-59 ф.38 (39) | ТП-422 ф. 8,9; ГПП-59 ф.38 (39) | ТП-422 ф. 8,9; ГПП-59 ф.38 (39) | ТП-422 ф. 8,9; ГПП-59 ф.38 (39) | ТП-422 ф. 8,9; ГПП-59 ф.38 (39) | ТП-422 ф. 8,9; ГПП-59 ф.38 (39) | ТП-422 ф. 8,9; ГПП-59 ф.38 (39) | ТП-422 ф. 8,9; ГПП-59 ф.38 (39) | ТП-422 ф. 8,9; ГПП-59 ф.38 (39) | ТП-422 ф. 8,9; ГПП-59 ф.38 (39) | ТП-422 ф. 8,9; ГПП-59 ф.38 (39) | ТП-422 ф. 8,9; ГПП-59 ф.38 (39) | ТП-422 ф. 8,9; ГПП-59 ф.38 (39) |  | ТП-424 |  | 6 |  |  |  | 0 | [10 empty] | 0
69 | Аварийно-диспетчерская служба | ГПП-59 яч. 9, 10 | ГПП-59 ф.10 (9) | ГПП-59 ф.10 (9) | ГПП-59 ф.10 (9) | ГПП-59 ф.10 (9) | ГПП-59 ф.10 (9) | ГПП-59 ф.10 (9) | ГПП-59 ф.10 (9) | ГПП-59 ф.10 (9) | ГПП-59 ф.10 (9) | ГПП-59 ф.10 (9) | ГПП-59 ф.10 (9) | ГПП-59 ф.10 (9) | ГПП-59 ф.10 (9) | ГПП-59 ф.10 (9) |  | ТП-465 |  | 6 |  |  |  | 0 | [10 empty] | 0
70 | Аварийно-диспетчерская служба | ГПП-59 яч. 9, 10 | ГПП-59 ф.10 (9) | ГПП-59 ф.10 (9) | ГПП-59 ф.10 (9) | ГПП-59 ф.10 (9) | ГПП-59 ф.10 (9) | ГПП-59 ф.10 (9) | ГПП-59 ф.10 (9) | ГПП-59 ф.10 (9) | ГПП-59 ф.10 (9) | ГПП-59 ф.10 (9) | ГПП-59 ф.10 (9) | ГПП-59 ф.10 (9) | ГПП-59 ф.10 (9) | ГПП-59 ф.10 (9) |  | ТП-466 |  | 6 |  |  |  | 0 | [10 empty] | 0
71 | Аварийно-диспетчерская служба | ГПП-59 яч. 9, 10 | ГПП-59 ф.10 (9) | ГПП-59 ф.10 (9) | ГПП-59 ф.10 (9) | ГПП-59 ф.10 (9) | ГПП-59 ф.10 (9) | ГПП-59 ф.10 (9) | ГПП-59 ф.10 (9) | ГПП-59 ф.10 (9) | ГПП-59 ф.10 (9) | ГПП-59 ф.10 (9) | ГПП-59 ф.10 (9) | ГПП-59 ф.10 (9) | ГПП-59 ф.10 (9) | ГПП-59 ф.10 (9) |  | ТП-467 |  | 6 |  |  |  | 0 | [10 empty] | 0
72 | Аварийно-диспетчерская служба | ГПП-59 яч. 17, 16 | ГПП-59 ф.16 (17) | ГПП-59 ф.16 (17) | ГПП-59 ф.16 (17) | ГПП-59 ф.16 (17) | ГПП-59 ф.16 (17) | ГПП-59 ф.16 (17) | ГПП-59 ф.16 (17) | ГПП-59 ф.16 (17) | ГПП-59 ф.16 (17) | ГПП-59 ф.16 (17) | ГПП-59 ф.16 (17) | ГПП-59 ф.16 (17) | ГПП-59 ф.16 (17) | ГПП-59 ф.16 (17) |  | ТП-472 |  | 6 |  |  |  | 0 | [10 empty] | 0
73 | Аварийно-диспетчерская служба | ГПП-59 яч. 17, 16 | ГПП-59 ф.16 (17) | ГПП-59 ф.16 (17) | ГПП-59 ф.16 (17) | ГПП-59 ф.16 (17) | ГПП-59 ф.16 (17) | ГПП-59 ф.16 (17) | ГПП-59 ф.16 (17) | ГПП-59 ф.16 (17) | ГПП-59 ф.16 (17) | ГПП-59 ф.16 (17) | ГПП-59 ф.16 (17) | ГПП-59 ф.16 (17) | ГПП-59 ф.16 (17) | ГПП-59 ф.16 (17) |  | ТП-473 |  | 6 |  |  |  | 0 | [10 empty] | 0
74 | Аварийно-диспетчерская служба | ГПП-59 яч. 17, 16 | ГПП-59 ф.16 (17) | ГПП-59 ф.16 (17) | ГПП-59 ф.16 (17) | ГПП-59 ф.16 (17) | ГПП-59 ф.16 (17) | ГПП-59 ф.16 (17) | ГПП-59 ф.16 (17) | ГПП-59 ф.16 (17) | ГПП-59 ф.16 (17) | ГПП-59 ф.16 (17) | ГПП-59 ф.16 (17) | ГПП-59 ф.16 (17) | ГПП-59 ф.16 (17) | ГПП-59 ф.16 (17) |  | ТП-474 |  | 6 |  |  |  | 0 | [10 empty] | 0
75 | Аварийно-диспетчерская служба | ГПП-59 яч. 17, 16 | ГПП-59 ф.16 (17) | ГПП-59 ф.16 (17) | ГПП-59 ф.16 (17) | ГПП-59 ф.16 (17) | ГПП-59 ф.16 (17) | ГПП-59 ф.16 (17) | ГПП-59 ф.16 (17) | ГПП-59 ф.16 (17) | ГПП-59 ф.16 (17) | ГПП-59 ф.16 (17) | ГПП-59 ф.16 (17) | ГПП-59 ф.16 (17) | ГПП-59 ф.16 (17) | ГПП-59 ф.16 (17) |  | ТП-475 |  | 6 |  |  |  | 0 | [10 empty] | 0
76 | Аварийно-диспетчерская служба | ГПП-59 яч. 12, 11 | ГПП-59 ф.12(11) | ГПП-59 ф.12(11) | ГПП-59 ф.12(11) | ГПП-59 ф.12(11) | ГПП-59 ф.12(11) | ГПП-59 ф.12(11) | ГПП-59 ф.12(11) | ГПП-59 ф.12(11) | ГПП-59 ф.12(11) | ГПП-59 ф.12(11) | ГПП-59 ф.12(11) | ГПП-59 ф.12(11) | ГПП-59 ф.12(11) | ГПП-59 ф.12(11) |  | ТП-476 |  | 6 |  |  |  | 0 | [10 empty] | 0
77 | Аварийно-диспетчерская служба | ГПП-59 яч. 12, 11 | ГПП-59 ф.12(11) | ГПП-59 ф.12(11) | ГПП-59 ф.12(11) | ГПП-59 ф.12(11) | ГПП-59 ф.12(11) | ГПП-59 ф.12(11) | ГПП-59 ф.12(11) | ГПП-59 ф.12(11) | ГПП-59 ф.12(11) | ГПП-59 ф.12(11) | ГПП-59 ф.12(11) | ГПП-59 ф.12(11) | ГПП-59 ф.12(11) | ГПП-59 ф.12(11) |  | ТП-477 |  | 6 |  |  |  | 0 | [10 empty] | 0
78 | Аварийно-диспетчерская служба | ГПП-59 яч.18,19 | ГПП-59 яч.18,19 | ГПП-59 яч.18,19 | ГПП-59 яч.18,19 | ГПП-59 яч.18,19 | ГПП-59 яч.18,19 | ГПП-59 яч.18,19 | ГПП-59 яч.18,19 | ГПП-59 яч.18,19 | ГПП-59 яч.18,19 | ГПП-59 яч.18,19 | ГПП-59 яч.18,19 | ГПП-59 яч.18,19 | ГПП-59 яч.18,19 | ГПП-59 яч.18,19 |  | ТП-696 |  | 6 |  |  |  | 0 | [10 empty] | 0
79 | Аварийно-диспетчерская служба | ГПП-59 яч.18,19 | ГПП-59 яч.18,19 | ГПП-59 яч.18,19 | ГПП-59 яч.18,19 | ГПП-59 яч.18,19 | ГПП-59 яч.18,19 | ГПП-59 яч.18,19 | ГПП-59 яч.18,19 | ГПП-59 яч.18,19 | ГПП-59 яч.18,19 | ГПП-59 яч.18,19 | ГПП-59 яч.18,19 | ГПП-59 яч.18,19 | ГПП-59 яч.18,19 | ГПП-59 яч.18,19 |  | ТП-758 |  | 6 |  |  |  | 0 | [10 empty] | 0
80 | Аварийно-диспетчерская служба | ГПП-26 РП-46 яч. 30, 31 | яч.31,30 РП-46 ГПП-26 | яч.31,30 РП-46 ГПП-26 | яч.31,30 РП-46 ГПП-26 | яч.31,30 РП-46 ГПП-26 | яч.31,30 РП-46 ГПП-26 | яч.31,30 РП-46 ГПП-26 | яч.31,30 РП-46 ГПП-26 | яч.31,30 РП-46 ГПП-26 | яч.31,30 РП-46 ГПП-26 | яч.31,30 РП-46 ГПП-26 | яч.31,30 РП-46 ГПП-26 | яч.31,30 РП-46 ГПП-26 | яч.31,30 РП-46 ГПП-26 | яч.31,30 РП-46 ГПП-26 |  | ТП-54 |  | 6 |  |  |  | 0 | [10 empty] | 0
81 | Аварийно-диспетчерская служба | ГПП-26 РП-46 яч. 30, 31 | яч.31,30 РП-46 ГПП-26 | яч.31,30 РП-46 ГПП-26 | яч.31,30 РП-46 ГПП-26 | яч.31,30 РП-46 ГПП-26 | яч.31,30 РП-46 ГПП-26 | яч.31,30 РП-46 ГПП-26 | яч.31,30 РП-46 ГПП-26 | яч.31,30 РП-46 ГПП-26 | яч.31,30 РП-46 ГПП-26 | яч.31,30 РП-46 ГПП-26 | яч.31,30 РП-46 ГПП-26 | яч.31,30 РП-46 ГПП-26 | яч.31,30 РП-46 ГПП-26 | яч.31,30 РП-46 ГПП-26 |  | ТП-55 |  | 6 |  |  |  | 0 | [10 empty] | 0
82 | Аварийно-диспетчерская служба | ГПП-8 РП-77 яч. 5, 16 | яч.6 РП-77 ГПП-8 | яч.6 РП-77 ГПП-8 | яч.6 РП-77 ГПП-8 | яч.6 РП-77 ГПП-8 | яч.6 РП-77 ГПП-8 | яч.6 РП-77 ГПП-8 | яч.6 РП-77 ГПП-8 | яч.6 РП-77 ГПП-8 | яч.6 РП-77 ГПП-8 | яч.6 РП-77 ГПП-8 | яч.6 РП-77 ГПП-8 | яч.6 РП-77 ГПП-8 | яч.6 РП-77 ГПП-8 | яч.6 РП-77 ГПП-8 |  | ТП-55б |  | 6 |  |  |  | 0 | [10 empty] | 0
83 | Аварийно-диспетчерская служба | ГПП-50 РП-66 яч. 7, 8 | яч.8 РП-66 ГПП-50 | яч.8 РП-66 ГПП-50 | яч.8 РП-66 ГПП-50 | яч.8 РП-66 ГПП-50 | яч.8 РП-66 ГПП-50 | яч.8 РП-66 ГПП-50 | яч.8 РП-66 ГПП-50 | яч.8 РП-66 ГПП-50 | яч.8 РП-66 ГПП-50 | яч.8 РП-66 ГПП-50 | яч.8 РП-66 ГПП-50 | яч.8 РП-66 ГПП-50 | яч.8 РП-66 ГПП-50 | яч.8 РП-66 ГПП-50 |  | ТП-69П |  | 6 |  |  |  | 0 | [10 empty] | 0
84 | Аварийно-диспетчерская служба | ГПП-8 РП-77 яч. 8 | яч.8 РП-77 ГПП-8 | яч.8 РП-77 ГПП-8 | яч.8 РП-77 ГПП-8 | яч.8 РП-77 ГПП-8 | яч.8 РП-77 ГПП-8 | яч.8 РП-77 ГПП-8 | яч.8 РП-77 ГПП-8 | яч.8 РП-77 ГПП-8 | яч.8 РП-77 ГПП-8 | яч.8 РП-77 ГПП-8 | яч.8 РП-77 ГПП-8 | яч.8 РП-77 ГПП-8 | яч.8 РП-77 ГПП-8 | яч.8 РП-77 ГПП-8 |  | ТП-70 |  | 6 |  |  |  | 0 | [10 empty] | 0
85 | Аварийно-диспетчерская служба | ГПП-50 РП-66 яч .8 (ГПП-8 РП-66 яч. 7) | яч.8 РП-66 ГПП-50 | яч.8 РП-66 ГПП-50 | яч.8 РП-66 ГПП-50 | яч.8 РП-66 ГПП-50 | яч.8 РП-66 ГПП-50 | яч.8 РП-66 ГПП-50 | яч.8 РП-66 ГПП-50 | яч.8 РП-66 ГПП-50 | яч.8 РП-66 ГПП-50 | яч.8 РП-66 ГПП-50 | яч.8 РП-66 ГПП-50 | яч.8 РП-66 ГПП-50 | яч.8 РП-66 ГПП-50 | яч.8 РП-66 ГПП-50 |  | ТП-70б |  | 6 |  |  |  | 0 | [10 empty] | 0
86 | Аварийно-диспетчерская служба | ГПП-8 РП-77 яч. 5, 6 | яч.5 РП-77 ГПП-8 | яч.5 РП-77 ГПП-8 | яч.5 РП-77 ГПП-8 | яч.5 РП-77 ГПП-8 | яч.5 РП-77 ГПП-8 | яч.5 РП-77 ГПП-8 | яч.5 РП-77 ГПП-8 | яч.5 РП-77 ГПП-8 | яч.5 РП-77 ГПП-8 | яч.5 РП-77 ГПП-8 | яч.5 РП-77 ГПП-8 | яч.5 РП-77 ГПП-8 | яч.5 РП-77 ГПП-8 | яч.5 РП-77 ГПП-8 |  | ТП-71б |  | 6 |  |  |  | 0 | [10 empty] | 0
87 | Аварийно-диспетчерская служба | ГПП-8 РП-77 яч .5, 6 | яч. 6 РП-77 ГПП-8 | яч. 6 РП-77 ГПП-8 | яч. 6 РП-77 ГПП-8 | яч. 6 РП-77 ГПП-8 | яч. 6 РП-77 ГПП-8 | яч. 6 РП-77 ГПП-8 | яч. 6 РП-77 ГПП-8 | яч. 6 РП-77 ГПП-8 | яч. 6 РП-77 ГПП-8 | яч. 6 РП-77 ГПП-8 | яч. 6 РП-77 ГПП-8 | яч. 6 РП-77 ГПП-8 | яч. 6 РП-77 ГПП-8 | яч. 6 РП-77 ГПП-8 |  | ТП-74 |  | 6 |  |  |  | 0 | [10 empty] | 0
88 | Аварийно-диспетчерская служба | ГПП-8 РП-77 яч .5, 6 | яч. 6 РП-77 ГПП-8 | яч. 6 РП-77 ГПП-8 | яч. 6 РП-77 ГПП-8 | яч. 6 РП-77 ГПП-8 | яч. 6 РП-77 ГПП-8 | яч. 6 РП-77 ГПП-8 | яч. 6 РП-77 ГПП-8 | яч. 6 РП-77 ГПП-8 | яч. 6 РП-77 ГПП-8 | яч. 6 РП-77 ГПП-8 | яч. 6 РП-77 ГПП-8 | яч. 6 РП-77 ГПП-8 | яч. 6 РП-77 ГПП-8 | яч. 6 РП-77 ГПП-8 |  | ТП-74б |  | 6 |  |  |  | 0 | [10 empty] | 0
89 | Аварийно-диспетчерская служба | ГПП-25 РП-983 яч. 9, 10 | ф.9,10 РП-983 ГПП-25 | ф.9,10 РП-983 ГПП-25 | ф.9,10 РП-983 ГПП-25 | ф.9,10 РП-983 ГПП-25 | ф.9,10 РП-983 ГПП-25 | ф.9,10 РП-983 ГПП-25 | ф.9,10 РП-983 ГПП-25 | ф.9,10 РП-983 ГПП-25 | ф.9,10 РП-983 ГПП-25 | ф.9,10 РП-983 ГПП-25 | ф.9,10 РП-983 ГПП-25 | ф.9,10 РП-983 ГПП-25 | ф.9,10 РП-983 ГПП-25 | ф.9,10 РП-983 ГПП-25 |  | ТП-75 |  | 6 |  |  |  | 0 | [10 empty] | 0
90 | Аварийно-диспетчерская служба | ГПП-8 РП-77 яч .7 | яч.7 РП-77 ГПП-8 | яч.7 РП-77 ГПП-8 | яч.7 РП-77 ГПП-8 | яч.7 РП-77 ГПП-8 | яч.7 РП-77 ГПП-8 | яч.7 РП-77 ГПП-8 | яч.7 РП-77 ГПП-8 | яч.7 РП-77 ГПП-8 | яч.7 РП-77 ГПП-8 | яч.7 РП-77 ГПП-8 | яч.7 РП-77 ГПП-8 | яч.7 РП-77 ГПП-8 | яч.7 РП-77 ГПП-8 | яч.7 РП-77 ГПП-8 |  | ТП-77 |  | 6 |  |  |  | 0 | [10 empty] | 0
91 | Аварийно-диспетчерская служба | ГПП-25 РП-983 яч. 9, 10 | ГПП яч.8; РП-983 яч. 19, 20 | ГПП яч.8; РП-983 яч. 19, 20 | ГПП яч.8; РП-983 яч. 19, 20 | ГПП яч.8; РП-983 яч. 19, 20 | ГПП яч.8; РП-983 яч. 19, 20 | ГПП яч.8; РП-983 яч. 19, 20 | ГПП яч.8; РП-983 яч. 19, 20 | ГПП яч.8; РП-983 яч. 19, 20 | ГПП яч.8; РП-983 яч. 19, 20 | ГПП яч.8; РП-983 яч. 19, 20 | ГПП яч.8; РП-983 яч. 19, 20 | ГПП яч.8; РП-983 яч. 19, 20 | ГПП яч.8; РП-983 яч. 19, 20 | ГПП яч.8; РП-983 яч. 19, 20 |  | ТП-985 |  | 6 |  |  |  | 0 | [10 empty] | 0
92 | Аварийно-диспетчерская служба | ГПП-25 РП-983 яч. 13, 14 | яч.13, 14 РП-983 ГПП-25 | яч.13, 14 РП-983 ГПП-25 | яч.13, 14 РП-983 ГПП-25 | яч.13, 14 РП-983 ГПП-25 | яч.13, 14 РП-983 ГПП-25 | яч.13, 14 РП-983 ГПП-25 | яч.13, 14 РП-983 ГПП-25 | яч.13, 14 РП-983 ГПП-25 | яч.13, 14 РП-983 ГПП-25 | яч.13, 14 РП-983 ГПП-25 | яч.13, 14 РП-983 ГПП-25 | яч.13, 14 РП-983 ГПП-25 | яч.13, 14 РП-983 ГПП-25 | яч.13, 14 РП-983 ГПП-25 |  | ТП-986 |  | 6 |  |  |  | 0 | [10 empty] | 0
93 | Аварийно-диспетчерская служба | ГПП-25 РП-983 яч. 9, 10 | ГПП яч.8; РП-983 яч. 19, 20 | ГПП яч.8; РП-983 яч. 19, 20 | ГПП яч.8; РП-983 яч. 19, 20 | ГПП яч.8; РП-983 яч. 19, 20 | ГПП яч.8; РП-983 яч. 19, 20 | ГПП яч.8; РП-983 яч. 19, 20 | ГПП яч.8; РП-983 яч. 19, 20 | ГПП яч.8; РП-983 яч. 19, 20 | ГПП яч.8; РП-983 яч. 19, 20 | ГПП яч.8; РП-983 яч. 19, 20 | ГПП яч.8; РП-983 яч. 19, 20 | ГПП яч.8; РП-983 яч. 19, 20 | ГПП яч.8; РП-983 яч. 19, 20 | ГПП яч.8; РП-983 яч. 19, 20 |  | ТП-987 |  | 6 |  |  |  | 0 | [10 empty] | 0
94 | Аварийно-диспетчерская служба | ГПП-25 РП-983 яч. 13, 14 | яч.13, 14 РП-983 ГПП-25 | яч.13, 14 РП-983 ГПП-25 | яч.13, 14 РП-983 ГПП-25 | яч.13, 14 РП-983 ГПП-25 | яч.13, 14 РП-983 ГПП-25 | яч.13, 14 РП-983 ГПП-25 | яч.13, 14 РП-983 ГПП-25 | яч.13, 14 РП-983 ГПП-25 | яч.13, 14 РП-983 ГПП-25 | яч.13, 14 РП-983 ГПП-25 | яч.13, 14 РП-983 ГПП-25 | яч.13, 14 РП-983 ГПП-25 | яч.13, 14 РП-983 ГПП-25 | яч.13, 14 РП-983 ГПП-25 |  | ТП-988П |  | 6 |  |  |  | 0 | [10 empty] | 0
95 | Аварийно-диспетчерская служба | ГПП-25 РП-983 яч. 13, 14 | яч.13, 14 РП-983 ГПП-25 | яч.13, 14 РП-983 ГПП-25 | яч.13, 14 РП-983 ГПП-25 | яч.13, 14 РП-983 ГПП-25 | яч.13, 14 РП-983 ГПП-25 | яч.13, 14 РП-983 ГПП-25 | яч.13, 14 РП-983 ГПП-25 | яч.13, 14 РП-983 ГПП-25 | яч.13, 14 РП-983 ГПП-25 | яч.13, 14 РП-983 ГПП-25 | яч.13, 14 РП-983 ГПП-25 | яч.13, 14 РП-983 ГПП-25 | яч.13, 14 РП-983 ГПП-25 | яч.13, 14 РП-983 ГПП-25 |  | ТП-989П |  | 6 |  |  |  | 0 | [10 empty] | 0
96 | Аварийно-диспетчерская служба | ГПП-25 РП-983 яч. 9, 10 | яч.9,10 РП-983 ГПП-25 | яч.9,10 РП-983 ГПП-25 | яч.9,10 РП-983 ГПП-25 | яч.9,10 РП-983 ГПП-25 | яч.9,10 РП-983 ГПП-25 | яч.9,10 РП-983 ГПП-25 | яч.9,10 РП-983 ГПП-25 | яч.9,10 РП-983 ГПП-25 | яч.9,10 РП-983 ГПП-25 | яч.9,10 РП-983 ГПП-25 | яч.9,10 РП-983 ГПП-25 | яч.9,10 РП-983 ГПП-25 | яч.9,10 РП-983 ГПП-25 | яч.9,10 РП-983 ГПП-25 |  | ТП-995 |  | 6 |  |  |  | 0 | [10 empty] | 0
97 | Аварийно-диспетчерская служба | ГПП-25 РП-983 яч. 15, 16 | яч.15,16 РП-983 ГПП-25 | яч.15,16 РП-983 ГПП-25 | яч.15,16 РП-983 ГПП-25 | яч.15,16 РП-983 ГПП-25 | яч.15,16 РП-983 ГПП-25 | яч.15,16 РП-983 ГПП-25 | яч.15,16 РП-983 ГПП-25 | яч.15,16 РП-983 ГПП-25 | яч.15,16 РП-983 ГПП-25 | яч.15,16 РП-983 ГПП-25 | яч.15,16 РП-983 ГПП-25 | яч.15,16 РП-983 ГПП-25 | яч.15,16 РП-983 ГПП-25 | яч.15,16 РП-983 ГПП-25 |  | ТП-43 |  | 6 |  |  |  | 0 | [10 empty] | 0
98 | Аварийно-диспетчерская служба | ГПП-25 яч. 9, 20 | яч.17 ГПП-11 | яч.17 ГПП-11 | яч.17 ГПП-11 | яч.17 ГПП-11 | яч.17 ГПП-11 | яч.17 ГПП-11 | яч.17 ГПП-11 | яч.17 ГПП-11 | яч.17 ГПП-11 | яч.17 ГПП-11 | яч.17 ГПП-11 | яч.17 ГПП-11 | яч.17 ГПП-11 | яч.17 ГПП-11 |  | ТП-662 |  | 6 |  |  |  | 0 | [10 empty] | 0
99 | Аварийно-диспетчерская служба | ГПП-25 яч .9, 20 | яч.20 ГПП-25 | яч.20 ГПП-25 | яч.20 ГПП-25 | яч.20 ГПП-25 | яч.20 ГПП-25 | яч.20 ГПП-25 | яч.20 ГПП-25 | яч.20 ГПП-25 | яч.20 ГПП-25 | яч.20 ГПП-25 | яч.20 ГПП-25 | яч.20 ГПП-25 | яч.20 ГПП-25 | яч.20 ГПП-25 |  | ТП-663 |  | 6 |  |  |  | 0 | [10 empty] | 0
100 | Аварийно-диспетчерская служба | ГПП-25 яч. 9, 20 | яч.20 ГПП-25 | яч.20 ГПП-25 | яч.20 ГПП-25 | яч.20 ГПП-25 | яч.20 ГПП-25 | яч.20 ГПП-25 | яч.20 ГПП-25 | яч.20 ГПП-25 | яч.20 ГПП-25 | яч.20 ГПП-25 | яч.20 ГПП-25 | яч.20 ГПП-25 | яч.20 ГПП-25 | яч.20 ГПП-25 |  | ТП-664б |  | 6 |  |  |  | 0 | [10 empty] | 0
101 | Аварийно-диспетчерская служба | ГПП-25 яч .9, 20 | яч.20 ГПП-25 | яч.20 ГПП-25 | яч.20 ГПП-25 | яч.20 ГПП-25 | яч.20 ГПП-25 | яч.20 ГПП-25 | яч.20 ГПП-25 | яч.20 ГПП-25 | яч.20 ГПП-25 | яч.20 ГПП-25 | яч.20 ГПП-25 | яч.20 ГПП-25 | яч.20 ГПП-25 | яч.20 ГПП-25 |  | ТП-667 |  | 6 |  |  |  | 0 | [10 empty] | 0
102 | Аварийно-диспетчерская служба | ГПП-25 яч. 9, 20 | яч.20 ГПП-25 | яч.20 ГПП-25 | яч.20 ГПП-25 | яч.20 ГПП-25 | яч.20 ГПП-25 | яч.20 ГПП-25 | яч.20 ГПП-25 | яч.20 ГПП-25 | яч.20 ГПП-25 | яч.20 ГПП-25 | яч.20 ГПП-25 | яч.20 ГПП-25 | яч.20 ГПП-25 | яч.20 ГПП-25 |  | ТП-668 |  | 6 |  |  |  | 0 | [10 empty] | 0
103 | Аварийно-диспетчерская служба | ГПП-25 яч.9, 20 | яч.20 ГПП-25 | яч.20 ГПП-25 | яч.20 ГПП-25 | яч.20 ГПП-25 | яч.20 ГПП-25 | яч.20 ГПП-25 | яч.20 ГПП-25 | яч.20 ГПП-25 | яч.20 ГПП-25 | яч.20 ГПП-25 | яч.20 ГПП-25 | яч.20 ГПП-25 | яч.20 ГПП-25 | яч.20 ГПП-25 |  | ТП-669 |  | 6 |  |  |  | 0 | [10 empty] | 0
104 | Аварийно-диспетчерская служба | ГПП-25 яч.19, 24 | яч.9 ГПП-25 | яч.9 ГПП-25 | яч.9 ГПП-25 | яч.9 ГПП-25 | яч.9 ГПП-25 | яч.9 ГПП-25 | яч.9 ГПП-25 | яч.9 ГПП-25 | яч.9 ГПП-25 | яч.9 ГПП-25 | яч.9 ГПП-25 | яч.9 ГПП-25 | яч.9 ГПП-25 | яч.9 ГПП-25 |  | ТП-939 |  | 6 |  |  |  | 0 | [10 empty] | 0
105 | Аварийно-диспетчерская служба | ГПП-25 яч. 9, 20 | яч.9 ГПП-25 | яч.9 ГПП-25 | яч.9 ГПП-25 | яч.9 ГПП-25 | яч.9 ГПП-25 | яч.9 ГПП-25 | яч.9 ГПП-25 | яч.9 ГПП-25 | яч.9 ГПП-25 | яч.9 ГПП-25 | яч.9 ГПП-25 | яч.9 ГПП-25 | яч.9 ГПП-25 | яч.9 ГПП-25 |  | ТП-940 |  | 6 |  |  |  | 0 | [10 empty] | 0
106 | Аварийно-диспетчерская служба | ГПП-25 яч.19, 24 | яч.9 ГПП-25 | яч.9 ГПП-25 | яч.9 ГПП-25 | яч.9 ГПП-25 | яч.9 ГПП-25 | яч.9 ГПП-25 | яч.9 ГПП-25 | яч.9 ГПП-25 | яч.9 ГПП-25 | яч.9 ГПП-25 | яч.9 ГПП-25 | яч.9 ГПП-25 | яч.9 ГПП-25 | яч.9 ГПП-25 |  | ТП-941 |  | 6 |  |  |  | 0 | [10 empty] | 0
107 | Аварийно-диспетчерская служба | ГПП-25 яч.19, 24 | яч.9 ГПП-25 | яч.9 ГПП-25 | яч.9 ГПП-25 | яч.9 ГПП-25 | яч.9 ГПП-25 | яч.9 ГПП-25 | яч.9 ГПП-25 | яч.9 ГПП-25 | яч.9 ГПП-25 | яч.9 ГПП-25 | яч.9 ГПП-25 | яч.9 ГПП-25 | яч.9 ГПП-25 | яч.9 ГПП-25 |  | ТП-942 |  | 6 |  |  |  | 0 | [10 empty] | 0
108 | Аварийно-диспетчерская служба | ГПП-25 яч.19, 24 | яч.9 ГПП-25 | яч.9 ГПП-25 | яч.9 ГПП-25 | яч.9 ГПП-25 | яч.9 ГПП-25 | яч.9 ГПП-25 | яч.9 ГПП-25 | яч.9 ГПП-25 | яч.9 ГПП-25 | яч.9 ГПП-25 | яч.9 ГПП-25 | яч.9 ГПП-25 | яч.9 ГПП-25 | яч.9 ГПП-25 |  | ТП-943 |  | 6 |  |  |  | 0 | [10 empty] | 0
109 | Аварийно-диспетчерская служба | ГПП-25 яч.19, 24 | яч.9 ГПП-25 | яч.9 ГПП-25 | яч.9 ГПП-25 | яч.9 ГПП-25 | яч.9 ГПП-25 | яч.9 ГПП-25 | яч.9 ГПП-25 | яч.9 ГПП-25 | яч.9 ГПП-25 | яч.9 ГПП-25 | яч.9 ГПП-25 | яч.9 ГПП-25 | яч.9 ГПП-25 | яч.9 ГПП-25 |  | ТП-944 |  | 6 |  |  |  | 0 | [10 empty] | 0
110 | Аварийно-диспетчерская служба | ГПП-25 яч.19, 24 | яч.9 ГПП-25 | яч.9 ГПП-25 | яч.9 ГПП-25 | яч.9 ГПП-25 | яч.9 ГПП-25 | яч.9 ГПП-25 | яч.9 ГПП-25 | яч.9 ГПП-25 | яч.9 ГПП-25 | яч.9 ГПП-25 | яч.9 ГПП-25 | яч.9 ГПП-25 | яч.9 ГПП-25 | яч.9 ГПП-25 |  | ТП-979 |  | 6 |  |  |  | 0 | [10 empty] | 0
111 | Аварийно-диспетчерская служба | ГПП-25 РП-983 яч.21, 22 | яч.21, 22 РП-983 ГПП-25 | яч.21, 22 РП-983 ГПП-25 | яч.21, 22 РП-983 ГПП-25 | яч.21, 22 РП-983 ГПП-25 | яч.21, 22 РП-983 ГПП-25 | яч.21, 22 РП-983 ГПП-25 | яч.21, 22 РП-983 ГПП-25 | яч.21, 22 РП-983 ГПП-25 | яч.21, 22 РП-983 ГПП-25 | яч.21, 22 РП-983 ГПП-25 | яч.21, 22 РП-983 ГПП-25 | яч.21, 22 РП-983 ГПП-25 | яч.21, 22 РП-983 ГПП-25 | яч.21, 22 РП-983 ГПП-25 |  | ТП-981 |  | 6 |  |  |  | 0 | [10 empty] | 0
112 | Аварийно-диспетчерская служба | ГПП-25 РП-983 яч. 15, 16 | яч.17,18 РП-983 ГПП-25 | яч.17,18 РП-983 ГПП-25 | яч.17,18 РП-983 ГПП-25 | яч.17,18 РП-983 ГПП-25 | яч.17,18 РП-983 ГПП-25 | яч.17,18 РП-983 ГПП-25 | яч.17,18 РП-983 ГПП-25 | яч.17,18 РП-983 ГПП-25 | яч.17,18 РП-983 ГПП-25 | яч.17,18 РП-983 ГПП-25 | яч.17,18 РП-983 ГПП-25 | яч.17,18 РП-983 ГПП-25 | яч.17,18 РП-983 ГПП-25 | яч.17,18 РП-983 ГПП-25 |  | ТП-982 |  | 6 |  |  |  | 0 | [10 empty] | 0
113 | Аварийно-диспетчерская служба | ГПП-25 РП-983 яч. 15, 16 | яч.15,16 РП-983 ГПП-25 | яч.15,16 РП-983 ГПП-25 | яч.15,16 РП-983 ГПП-25 | яч.15,16 РП-983 ГПП-25 | яч.15,16 РП-983 ГПП-25 | яч.15,16 РП-983 ГПП-25 | яч.15,16 РП-983 ГПП-25 | яч.15,16 РП-983 ГПП-25 | яч.15,16 РП-983 ГПП-25 | яч.15,16 РП-983 ГПП-25 | яч.15,16 РП-983 ГПП-25 | яч.15,16 РП-983 ГПП-25 | яч.15,16 РП-983 ГПП-25 | яч.15,16 РП-983 ГПП-25 |  | ТП-983 |  | 6 |  |  |  | 0 | [10 empty] | 0
114 | Аварийно-диспетчерская служба | ГПП-25 РП-983 яч. 21, 22 | яч.21, 22 РП-983 ГПП-25 | яч.21, 22 РП-983 ГПП-25 | яч.21, 22 РП-983 ГПП-25 | яч.21, 22 РП-983 ГПП-25 | яч.21, 22 РП-983 ГПП-25 | яч.21, 22 РП-983 ГПП-25 | яч.21, 22 РП-983 ГПП-25 | яч.21, 22 РП-983 ГПП-25 | яч.21, 22 РП-983 ГПП-25 | яч.21, 22 РП-983 ГПП-25 | яч.21, 22 РП-983 ГПП-25 | яч.21, 22 РП-983 ГПП-25 | яч.21, 22 РП-983 ГПП-25 | яч.21, 22 РП-983 ГПП-25 |  | ТП-996 |  | 6 |  |  |  | 0 | [10 empty] | 0
115 | Аварийно-диспетчерская служба | ГПП-25 яч. 19, 24 | яч.19, 24 ГПП-25 | яч.19, 24 ГПП-25 | яч.19, 24 ГПП-25 | яч.19, 24 ГПП-25 | яч.19, 24 ГПП-25 | яч.19, 24 ГПП-25 | яч.19, 24 ГПП-25 | яч.19, 24 ГПП-25 | яч.19, 24 ГПП-25 | яч.19, 24 ГПП-25 | яч.19, 24 ГПП-25 | яч.19, 24 ГПП-25 | яч.19, 24 ГПП-25 | яч.19, 24 ГПП-25 |  | ТП-997 |  | 6 |  |  |  | 0 | [10 empty] | 0
116 | Аварийно-диспетчерская служба | ГПП-25 РП-983 яч. 21, 22 | яч.21, 22 РП-983 ГПП-25 | яч.21, 22 РП-983 ГПП-25 | яч.21, 22 РП-983 ГПП-25 | яч.21, 22 РП-983 ГПП-25 | яч.21, 22 РП-983 ГПП-25 | яч.21, 22 РП-983 ГПП-25 | яч.21, 22 РП-983 ГПП-25 | яч.21, 22 РП-983 ГПП-25 | яч.21, 22 РП-983 ГПП-25 | яч.21, 22 РП-983 ГПП-25 | яч.21, 22 РП-983 ГПП-25 | яч.21, 22 РП-983 ГПП-25 | яч.21, 22 РП-983 ГПП-25 | яч.21, 22 РП-983 ГПП-25 |  | ТП-999 |  | 6 |  |  |  | 0 | [10 empty] | 0
117 | Аварийно-диспетчерская служба | ГПП-11 яч. 15, 20 | яч.15, 20 ГПП-11 | яч.15, 20 ГПП-11 | яч.15, 20 ГПП-11 | яч.15, 20 ГПП-11 | яч.15, 20 ГПП-11 | яч.15, 20 ГПП-11 | яч.15, 20 ГПП-11 | яч.15, 20 ГПП-11 | яч.15, 20 ГПП-11 | яч.15, 20 ГПП-11 | яч.15, 20 ГПП-11 | яч.15, 20 ГПП-11 | яч.15, 20 ГПП-11 | яч.15, 20 ГПП-11 |  | ТП-351 |  | 6 |  |  |  | 0 | [10 empty] | 0
118 | Аварийно-диспетчерская служба | ГПП-11 яч. 1, 24 | яч.1 , 24 ГПП-11 | яч.1 , 24 ГПП-11 | яч.1 , 24 ГПП-11 | яч.1 , 24 ГПП-11 | яч.1 , 24 ГПП-11 | яч.1 , 24 ГПП-11 | яч.1 , 24 ГПП-11 | яч.1 , 24 ГПП-11 | яч.1 , 24 ГПП-11 | яч.1 , 24 ГПП-11 | яч.1 , 24 ГПП-11 | яч.1 , 24 ГПП-11 | яч.1 , 24 ГПП-11 | яч.1 , 24 ГПП-11 |  | ТП-387 |  | 6 |  |  |  | 0 | [10 empty] | 0
119 | Аварийно-диспетчерская служба | ГПП-11 яч. 1, 24 | яч.1 , 24 ГПП-11 | яч.1 , 24 ГПП-11 | яч.1 , 24 ГПП-11 | яч.1 , 24 ГПП-11 | яч.1 , 24 ГПП-11 | яч.1 , 24 ГПП-11 | яч.1 , 24 ГПП-11 | яч.1 , 24 ГПП-11 | яч.1 , 24 ГПП-11 | яч.1 , 24 ГПП-11 | яч.1 , 24 ГПП-11 | яч.1 , 24 ГПП-11 | яч.1 , 24 ГПП-11 | яч.1 , 24 ГПП-11 |  | ТП-388 |  | 6 |  |  |  | 0 | [10 empty] | 0
120 | Аварийно-диспетчерская служба | ГПП-25 яч. 27, 28 | яч.27, 28 ГПП-25 | яч.27, 28 ГПП-25 | яч.27, 28 ГПП-25 | яч.27, 28 ГПП-25 | яч.27, 28 ГПП-25 | яч.27, 28 ГПП-25 | яч.27, 28 ГПП-25 | яч.27, 28 ГПП-25 | яч.27, 28 ГПП-25 | яч.27, 28 ГПП-25 | яч.27, 28 ГПП-25 | яч.27, 28 ГПП-25 | яч.27, 28 ГПП-25 | яч.27, 28 ГПП-25 |  | ТП-389 |  | 6 |  |  |  | 0 | [10 empty] | 0
121 | Аварийно-диспетчерская служба | ГПП-11 яч. 1, 24 | яч.1 , 24 ГПП-11 | яч.1 , 24 ГПП-11 | яч.1 , 24 ГПП-11 | яч.1 , 24 ГПП-11 | яч.1 , 24 ГПП-11 | яч.1 , 24 ГПП-11 | яч.1 , 24 ГПП-11 | яч.1 , 24 ГПП-11 | яч.1 , 24 ГПП-11 | яч.1 , 24 ГПП-11 | яч.1 , 24 ГПП-11 | яч.1 , 24 ГПП-11 | яч.1 , 24 ГПП-11 | яч.1 , 24 ГПП-11 |  | ТП-391 |  | 6 |  |  |  | 0 | [10 empty] | 0
122 | Аварийно-диспетчерская служба | ГПП-11яч. 23, 26 | яч.23, 26 ГПП-11 | яч.23, 26 ГПП-11 | яч.23, 26 ГПП-11 | яч.23, 26 ГПП-11 | яч.23, 26 ГПП-11 | яч.23, 26 ГПП-11 | яч.23, 26 ГПП-11 | яч.23, 26 ГПП-11 | яч.23, 26 ГПП-11 | яч.23, 26 ГПП-11 | яч.23, 26 ГПП-11 | яч.23, 26 ГПП-11 | яч.23, 26 ГПП-11 | яч.23, 26 ГПП-11 |  | ТП-911 |  | 6 |  |  |  | 0 | [10 empty] | 0
123 | Аварийно-диспетчерская служба | ГПП-11 яч. 23, 26 | яч.23, 26 ГПП-11 | яч.23, 26 ГПП-11 | яч.23, 26 ГПП-11 | яч.23, 26 ГПП-11 | яч.23, 26 ГПП-11 | яч.23, 26 ГПП-11 | яч.23, 26 ГПП-11 | яч.23, 26 ГПП-11 | яч.23, 26 ГПП-11 | яч.23, 26 ГПП-11 | яч.23, 26 ГПП-11 | яч.23, 26 ГПП-11 | яч.23, 26 ГПП-11 | яч.23, 26 ГПП-11 |  | ТП-912 |  | 6 |  |  |  | 0 | [10 empty] | 0
124 | Аварийно-диспетчерская служба | ГПП-11 яч. 23, 26 | яч.23, 26 ГПП-11 | яч.23, 26 ГПП-11 | яч.23, 26 ГПП-11 | яч.23, 26 ГПП-11 | яч.23, 26 ГПП-11 | яч.23, 26 ГПП-11 | яч.23, 26 ГПП-11 | яч.23, 26 ГПП-11 | яч.23, 26 ГПП-11 | яч.23, 26 ГПП-11 | яч.23, 26 ГПП-11 | яч.23, 26 ГПП-11 | яч.23, 26 ГПП-11 | яч.23, 26 ГПП-11 |  | ТП-913 |  | 6 |  |  |  | 0 | [10 empty] | 0
125 | Аварийно-диспетчерская служба | ГПП-11 яч. 23, 26 | яч.23, 26 ГПП-11 | яч.23, 26 ГПП-11 | яч.23, 26 ГПП-11 | яч.23, 26 ГПП-11 | яч.23, 26 ГПП-11 | яч.23, 26 ГПП-11 | яч.23, 26 ГПП-11 | яч.23, 26 ГПП-11 | яч.23, 26 ГПП-11 | яч.23, 26 ГПП-11 | яч.23, 26 ГПП-11 | яч.23, 26 ГПП-11 | яч.23, 26 ГПП-11 | яч.23, 26 ГПП-11 |  | ТП-914 |  | 6 |  |  |  | 0 | [10 empty] | 0
126 | Аварийно-диспетчерская служба | ГПП-11 яч. 23, 26 | яч.23, 26 ГПП-11 | яч.23, 26 ГПП-11 | яч.23, 26 ГПП-11 | яч.23, 26 ГПП-11 | яч.23, 26 ГПП-11 | яч.23, 26 ГПП-11 | яч.23, 26 ГПП-11 | яч.23, 26 ГПП-11 | яч.23, 26 ГПП-11 | яч.23, 26 ГПП-11 | яч.23, 26 ГПП-11 | яч.23, 26 ГПП-11 | яч.23, 26 ГПП-11 | яч.23, 26 ГПП-11 |  | ТП-915 |  | 6 |  |  |  | 0 | [10 empty] | 0
127 | Аварийно-диспетчерская служба | ГПП-11 яч. 23, 26 | яч.23, 26 ГПП-11 | яч.23, 26 ГПП-11 | яч.23, 26 ГПП-11 | яч.23, 26 ГПП-11 | яч.23, 26 ГПП-11 | яч.23, 26 ГПП-11 | яч.23, 26 ГПП-11 | яч.23, 26 ГПП-11 | яч.23, 26 ГПП-11 | яч.23, 26 ГПП-11 | яч.23, 26 ГПП-11 | яч.23, 26 ГПП-11 | яч.23, 26 ГПП-11 | яч.23, 26 ГПП-11 |  | ТП-917 |  | 6 |  |  |  | 0 | [10 empty] | 0
128 | Аварийно-диспетчерская служба | ГПП-11 яч. 23, 26 | яч.23, 26 ГПП-11 | яч.23, 26 ГПП-11 | яч.23, 26 ГПП-11 | яч.23, 26 ГПП-11 | яч.23, 26 ГПП-11 | яч.23, 26 ГПП-11 | яч.23, 26 ГПП-11 | яч.23, 26 ГПП-11 | яч.23, 26 ГПП-11 | яч.23, 26 ГПП-11 | яч.23, 26 ГПП-11 | яч.23, 26 ГПП-11 | яч.23, 26 ГПП-11 | яч.23, 26 ГПП-11 |  | ТП-918 |  | 6 |  |  |  | 0 | [10 empty] | 0
129 | Аварийно-диспетчерская служба | ГПП-11 яч. 23, 26 | яч.26 ГПП-11 | яч.26 ГПП-11 | яч.26 ГПП-11 | яч.26 ГПП-11 | яч.26 ГПП-11 | яч.26 ГПП-11 | яч.26 ГПП-11 | яч.26 ГПП-11 | яч.26 ГПП-11 | яч.26 ГПП-11 | яч.26 ГПП-11 | яч.26 ГПП-11 | яч.26 ГПП-11 | яч.26 ГПП-11 |  | ТП-919 |  | 6 |  |  |  | 0 | [10 empty] | 0
130 | Аварийно-диспетчерская служба | ГПП-25 яч. 17, 18 | яч.18, (17) ГПП-25 | яч.18, (17) ГПП-25 | яч.18, (17) ГПП-25 | яч.18, (17) ГПП-25 | яч.18, (17) ГПП-25 | яч.18, (17) ГПП-25 | яч.18, (17) ГПП-25 | яч.18, (17) ГПП-25 | яч.18, (17) ГПП-25 | яч.18, (17) ГПП-25 | яч.18, (17) ГПП-25 | яч.18, (17) ГПП-25 | яч.18, (17) ГПП-25 | яч.18, (17) ГПП-25 |  | ТП-920 |  | 6 |  |  |  | 0 | [10 empty] | 0
131 | Аварийно-диспетчерская служба | ГПП-25 яч. 17, 18 | яч.17, 18 ГПП-25 | яч.17, 18 ГПП-25 | яч.17, 18 ГПП-25 | яч.17, 18 ГПП-25 | яч.17, 18 ГПП-25 | яч.17, 18 ГПП-25 | яч.17, 18 ГПП-25 | яч.17, 18 ГПП-25 | яч.17, 18 ГПП-25 | яч.17, 18 ГПП-25 | яч.17, 18 ГПП-25 | яч.17, 18 ГПП-25 | яч.17, 18 ГПП-25 | яч.17, 18 ГПП-25 |  | ТП-921 |  | 6 |  |  |  | 0 | [10 empty] | 0
132 | Аварийно-диспетчерская служба | ГПП-25 яч. 17, 18 | яч.18, (17) ГПП-25 | яч.18, (17) ГПП-25 | яч.18, (17) ГПП-25 | яч.18, (17) ГПП-25 | яч.18, (17) ГПП-25 | яч.18, (17) ГПП-25 | яч.18, (17) ГПП-25 | яч.18, (17) ГПП-25 | яч.18, (17) ГПП-25 | яч.18, (17) ГПП-25 | яч.18, (17) ГПП-25 | яч.18, (17) ГПП-25 | яч.18, (17) ГПП-25 | яч.18, (17) ГПП-25 |  | ТП-922 |  | 6 |  |  |  | 0 | [10 empty] | 0
133 | Аварийно-диспетчерская служба | ГПП-25 яч. 17, 18 | яч.18, (17) ГПП-25 | яч.18, (17) ГПП-25 | яч.18, (17) ГПП-25 | яч.18, (17) ГПП-25 | яч.18, (17) ГПП-25 | яч.18, (17) ГПП-25 | яч.18, (17) ГПП-25 | яч.18, (17) ГПП-25 | яч.18, (17) ГПП-25 | яч.18, (17) ГПП-25 | яч.18, (17) ГПП-25 | яч.18, (17) ГПП-25 | яч.18, (17) ГПП-25 | яч.18, (17) ГПП-25 |  | ТП-923 |  | 6 |  |  |  | 0 | [10 empty] | 0
134 | Аварийно-диспетчерская служба | ГПП-25 яч. 17, 18 | яч.17, (18) ГПП-25 | яч.17, (18) ГПП-25 | яч.17, (18) ГПП-25 | яч.17, (18) ГПП-25 | яч.17, (18) ГПП-25 | яч.17, (18) ГПП-25 | яч.17, (18) ГПП-25 | яч.17, (18) ГПП-25 | яч.17, (18) ГПП-25 | яч.17, (18) ГПП-25 | яч.17, (18) ГПП-25 | яч.17, (18) ГПП-25 | яч.17, (18) ГПП-25 | яч.17, (18) ГПП-25 |  | ТП-924 |  | 6 |  |  |  | 0 | [10 empty] | 0
135 | Аварийно-диспетчерская служба | ГПП-25 яч. 17, 18 | яч.17, 18 ГПП-25 | яч.17, 18 ГПП-25 | яч.17, 18 ГПП-25 | яч.17, 18 ГПП-25 | яч.17, 18 ГПП-25 | яч.17, 18 ГПП-25 | яч.17, 18 ГПП-25 | яч.17, 18 ГПП-25 | яч.17, 18 ГПП-25 | яч.17, 18 ГПП-25 | яч.17, 18 ГПП-25 | яч.17, 18 ГПП-25 | яч.17, 18 ГПП-25 | яч.17, 18 ГПП-25 |  | ТП-924-1П |  | 6 |  |  |  | 0 | [10 empty] | 0
136 | Аварийно-диспетчерская служба | ГПП-25 яч. 17, 18 | яч.17, (18) ГПП-25 | яч.17, (18) ГПП-25 | яч.17, (18) ГПП-25 | яч.17, (18) ГПП-25 | яч.17, (18) ГПП-25 | яч.17, (18) ГПП-25 | яч.17, (18) ГПП-25 | яч.17, (18) ГПП-25 | яч.17, (18) ГПП-25 | яч.17, (18) ГПП-25 | яч.17, (18) ГПП-25 | яч.17, (18) ГПП-25 | яч.17, (18) ГПП-25 | яч.17, (18) ГПП-25 |  | ТП-925 |  | 6 |  |  |  | 0 | [10 empty] | 0
137 | Аварийно-диспетчерская служба | ГПП-25 яч. 17, 18 | яч.17, (18) ГПП-25 | яч.17, (18) ГПП-25 | яч.17, (18) ГПП-25 | яч.17, (18) ГПП-25 | яч.17, (18) ГПП-25 | яч.17, (18) ГПП-25 | яч.17, (18) ГПП-25 | яч.17, (18) ГПП-25 | яч.17, (18) ГПП-25 | яч.17, (18) ГПП-25 | яч.17, (18) ГПП-25 | яч.17, (18) ГПП-25 | яч.17, (18) ГПП-25 | яч.17, (18) ГПП-25 |  | ТП-926 |  | 6 |  |  |  | 0 | [10 empty] | 0
138 | Аварийно-диспетчерская служба | ГПП-25 яч. 17, 18 | яч.17, (18) ГПП-25 | яч.17, (18) ГПП-25 | яч.17, (18) ГПП-25 | яч.17, (18) ГПП-25 | яч.17, (18) ГПП-25 | яч.17, (18) ГПП-25 | яч.17, (18) ГПП-25 | яч.17, (18) ГПП-25 | яч.17, (18) ГПП-25 | яч.17, (18) ГПП-25 | яч.17, (18) ГПП-25 | яч.17, (18) ГПП-25 | яч.17, (18) ГПП-25 | яч.17, (18) ГПП-25 |  | ТП-927 |  | 6 |  |  |  | 0 | [10 empty] | 0
139 | Аварийно-диспетчерская служба | ГПП-26 РП-46 яч .11, 10 | яч.11,10 РП-46 ГПП-26 | яч.11,10 РП-46 ГПП-26 | яч.11,10 РП-46 ГПП-26 | яч.11,10 РП-46 ГПП-26 | яч.11,10 РП-46 ГПП-26 | яч.11,10 РП-46 ГПП-26 | яч.11,10 РП-46 ГПП-26 | яч.11,10 РП-46 ГПП-26 | яч.11,10 РП-46 ГПП-26 | яч.11,10 РП-46 ГПП-26 | яч.11,10 РП-46 ГПП-26 | яч.11,10 РП-46 ГПП-26 | яч.11,10 РП-46 ГПП-26 | яч.11,10 РП-46 ГПП-26 |  | ТП-45 |  | 6 |  |  |  | 0 | [10 empty] | 0
140 | Аварийно-диспетчерская служба | ГПП-26 РП-46 яч. 11, 10 | яч.11,10 РП-46 ГПП-26 | яч.11,10 РП-46 ГПП-26 | яч.11,10 РП-46 ГПП-26 | яч.11,10 РП-46 ГПП-26 | яч.11,10 РП-46 ГПП-26 | яч.11,10 РП-46 ГПП-26 | яч.11,10 РП-46 ГПП-26 | яч.11,10 РП-46 ГПП-26 | яч.11,10 РП-46 ГПП-26 | яч.11,10 РП-46 ГПП-26 | яч.11,10 РП-46 ГПП-26 | яч.11,10 РП-46 ГПП-26 | яч.11,10 РП-46 ГПП-26 | яч.11,10 РП-46 ГПП-26 |  | ТП-50 |  | 6 |  |  |  | 0 | [10 empty] | 0
141 | Аварийно-диспетчерская служба | ГПП-26 РП-46 яч. 30, 31 | ф.10,11 РП-46 ГПП-26 | ф.10,11 РП-46 ГПП-26 | ф.10,11 РП-46 ГПП-26 | ф.10,11 РП-46 ГПП-26 | ф.10,11 РП-46 ГПП-26 | ф.10,11 РП-46 ГПП-26 | ф.10,11 РП-46 ГПП-26 | ф.10,11 РП-46 ГПП-26 | ф.10,11 РП-46 ГПП-26 | ф.10,11 РП-46 ГПП-26 | ф.10,11 РП-46 ГПП-26 | ф.10,11 РП-46 ГПП-26 | ф.10,11 РП-46 ГПП-26 | ф.10,11 РП-46 ГПП-26 |  | ТП-51-1П |  | 6 |  |  |  | 0 | [10 empty] | 0
142 | Аварийно-диспетчерская служба | ГПП-26 ГПП-46 яч. 11, 10 | яч.11,10 РП-46 ГПП-26 | яч.11,10 РП-46 ГПП-26 | яч.11,10 РП-46 ГПП-26 | яч.11,10 РП-46 ГПП-26 | яч.11,10 РП-46 ГПП-26 | яч.11,10 РП-46 ГПП-26 | яч.11,10 РП-46 ГПП-26 | яч.11,10 РП-46 ГПП-26 | яч.11,10 РП-46 ГПП-26 | яч.11,10 РП-46 ГПП-26 | яч.11,10 РП-46 ГПП-26 | яч.11,10 РП-46 ГПП-26 | яч.11,10 РП-46 ГПП-26 | яч.11,10 РП-46 ГПП-26 |  | ТП-56 |  | 6 |  |  |  | 0 | [10 empty] | 0
143 | Аварийно-диспетчерская служба | ГПП-26 РП-46 яч. 13, 12 | яч.12,13 РП-46 ГПП-26 | яч.12,13 РП-46 ГПП-26 | яч.12,13 РП-46 ГПП-26 | яч.12,13 РП-46 ГПП-26 | яч.12,13 РП-46 ГПП-26 | яч.12,13 РП-46 ГПП-26 | яч.12,13 РП-46 ГПП-26 | яч.12,13 РП-46 ГПП-26 | яч.12,13 РП-46 ГПП-26 | яч.12,13 РП-46 ГПП-26 | яч.12,13 РП-46 ГПП-26 | яч.12,13 РП-46 ГПП-26 | яч.12,13 РП-46 ГПП-26 | яч.12,13 РП-46 ГПП-26 |  | ТП-60 |  | 6 |  |  |  | 0 | [10 empty] | 0
144 | Аварийно-диспетчерская служба | ГПП-26 РП-46 яч. 31, 30 | яч.31,30 РП-46 ГПП-26 | яч.31,30 РП-46 ГПП-26 | яч.31,30 РП-46 ГПП-26 | яч.31,30 РП-46 ГПП-26 | яч.31,30 РП-46 ГПП-26 | яч.31,30 РП-46 ГПП-26 | яч.31,30 РП-46 ГПП-26 | яч.31,30 РП-46 ГПП-26 | яч.31,30 РП-46 ГПП-26 | яч.31,30 РП-46 ГПП-26 | яч.31,30 РП-46 ГПП-26 | яч.31,30 РП-46 ГПП-26 | яч.31,30 РП-46 ГПП-26 | яч.31,30 РП-46 ГПП-26 |  | ТП-72-1П |  | 6 |  |  |  | 0 | [10 empty] | 0
145 | Аварийно-диспетчерская служба | ГПП-26 РП-46 яч. 21, 20 | яч.21,20 РП-46 ГПП-26 | яч.21,20 РП-46 ГПП-26 | яч.21,20 РП-46 ГПП-26 | яч.21,20 РП-46 ГПП-26 | яч.21,20 РП-46 ГПП-26 | яч.21,20 РП-46 ГПП-26 | яч.21,20 РП-46 ГПП-26 | яч.21,20 РП-46 ГПП-26 | яч.21,20 РП-46 ГПП-26 | яч.21,20 РП-46 ГПП-26 | яч.21,20 РП-46 ГПП-26 | яч.21,20 РП-46 ГПП-26 | яч.21,20 РП-46 ГПП-26 | яч.21,20 РП-46 ГПП-26 |  | ТП-101 |  | 6 |  |  |  | 0 | [10 empty] | 0
146 | Аварийно-диспетчерская служба | ГПП-26 РП-46 яч. 21, 20 | яч.21,20 РП-46 ГПП-26 | яч.21,20 РП-46 ГПП-26 | яч.21,20 РП-46 ГПП-26 | яч.21,20 РП-46 ГПП-26 | яч.21,20 РП-46 ГПП-26 | яч.21,20 РП-46 ГПП-26 | яч.21,20 РП-46 ГПП-26 | яч.21,20 РП-46 ГПП-26 | яч.21,20 РП-46 ГПП-26 | яч.21,20 РП-46 ГПП-26 | яч.21,20 РП-46 ГПП-26 | яч.21,20 РП-46 ГПП-26 | яч.21,20 РП-46 ГПП-26 | яч.21,20 РП-46 ГПП-26 |  | ТП-104 |  | 6 |  |  |  | 0 | [10 empty] | 0
147 | Аварийно-диспетчерская служба | ГПП-26 РП-46 яч. 18, 19 | яч.18,19 РП-46 ГПП-26 | яч.18,19 РП-46 ГПП-26 | яч.18,19 РП-46 ГПП-26 | яч.18,19 РП-46 ГПП-26 | яч.18,19 РП-46 ГПП-26 | яч.18,19 РП-46 ГПП-26 | яч.18,19 РП-46 ГПП-26 | яч.18,19 РП-46 ГПП-26 | яч.18,19 РП-46 ГПП-26 | яч.18,19 РП-46 ГПП-26 | яч.18,19 РП-46 ГПП-26 | яч.18,19 РП-46 ГПП-26 | яч.18,19 РП-46 ГПП-26 | яч.18,19 РП-46 ГПП-26 |  | ТП-138 |  | 6 |  |  |  | 0 | [10 empty] | 0
148 | Аварийно-диспетчерская служба | ГПП-50 РП-66 яч. 5, 6 | яч.5 РП-66 ГПП-50 | яч.5 РП-66 ГПП-50 | яч.5 РП-66 ГПП-50 | яч.5 РП-66 ГПП-50 | яч.5 РП-66 ГПП-50 | яч.5 РП-66 ГПП-50 | яч.5 РП-66 ГПП-50 | яч.5 РП-66 ГПП-50 | яч.5 РП-66 ГПП-50 | яч.5 РП-66 ГПП-50 | яч.5 РП-66 ГПП-50 | яч.5 РП-66 ГПП-50 | яч.5 РП-66 ГПП-50 | яч.5 РП-66 ГПП-50 |  | ТП-57 |  | 6 |  |  |  | 0 | [10 empty] | 0
149 | Аварийно-диспетчерская служба | ГПП-50 РП-66 яч. 5, 6 | яч.5 РП-66 ГПП-50 | яч.5 РП-66 ГПП-50 | яч.5 РП-66 ГПП-50 | яч.5 РП-66 ГПП-50 | яч.5 РП-66 ГПП-50 | яч.5 РП-66 ГПП-50 | яч.5 РП-66 ГПП-50 | яч.5 РП-66 ГПП-50 | яч.5 РП-66 ГПП-50 | яч.5 РП-66 ГПП-50 | яч.5 РП-66 ГПП-50 | яч.5 РП-66 ГПП-50 | яч.5 РП-66 ГПП-50 | яч.5 РП-66 ГПП-50 |  | ТП-58 |  | 6 |  |  |  | 0 | [10 empty] | 0
150 | Аварийно-диспетчерская служба | ГПП-50 РП-66 яч. 5, 6 | яч.5, 6 РП-66 ГПП-50 | яч.5, 6 РП-66 ГПП-50 | яч.5, 6 РП-66 ГПП-50 | яч.5, 6 РП-66 ГПП-50 | яч.5, 6 РП-66 ГПП-50 | яч.5, 6 РП-66 ГПП-50 | яч.5, 6 РП-66 ГПП-50 | яч.5, 6 РП-66 ГПП-50 | яч.5, 6 РП-66 ГПП-50 | яч.5, 6 РП-66 ГПП-50 | яч.5, 6 РП-66 ГПП-50 | яч.5, 6 РП-66 ГПП-50 | яч.5, 6 РП-66 ГПП-50 | яч.5, 6 РП-66 ГПП-50 |  | ТП-59-1П |  | 6 |  |  |  | 0 | [10 empty] | 0
151 | Аварийно-диспетчерская служба | ГПП-26 РП-46 яч. 12, 13 | яч.12,13 РП-46 ГПП-26 | яч.12,13 РП-46 ГПП-26 | яч.12,13 РП-46 ГПП-26 | яч.12,13 РП-46 ГПП-26 | яч.12,13 РП-46 ГПП-26 | яч.12,13 РП-46 ГПП-26 | яч.12,13 РП-46 ГПП-26 | яч.12,13 РП-46 ГПП-26 | яч.12,13 РП-46 ГПП-26 | яч.12,13 РП-46 ГПП-26 | яч.12,13 РП-46 ГПП-26 | яч.12,13 РП-46 ГПП-26 | яч.12,13 РП-46 ГПП-26 | яч.12,13 РП-46 ГПП-26 |  | ТП-61 |  | 6 |  |  |  | 0 | [10 empty] | 0
152 | Аварийно-диспетчерская служба | ГПП-26 РП-46яч. 12, 13 | яч.12,13 РП-46 ГПП-26 | яч.12,13 РП-46 ГПП-26 | яч.12,13 РП-46 ГПП-26 | яч.12,13 РП-46 ГПП-26 | яч.12,13 РП-46 ГПП-26 | яч.12,13 РП-46 ГПП-26 | яч.12,13 РП-46 ГПП-26 | яч.12,13 РП-46 ГПП-26 | яч.12,13 РП-46 ГПП-26 | яч.12,13 РП-46 ГПП-26 | яч.12,13 РП-46 ГПП-26 | яч.12,13 РП-46 ГПП-26 | яч.12,13 РП-46 ГПП-26 | яч.12,13 РП-46 ГПП-26 |  | ТП-105 |  | 6 |  |  |  | 0 | [10 empty] | 0
153 | Аварийно-диспетчерская служба | ГПП-8 яч. 31, 32 | яч.31,32 ГПП-8 | яч.31,32 ГПП-8 | яч.31,32 ГПП-8 | яч.31,32 ГПП-8 | яч.31,32 ГПП-8 | яч.31,32 ГПП-8 | яч.31,32 ГПП-8 | яч.31,32 ГПП-8 | яч.31,32 ГПП-8 | яч.31,32 ГПП-8 | яч.31,32 ГПП-8 | яч.31,32 ГПП-8 | яч.31,32 ГПП-8 | яч.31,32 ГПП-8 |  | ТП-622 |  | 6 |  |  |  | 0 | [10 empty] | 0
154 | Аварийно-диспетчерская служба | ГПП-8 яч. 31, 32 | яч.31,32 ГПП-8 | яч.31,32 ГПП-8 | яч.31,32 ГПП-8 | яч.31,32 ГПП-8 | яч.31,32 ГПП-8 | яч.31,32 ГПП-8 | яч.31,32 ГПП-8 | яч.31,32 ГПП-8 | яч.31,32 ГПП-8 | яч.31,32 ГПП-8 | яч.31,32 ГПП-8 | яч.31,32 ГПП-8 | яч.31,32 ГПП-8 | яч.31,32 ГПП-8 |  | ТП-623 |  | 6 |  |  |  | 0 | [10 empty] | 0
155 | Аварийно-диспетчерская служба | ГПП-26 РП-46 яч.12, 13 | яч.12,13 РП-46 ГПП-26 | яч.12,13 РП-46 ГПП-26 | яч.12,13 РП-46 ГПП-26 | яч.12,13 РП-46 ГПП-26 | яч.12,13 РП-46 ГПП-26 | яч.12,13 РП-46 ГПП-26 | яч.12,13 РП-46 ГПП-26 | яч.12,13 РП-46 ГПП-26 | яч.12,13 РП-46 ГПП-26 | яч.12,13 РП-46 ГПП-26 | яч.12,13 РП-46 ГПП-26 | яч.12,13 РП-46 ГПП-26 | яч.12,13 РП-46 ГПП-26 | яч.12,13 РП-46 ГПП-26 |  | ТП-63 |  | 6 |  |  |  | 0 | [10 empty] | 0
156 | Аварийно-диспетчерская служба | ГПП-50 РП-66 яч. 5, 6 | яч.5, 6 РП-66 ГПП-50 | яч.5, 6 РП-66 ГПП-50 | яч.5, 6 РП-66 ГПП-50 | яч.5, 6 РП-66 ГПП-50 | яч.5, 6 РП-66 ГПП-50 | яч.5, 6 РП-66 ГПП-50 | яч.5, 6 РП-66 ГПП-50 | яч.5, 6 РП-66 ГПП-50 | яч.5, 6 РП-66 ГПП-50 | яч.5, 6 РП-66 ГПП-50 | яч.5, 6 РП-66 ГПП-50 | яч.5, 6 РП-66 ГПП-50 | яч.5, 6 РП-66 ГПП-50 | яч.5, 6 РП-66 ГПП-50 |  | ТП-65 |  | 6 |  |  |  | 0 | [10 empty] | 0
157 | Аварийно-диспетчерская служба | ГПП-50 РП-66 яч. 5, 6 | яч.5, 6 РП-66 ГПП-50 | яч.5, 6 РП-66 ГПП-50 | яч.5, 6 РП-66 ГПП-50 | яч.5, 6 РП-66 ГПП-50 | яч.5, 6 РП-66 ГПП-50 | яч.5, 6 РП-66 ГПП-50 | яч.5, 6 РП-66 ГПП-50 | яч.5, 6 РП-66 ГПП-50 | яч.5, 6 РП-66 ГПП-50 | яч.5, 6 РП-66 ГПП-50 | яч.5, 6 РП-66 ГПП-50 | яч.5, 6 РП-66 ГПП-50 | яч.5, 6 РП-66 ГПП-50 | яч.5, 6 РП-66 ГПП-50 |  | ТП-65б |  | 6 |  |  |  | 0 | [10 empty] | 0
158 | Аварийно-диспетчерская служба | ГПП-50 РП-66 яч. 1 | яч.1 РП-66 ГПП-50 | яч.1 РП-66 ГПП-50 | яч.1 РП-66 ГПП-50 | яч.1 РП-66 ГПП-50 | яч.1 РП-66 ГПП-50 | яч.1 РП-66 ГПП-50 | яч.1 РП-66 ГПП-50 | яч.1 РП-66 ГПП-50 | яч.1 РП-66 ГПП-50 | яч.1 РП-66 ГПП-50 | яч.1 РП-66 ГПП-50 | яч.1 РП-66 ГПП-50 | яч.1 РП-66 ГПП-50 | яч.1 РП-66 ГПП-50 |  | ТП-66 |  | 6 |  |  |  | 0 | [10 empty] | 0
159 | Аварийно-диспетчерская служба | ГПП-50 РП-66 яч. 8 (ГПП-8 РП-66 яч. 7) | яч.8 РП-66 ГПП-50 | яч.8 РП-66 ГПП-50 | яч.8 РП-66 ГПП-50 | яч.8 РП-66 ГПП-50 | яч.8 РП-66 ГПП-50 | яч.8 РП-66 ГПП-50 | яч.8 РП-66 ГПП-50 | яч.8 РП-66 ГПП-50 | яч.8 РП-66 ГПП-50 | яч.8 РП-66 ГПП-50 | яч.8 РП-66 ГПП-50 | яч.8 РП-66 ГПП-50 | яч.8 РП-66 ГПП-50 | яч.8 РП-66 ГПП-50 |  | ТП-66б |  | 6 |  |  |  | 0 | [10 empty] | 0
160 | Аварийно-диспетчерская служба | ГПП-50 РП-66 яч. 8 (ГПП-8 РП-66 яч. 7) | яч.8 РП-66 ГПП-50 | яч.8 РП-66 ГПП-50 | яч.8 РП-66 ГПП-50 | яч.8 РП-66 ГПП-50 | яч.8 РП-66 ГПП-50 | яч.8 РП-66 ГПП-50 | яч.8 РП-66 ГПП-50 | яч.8 РП-66 ГПП-50 | яч.8 РП-66 ГПП-50 | яч.8 РП-66 ГПП-50 | яч.8 РП-66 ГПП-50 | яч.8 РП-66 ГПП-50 | яч.8 РП-66 ГПП-50 | яч.8 РП-66 ГПП-50 |  | ТП-67 |  | 6 |  |  |  | 0 | [10 empty] | 0
161 | Аварийно-диспетчерская служба | ГПП-8 яч. 11, 12 | яч.11 ГПП-8 | яч.11 ГПП-8 | яч.11 ГПП-8 | яч.11 ГПП-8 | яч.11 ГПП-8 | яч.11 ГПП-8 | яч.11 ГПП-8 | яч.11 ГПП-8 | яч.11 ГПП-8 | яч.11 ГПП-8 | яч.11 ГПП-8 | яч.11 ГПП-8 | яч.11 ГПП-8 | яч.11 ГПП-8 |  | ТП-67б |  | 6 |  |  |  | 0 | [10 empty] | 0
162 | Аварийно-диспетчерская служба | ГПП-50 РП-66 яч. 8 (ГПП-8 РП-66 яч. 7) | яч.8 РП-66 ГПП-50 | яч.8 РП-66 ГПП-50 | яч.8 РП-66 ГПП-50 | яч.8 РП-66 ГПП-50 | яч.8 РП-66 ГПП-50 | яч.8 РП-66 ГПП-50 | яч.8 РП-66 ГПП-50 | яч.8 РП-66 ГПП-50 | яч.8 РП-66 ГПП-50 | яч.8 РП-66 ГПП-50 | яч.8 РП-66 ГПП-50 | яч.8 РП-66 ГПП-50 | яч.8 РП-66 ГПП-50 | яч.8 РП-66 ГПП-50 |  | ТП-68 |  | 6 |  |  |  | 0 | [10 empty] | 0
163 | Аварийно-диспетчерская служба | ГПП-8 яч. 11, 12 | яч.11 ГПП-8 | яч.11 ГПП-8 | яч.11 ГПП-8 | яч.11 ГПП-8 | яч.11 ГПП-8 | яч.11 ГПП-8 | яч.11 ГПП-8 | яч.11 ГПП-8 | яч.11 ГПП-8 | яч.11 ГПП-8 | яч.11 ГПП-8 | яч.11 ГПП-8 | яч.11 ГПП-8 | яч.11 ГПП-8 |  | ТП-68б |  | 6 |  |  |  | 0 | [10 empty] | 0
164 | Аварийно-диспетчерская служба | ГПП-8 яч. 11, 12 | яч.11 ГПП-8 | яч.11 ГПП-8 | яч.11 ГПП-8 | яч.11 ГПП-8 | яч.11 ГПП-8 | яч.11 ГПП-8 | яч.11 ГПП-8 | яч.11 ГПП-8 | яч.11 ГПП-8 | яч.11 ГПП-8 | яч.11 ГПП-8 | яч.11 ГПП-8 | яч.11 ГПП-8 | яч.11 ГПП-8 |  | ТП-78 |  | 6 |  |  |  | 0 | [10 empty] | 0
165 | Аварийно-диспетчерская служба | ГПП-8 яч. 11, 12 | яч.11 ГПП-8 | яч.11 ГПП-8 | яч.11 ГПП-8 | яч.11 ГПП-8 | яч.11 ГПП-8 | яч.11 ГПП-8 | яч.11 ГПП-8 | яч.11 ГПП-8 | яч.11 ГПП-8 | яч.11 ГПП-8 | яч.11 ГПП-8 | яч.11 ГПП-8 | яч.11 ГПП-8 | яч.11 ГПП-8 |  | ТП-78б |  | 6 |  |  |  | 0 | [10 empty] | 0
166 | Аварийно-диспетчерская служба | ГПП-8 яч. 11, 12 | яч.11 ГПП-8 | яч.11 ГПП-8 | яч.11 ГПП-8 | яч.11 ГПП-8 | яч.11 ГПП-8 | яч.11 ГПП-8 | яч.11 ГПП-8 | яч.11 ГПП-8 | яч.11 ГПП-8 | яч.11 ГПП-8 | яч.11 ГПП-8 | яч.11 ГПП-8 | яч.11 ГПП-8 | яч.11 ГПП-8 |  | ТП-79 |  | 6 |  |  |  | 0 | [10 empty] | 0
167 | Аварийно-диспетчерская служба | ГПП-8 яч. 11, 12 | яч.11 ГПП-8 | яч.11 ГПП-8 | яч.11 ГПП-8 | яч.11 ГПП-8 | яч.11 ГПП-8 | яч.11 ГПП-8 | яч.11 ГПП-8 | яч.11 ГПП-8 | яч.11 ГПП-8 | яч.11 ГПП-8 | яч.11 ГПП-8 | яч.11 ГПП-8 | яч.11 ГПП-8 | яч.11 ГПП-8 |  | ТП-79Б |  | 6 |  |  |  | 0 | [10 empty] | 0
168 | Аварийно-диспетчерская служба | ГПП-8 яч. 20, 23 | яч.20,23 ГПП-8 | яч.20,23 ГПП-8 | яч.20,23 ГПП-8 | яч.20,23 ГПП-8 | яч.20,23 ГПП-8 | яч.20,23 ГПП-8 | яч.20,23 ГПП-8 | яч.20,23 ГПП-8 | яч.20,23 ГПП-8 | яч.20,23 ГПП-8 | яч.20,23 ГПП-8 | яч.20,23 ГПП-8 | яч.20,23 ГПП-8 | яч.20,23 ГПП-8 |  | ТП-971 |  | 6 |  |  |  | 0 | [10 empty] | 0
169 | Аварийно-диспетчерская служба | ГПП-8 яч. 20, 23 | яч.20,23 ГПП-8 | яч.20,23 ГПП-8 | яч.20,23 ГПП-8 | яч.20,23 ГПП-8 | яч.20,23 ГПП-8 | яч.20,23 ГПП-8 | яч.20,23 ГПП-8 | яч.20,23 ГПП-8 | яч.20,23 ГПП-8 | яч.20,23 ГПП-8 | яч.20,23 ГПП-8 | яч.20,23 ГПП-8 | яч.20,23 ГПП-8 | яч.20,23 ГПП-8 |  | ТП-972 |  | 6 |  |  |  | 0 | [10 empty] | 0
170 | Аварийно-диспетчерская служба | ГПП-8 яч. 20, 23 | яч.20,23 ГПП-8 | яч.20,23 ГПП-8 | яч.20,23 ГПП-8 | яч.20,23 ГПП-8 | яч.20,23 ГПП-8 | яч.20,23 ГПП-8 | яч.20,23 ГПП-8 | яч.20,23 ГПП-8 | яч.20,23 ГПП-8 | яч.20,23 ГПП-8 | яч.20,23 ГПП-8 | яч.20,23 ГПП-8 | яч.20,23 ГПП-8 | яч.20,23 ГПП-8 |  | ТП-974 |  | 6 |  |  |  | 0 | [10 empty] | 0
171 | Аварийно-диспетчерская служба | ГПП-26 яч. 15, 16 | яч.15,16 ГПП-26 | яч.15,16 ГПП-26 | яч.15,16 ГПП-26 | яч.15,16 ГПП-26 | яч.15,16 ГПП-26 | яч.15,16 ГПП-26 | яч.15,16 ГПП-26 | яч.15,16 ГПП-26 | яч.15,16 ГПП-26 | яч.15,16 ГПП-26 | яч.15,16 ГПП-26 | яч.15,16 ГПП-26 | яч.15,16 ГПП-26 | яч.15,16 ГПП-26 |  | ТП-976 |  | 6 |  |  |  | 0 | [10 empty] | 0
172 | Аварийно-диспетчерская служба | ГПП-26 яч. 15, 16 | яч.15,16 ГПП-26 | яч.15,16 ГПП-26 | яч.15,16 ГПП-26 | яч.15,16 ГПП-26 | яч.15,16 ГПП-26 | яч.15,16 ГПП-26 | яч.15,16 ГПП-26 | яч.15,16 ГПП-26 | яч.15,16 ГПП-26 | яч.15,16 ГПП-26 | яч.15,16 ГПП-26 | яч.15,16 ГПП-26 | яч.15,16 ГПП-26 | яч.15,16 ГПП-26 |  | ТП-977 |  | 6 |  |  |  | 0 | [10 empty] | 0
173 | Аварийно-диспетчерская служба | ГПП-26 яч. 15, 16 | ТП-977; яч.15,16 ГПП-26 | ТП-977; яч.15,16 ГПП-26 | ТП-977; яч.15,16 ГПП-26 | ТП-977; яч.15,16 ГПП-26 | ТП-977; яч.15,16 ГПП-26 | ТП-977; яч.15,16 ГПП-26 | ТП-977; яч.15,16 ГПП-26 | ТП-977; яч.15,16 ГПП-26 | ТП-977; яч.15,16 ГПП-26 | ТП-977; яч.15,16 ГПП-26 | ТП-977; яч.15,16 ГПП-26 | ТП-977; яч.15,16 ГПП-26 | ТП-977; яч.15,16 ГПП-26 | ТП-977; яч.15,16 ГПП-26 |  | ТП-978 |  | 6 |  |  |  | 0 | [10 empty] | 0
174 | Аварийно-диспетчерская служба | ГПП-11 яч. 17, 12 | яч.17, 12 ГПП-11 | яч.17, 12 ГПП-11 | яч.17, 12 ГПП-11 | яч.17, 12 ГПП-11 | яч.17, 12 ГПП-11 | яч.17, 12 ГПП-11 | яч.17, 12 ГПП-11 | яч.17, 12 ГПП-11 | яч.17, 12 ГПП-11 | яч.17, 12 ГПП-11 | яч.17, 12 ГПП-11 | яч.17, 12 ГПП-11 | яч.17, 12 ГПП-11 | яч.17, 12 ГПП-11 |  | ТП-644 |  | 6 |  |  |  | 0 | [10 empty] | 0
175 | Аварийно-диспетчерская служба | ГПП-11 яч. 17, 12 | яч.17, 12 ГПП-11 | яч.17, 12 ГПП-11 | яч.17, 12 ГПП-11 | яч.17, 12 ГПП-11 | яч.17, 12 ГПП-11 | яч.17, 12 ГПП-11 | яч.17, 12 ГПП-11 | яч.17, 12 ГПП-11 | яч.17, 12 ГПП-11 | яч.17, 12 ГПП-11 | яч.17, 12 ГПП-11 | яч.17, 12 ГПП-11 | яч.17, 12 ГПП-11 | яч.17, 12 ГПП-11 |  | ТП-645 |  | 6 |  |  |  | 0 | [10 empty] | 0
176 | Аварийно-диспетчерская служба | ГПП-11 яч. 17, 12 | яч.17, 12 ГПП-11 | яч.17, 12 ГПП-11 | яч.17, 12 ГПП-11 | яч.17, 12 ГПП-11 | яч.17, 12 ГПП-11 | яч.17, 12 ГПП-11 | яч.17, 12 ГПП-11 | яч.17, 12 ГПП-11 | яч.17, 12 ГПП-11 | яч.17, 12 ГПП-11 | яч.17, 12 ГПП-11 | яч.17, 12 ГПП-11 | яч.17, 12 ГПП-11 | яч.17, 12 ГПП-11 |  | ТП-646 |  | 6 |  |  |  | 0 | [10 empty] | 0
177 | Аварийно-диспетчерская служба | ГПП-11 яч. 17, 12 | яч.17, 12 ГПП-11 | яч.17, 12 ГПП-11 | яч.17, 12 ГПП-11 | яч.17, 12 ГПП-11 | яч.17, 12 ГПП-11 | яч.17, 12 ГПП-11 | яч.17, 12 ГПП-11 | яч.17, 12 ГПП-11 | яч.17, 12 ГПП-11 | яч.17, 12 ГПП-11 | яч.17, 12 ГПП-11 | яч.17, 12 ГПП-11 | яч.17, 12 ГПП-11 | яч.17, 12 ГПП-11 |  | ТП-647 |  | 6 |  |  |  | 0 | [10 empty] | 0
178 | Аварийно-диспетчерская служба | ГПП-11 яч. 17, 12 | яч.17, 12 ГПП-11 | яч.17, 12 ГПП-11 | яч.17, 12 ГПП-11 | яч.17, 12 ГПП-11 | яч.17, 12 ГПП-11 | яч.17, 12 ГПП-11 | яч.17, 12 ГПП-11 | яч.17, 12 ГПП-11 | яч.17, 12 ГПП-11 | яч.17, 12 ГПП-11 | яч.17, 12 ГПП-11 | яч.17, 12 ГПП-11 | яч.17, 12 ГПП-11 | яч.17, 12 ГПП-11 |  | ТП-648 |  | 6 |  |  |  | 0 | [10 empty] | 0
179 | Аварийно-диспетчерская служба | ГПП-11 яч. 17, 12 | яч.17, 12 ГПП-11 | яч.17, 12 ГПП-11 | яч.17, 12 ГПП-11 | яч.17, 12 ГПП-11 | яч.17, 12 ГПП-11 | яч.17, 12 ГПП-11 | яч.17, 12 ГПП-11 | яч.17, 12 ГПП-11 | яч.17, 12 ГПП-11 | яч.17, 12 ГПП-11 | яч.17, 12 ГПП-11 | яч.17, 12 ГПП-11 | яч.17, 12 ГПП-11 | яч.17, 12 ГПП-11 |  | ТП-650 |  | 6 |  |  |  | 0 | [10 empty] | 0
180 | Аварийно-диспетчерская служба | ГПП-11 яч. 17, 12 | яч.17, 12 ГПП-11 | яч.17, 12 ГПП-11 | яч.17, 12 ГПП-11 | яч.17, 12 ГПП-11 | яч.17, 12 ГПП-11 | яч.17, 12 ГПП-11 | яч.17, 12 ГПП-11 | яч.17, 12 ГПП-11 | яч.17, 12 ГПП-11 | яч.17, 12 ГПП-11 | яч.17, 12 ГПП-11 | яч.17, 12 ГПП-11 | яч.17, 12 ГПП-11 | яч.17, 12 ГПП-11 |  | ТП-651 |  | 6 |  |  |  | 0 | [10 empty] | 0
181 | Аварийно-диспетчерская служба | ГПП-11 яч. 17, 12 | яч.17, 12 ГПП-11 | яч.17, 12 ГПП-11 | яч.17, 12 ГПП-11 | яч.17, 12 ГПП-11 | яч.17, 12 ГПП-11 | яч.17, 12 ГПП-11 | яч.17, 12 ГПП-11 | яч.17, 12 ГПП-11 | яч.17, 12 ГПП-11 | яч.17, 12 ГПП-11 | яч.17, 12 ГПП-11 | яч.17, 12 ГПП-11 | яч.17, 12 ГПП-11 | яч.17, 12 ГПП-11 |  | ТП-652 |  | 6 |  |  |  | 0 | [10 empty] | 0
182 | Аварийно-диспетчерская служба | ГПП-11 яч. 17, 12 | яч.17, 12 ГПП-11 | яч.17, 12 ГПП-11 | яч.17, 12 ГПП-11 | яч.17, 12 ГПП-11 | яч.17, 12 ГПП-11 | яч.17, 12 ГПП-11 | яч.17, 12 ГПП-11 | яч.17, 12 ГПП-11 | яч.17, 12 ГПП-11 | яч.17, 12 ГПП-11 | яч.17, 12 ГПП-11 | яч.17, 12 ГПП-11 | яч.17, 12 ГПП-11 | яч.17, 12 ГПП-11 |  | ТП-653 |  | 6 |  |  |  | 0 | [10 empty] | 0
183 | Аварийно-диспетчерская служба | ГПП-11 яч. 19, 8 | яч.19, 8 ГПП-11 | яч.19, 8 ГПП-11 | яч.19, 8 ГПП-11 | яч.19, 8 ГПП-11 | яч.19, 8 ГПП-11 | яч.19, 8 ГПП-11 | яч.19, 8 ГПП-11 | яч.19, 8 ГПП-11 | яч.19, 8 ГПП-11 | яч.19, 8 ГПП-11 | яч.19, 8 ГПП-11 | яч.19, 8 ГПП-11 | яч.19, 8 ГПП-11 | яч.19, 8 ГПП-11 |  | ТП-931 |  | 6 |  |  |  | 0 | [10 empty] | 0
184 | Аварийно-диспетчерская служба | ГПП-11 яч. 19, 8 | яч.19, 8 ГПП-11 | яч.19, 8 ГПП-11 | яч.19, 8 ГПП-11 | яч.19, 8 ГПП-11 | яч.19, 8 ГПП-11 | яч.19, 8 ГПП-11 | яч.19, 8 ГПП-11 | яч.19, 8 ГПП-11 | яч.19, 8 ГПП-11 | яч.19, 8 ГПП-11 | яч.19, 8 ГПП-11 | яч.19, 8 ГПП-11 | яч.19, 8 ГПП-11 | яч.19, 8 ГПП-11 |  | ТП-932 |  | 6 |  |  |  | 0 | [10 empty] | 0
185 | Аварийно-диспетчерская служба | ГПП-11 яч. 19, 8 | яч.19, 8 ГПП-11 | яч.19, 8 ГПП-11 | яч.19, 8 ГПП-11 | яч.19, 8 ГПП-11 | яч.19, 8 ГПП-11 | яч.19, 8 ГПП-11 | яч.19, 8 ГПП-11 | яч.19, 8 ГПП-11 | яч.19, 8 ГПП-11 | яч.19, 8 ГПП-11 | яч.19, 8 ГПП-11 | яч.19, 8 ГПП-11 | яч.19, 8 ГПП-11 | яч.19, 8 ГПП-11 |  | ТП-933 |  | 6 |  |  |  | 0 | [10 empty] | 0
186 | Аварийно-диспетчерская служба | ГПП-11 яч. 19, 8 | яч.19, 8 ГПП-11 | яч.19, 8 ГПП-11 | яч.19, 8 ГПП-11 | яч.19, 8 ГПП-11 | яч.19, 8 ГПП-11 | яч.19, 8 ГПП-11 | яч.19, 8 ГПП-11 | яч.19, 8 ГПП-11 | яч.19, 8 ГПП-11 | яч.19, 8 ГПП-11 | яч.19, 8 ГПП-11 | яч.19, 8 ГПП-11 | яч.19, 8 ГПП-11 | яч.19, 8 ГПП-11 |  | ТП-934 |  | 6 |  |  |  | 0 | [10 empty] | 0
187 | Аварийно-диспетчерская служба | ГПП-11 яч. 19, 8 | яч.19, 8 ГПП-11 | яч.19, 8 ГПП-11 | яч.19, 8 ГПП-11 | яч.19, 8 ГПП-11 | яч.19, 8 ГПП-11 | яч.19, 8 ГПП-11 | яч.19, 8 ГПП-11 | яч.19, 8 ГПП-11 | яч.19, 8 ГПП-11 | яч.19, 8 ГПП-11 | яч.19, 8 ГПП-11 | яч.19, 8 ГПП-11 | яч.19, 8 ГПП-11 | яч.19, 8 ГПП-11 |  | ТП-935 |  | 6 |  |  |  | 0 | [10 empty] | 0
188 | Аварийно-диспетчерская служба | ГПП-11 яч. 19, 8 | яч.19, 8 ГПП-11 | яч.19, 8 ГПП-11 | яч.19, 8 ГПП-11 | яч.19, 8 ГПП-11 | яч.19, 8 ГПП-11 | яч.19, 8 ГПП-11 | яч.19, 8 ГПП-11 | яч.19, 8 ГПП-11 | яч.19, 8 ГПП-11 | яч.19, 8 ГПП-11 | яч.19, 8 ГПП-11 | яч.19, 8 ГПП-11 | яч.19, 8 ГПП-11 | яч.19, 8 ГПП-11 |  | ТП-936 |  | 6 |  |  |  | 0 | [10 empty] | 0
189 | Аварийно-диспетчерская служба | ГПП-11 яч. 19, 8 | яч.19, 8 ГПП-11 | яч.19, 8 ГПП-11 | яч.19, 8 ГПП-11 | яч.19, 8 ГПП-11 | яч.19, 8 ГПП-11 | яч.19, 8 ГПП-11 | яч.19, 8 ГПП-11 | яч.19, 8 ГПП-11 | яч.19, 8 ГПП-11 | яч.19, 8 ГПП-11 | яч.19, 8 ГПП-11 | яч.19, 8 ГПП-11 | яч.19, 8 ГПП-11 | яч.19, 8 ГПП-11 |  | ТП-964Б |  | 6 |  |  |  | 0 | [10 empty] | 0
190 | Аварийно-диспетчерская служба | ГПП-8 яч. 17, 18 | яч.17, 18 ГПП-8 | яч.17, 18 ГПП-8 | яч.17, 18 ГПП-8 | яч.17, 18 ГПП-8 | яч.17, 18 ГПП-8 | яч.17, 18 ГПП-8 | яч.17, 18 ГПП-8 | яч.17, 18 ГПП-8 | яч.17, 18 ГПП-8 | яч.17, 18 ГПП-8 | яч.17, 18 ГПП-8 | яч.17, 18 ГПП-8 | яч.17, 18 ГПП-8 | яч.17, 18 ГПП-8 |  | ТП-611 |  | 6 |  |  |  | 0 | [10 empty] | 0
191 | Аварийно-диспетчерская служба | ГПП-8 яч. 17, 18 | яч.17, 18 ГПП-8 | яч.17, 18 ГПП-8 | яч.17, 18 ГПП-8 | яч.17, 18 ГПП-8 | яч.17, 18 ГПП-8 | яч.17, 18 ГПП-8 | яч.17, 18 ГПП-8 | яч.17, 18 ГПП-8 | яч.17, 18 ГПП-8 | яч.17, 18 ГПП-8 | яч.17, 18 ГПП-8 | яч.17, 18 ГПП-8 | яч.17, 18 ГПП-8 | яч.17, 18 ГПП-8 |  | ТП-612 |  | 6 |  |  |  | 0 | [10 empty] | 0
192 | Аварийно-диспетчерская служба | ГПП-8 яч. 17, 18 | яч.17, 18 ГПП-8 | яч.17, 18 ГПП-8 | яч.17, 18 ГПП-8 | яч.17, 18 ГПП-8 | яч.17, 18 ГПП-8 | яч.17, 18 ГПП-8 | яч.17, 18 ГПП-8 | яч.17, 18 ГПП-8 | яч.17, 18 ГПП-8 | яч.17, 18 ГПП-8 | яч.17, 18 ГПП-8 | яч.17, 18 ГПП-8 | яч.17, 18 ГПП-8 | яч.17, 18 ГПП-8 |  | ТП-613 |  | 6 |  |  |  | 0 | [10 empty] | 0
193 | Аварийно-диспетчерская служба | ГПП-8 яч. 17, 18 | яч.17, 18 ГПП-8 | яч.17, 18 ГПП-8 | яч.17, 18 ГПП-8 | яч.17, 18 ГПП-8 | яч.17, 18 ГПП-8 | яч.17, 18 ГПП-8 | яч.17, 18 ГПП-8 | яч.17, 18 ГПП-8 | яч.17, 18 ГПП-8 | яч.17, 18 ГПП-8 | яч.17, 18 ГПП-8 | яч.17, 18 ГПП-8 | яч.17, 18 ГПП-8 | яч.17, 18 ГПП-8 |  | ТП-614П |  | 6 |  |  |  | 0 | [10 empty] | 0
194 | Аварийно-диспетчерская служба | ГПП-8 яч. 17, 18 | яч.17, 18 ГПП-8 | яч.17, 18 ГПП-8 | яч.17, 18 ГПП-8 | яч.17, 18 ГПП-8 | яч.17, 18 ГПП-8 | яч.17, 18 ГПП-8 | яч.17, 18 ГПП-8 | яч.17, 18 ГПП-8 | яч.17, 18 ГПП-8 | яч.17, 18 ГПП-8 | яч.17, 18 ГПП-8 | яч.17, 18 ГПП-8 | яч.17, 18 ГПП-8 | яч.17, 18 ГПП-8 |  | ТП-615 |  | 6 |  |  |  | 0 | [10 empty] | 0
195 | Аварийно-диспетчерская служба | ГПП-8 яч. 17, 18 | яч.17, 18 ГПП-8 | яч.17, 18 ГПП-8 | яч.17, 18 ГПП-8 | яч.17, 18 ГПП-8 | яч.17, 18 ГПП-8 | яч.17, 18 ГПП-8 | яч.17, 18 ГПП-8 | яч.17, 18 ГПП-8 | яч.17, 18 ГПП-8 | яч.17, 18 ГПП-8 | яч.17, 18 ГПП-8 | яч.17, 18 ГПП-8 | яч.17, 18 ГПП-8 | яч.17, 18 ГПП-8 |  | ТП-616 |  | 6 |  |  |  | 0 | [10 empty] | 0
196 | Аварийно-диспетчерская служба | ГПП-8 яч. 17, 18 | яч.17, 18 ГПП-8 | яч.17, 18 ГПП-8 | яч.17, 18 ГПП-8 | яч.17, 18 ГПП-8 | яч.17, 18 ГПП-8 | яч.17, 18 ГПП-8 | яч.17, 18 ГПП-8 | яч.17, 18 ГПП-8 | яч.17, 18 ГПП-8 | яч.17, 18 ГПП-8 | яч.17, 18 ГПП-8 | яч.17, 18 ГПП-8 | яч.17, 18 ГПП-8 | яч.17, 18 ГПП-8 |  | ТП-617 |  | 6 |  |  |  | 0 | [10 empty] | 0
197 | Аварийно-диспетчерская служба | ГПП-8 яч. 17, 18 | яч.17, 18 ГПП-8 | яч.17, 18 ГПП-8 | яч.17, 18 ГПП-8 | яч.17, 18 ГПП-8 | яч.17, 18 ГПП-8 | яч.17, 18 ГПП-8 | яч.17, 18 ГПП-8 | яч.17, 18 ГПП-8 | яч.17, 18 ГПП-8 | яч.17, 18 ГПП-8 | яч.17, 18 ГПП-8 | яч.17, 18 ГПП-8 | яч.17, 18 ГПП-8 | яч.17, 18 ГПП-8 |  | ТП-618 |  | 6 |  |  |  | 0 | [10 empty] | 0
198 | Аварийно-диспетчерская служба | ГПП-8 яч. 27, 28 | яч.27, 28 ГПП-8 | яч.27, 28 ГПП-8 | яч.27, 28 ГПП-8 | яч.27, 28 ГПП-8 | яч.27, 28 ГПП-8 | яч.27, 28 ГПП-8 | яч.27, 28 ГПП-8 | яч.27, 28 ГПП-8 | яч.27, 28 ГПП-8 | яч.27, 28 ГПП-8 | яч.27, 28 ГПП-8 | яч.27, 28 ГПП-8 | яч.27, 28 ГПП-8 | яч.27, 28 ГПП-8 |  | ТП-900 |  | 6 |  |  |  | 0 | [10 empty] | 0
199 | Аварийно-диспетчерская служба | ГПП-8 яч. 27, 28 | яч.27, 28 ГПП-8 | яч.27, 28 ГПП-8 | яч.27, 28 ГПП-8 | яч.27, 28 ГПП-8 | яч.27, 28 ГПП-8 | яч.27, 28 ГПП-8 | яч.27, 28 ГПП-8 | яч.27, 28 ГПП-8 | яч.27, 28 ГПП-8 | яч.27, 28 ГПП-8 | яч.27, 28 ГПП-8 | яч.27, 28 ГПП-8 | яч.27, 28 ГПП-8 | яч.27, 28 ГПП-8 |  | ТП-903 |  | 6 |  |  |  | 0 | [10 empty] | 0
200 | Аварийно-диспетчерская служба | ГПП-8 яч. 27, 28 | яч.27, 28 ГПП-8 | яч.27, 28 ГПП-8 | яч.27, 28 ГПП-8 | яч.27, 28 ГПП-8 | яч.27, 28 ГПП-8 | яч.27, 28 ГПП-8 | яч.27, 28 ГПП-8 | яч.27, 28 ГПП-8 | яч.27, 28 ГПП-8 | яч.27, 28 ГПП-8 | яч.27, 28 ГПП-8 | яч.27, 28 ГПП-8 | яч.27, 28 ГПП-8 | яч.27, 28 ГПП-8 |  | ТП-904 |  | 6 |  |  |  | 0 | [10 empty] | 0
201 | Аварийно-диспетчерская служба | ГПП-8 яч. 27, 28 | яч.27, 28 ГПП-8 | яч.27, 28 ГПП-8 | яч.27, 28 ГПП-8 | яч.27, 28 ГПП-8 | яч.27, 28 ГПП-8 | яч.27, 28 ГПП-8 | яч.27, 28 ГПП-8 | яч.27, 28 ГПП-8 | яч.27, 28 ГПП-8 | яч.27, 28 ГПП-8 | яч.27, 28 ГПП-8 | яч.27, 28 ГПП-8 | яч.27, 28 ГПП-8 | яч.27, 28 ГПП-8 |  | ТП-905 |  | 6 |  |  |  | 0 | [10 empty] | 0
202 | Аварийно-диспетчерская служба | ГПП-8 яч. 27, 28 | яч.27, 28 ГПП-8 | яч.27, 28 ГПП-8 | яч.27, 28 ГПП-8 | яч.27, 28 ГПП-8 | яч.27, 28 ГПП-8 | яч.27, 28 ГПП-8 | яч.27, 28 ГПП-8 | яч.27, 28 ГПП-8 | яч.27, 28 ГПП-8 | яч.27, 28 ГПП-8 | яч.27, 28 ГПП-8 | яч.27, 28 ГПП-8 | яч.27, 28 ГПП-8 | яч.27, 28 ГПП-8 |  | ТП-906 |  | 6 |  |  |  | 0 | [10 empty] | 0
203 | Аварийно-диспетчерская служба | ГПП-8 яч. 27, 28 | яч.27, 28 ГПП-8 | яч.27, 28 ГПП-8 | яч.27, 28 ГПП-8 | яч.27, 28 ГПП-8 | яч.27, 28 ГПП-8 | яч.27, 28 ГПП-8 | яч.27, 28 ГПП-8 | яч.27, 28 ГПП-8 | яч.27, 28 ГПП-8 | яч.27, 28 ГПП-8 | яч.27, 28 ГПП-8 | яч.27, 28 ГПП-8 | яч.27, 28 ГПП-8 | яч.27, 28 ГПП-8 |  | ТП-907 |  | 6 |  |  |  | 0 | [10 empty] | 0
204 | Аварийно-диспетчерская служба | ГПП-8 яч. 27, 28 | яч.27, 28 ГПП-8 | яч.27, 28 ГПП-8 | яч.27, 28 ГПП-8 | яч.27, 28 ГПП-8 | яч.27, 28 ГПП-8 | яч.27, 28 ГПП-8 | яч.27, 28 ГПП-8 | яч.27, 28 ГПП-8 | яч.27, 28 ГПП-8 | яч.27, 28 ГПП-8 | яч.27, 28 ГПП-8 | яч.27, 28 ГПП-8 | яч.27, 28 ГПП-8 | яч.27, 28 ГПП-8 |  | ТП-908 |  | 6 |  |  |  | 0 | [10 empty] | 0
205 | Аварийно-диспетчерская служба | ГПП-8 яч. 27, 28 | яч.27, 28 ГПП-8 | яч.27, 28 ГПП-8 | яч.27, 28 ГПП-8 | яч.27, 28 ГПП-8 | яч.27, 28 ГПП-8 | яч.27, 28 ГПП-8 | яч.27, 28 ГПП-8 | яч.27, 28 ГПП-8 | яч.27, 28 ГПП-8 | яч.27, 28 ГПП-8 | яч.27, 28 ГПП-8 | яч.27, 28 ГПП-8 | яч.27, 28 ГПП-8 | яч.27, 28 ГПП-8 |  | ТП-909 |  | 6 |  |  |  | 0 | [10 empty] | 0
206 | Аварийно-диспетчерская служба | ГПП-8 яч. 27, 28 | яч.27, 28 ГПП-8 | яч.27, 28 ГПП-8 | яч.27, 28 ГПП-8 | яч.27, 28 ГПП-8 | яч.27, 28 ГПП-8 | яч.27, 28 ГПП-8 | яч.27, 28 ГПП-8 | яч.27, 28 ГПП-8 | яч.27, 28 ГПП-8 | яч.27, 28 ГПП-8 | яч.27, 28 ГПП-8 | яч.27, 28 ГПП-8 | яч.27, 28 ГПП-8 | яч.27, 28 ГПП-8 |  | ТП-910 |  | 6 |  |  |  | 0 | [10 empty] | 0
207 | Аварийно-диспетчерская служба | ГПП-8 яч. 27, 28 | яч.27, 28 ГПП-8 | яч.27, 28 ГПП-8 | яч.27, 28 ГПП-8 | яч.27, 28 ГПП-8 | яч.27, 28 ГПП-8 | яч.27, 28 ГПП-8 | яч.27, 28 ГПП-8 | яч.27, 28 ГПП-8 | яч.27, 28 ГПП-8 | яч.27, 28 ГПП-8 | яч.27, 28 ГПП-8 | яч.27, 28 ГПП-8 | яч.27, 28 ГПП-8 | яч.27, 28 ГПП-8 |  | ТП-910б |  | 6 |  |  |  | 0 | [10 empty] | 0
208 | Аварийно-диспетчерская служба | ГПП-8 яч. 25, 26 | яч.25, 26 ГПП-8 | яч.25, 26 ГПП-8 | яч.25, 26 ГПП-8 | яч.25, 26 ГПП-8 | яч.25, 26 ГПП-8 | яч.25, 26 ГПП-8 | яч.25, 26 ГПП-8 | яч.25, 26 ГПП-8 | яч.25, 26 ГПП-8 | яч.25, 26 ГПП-8 | яч.25, 26 ГПП-8 | яч.25, 26 ГПП-8 | яч.25, 26 ГПП-8 | яч.25, 26 ГПП-8 |  | ТП-964 |  | 6 |  |  |  | 0 | [10 empty] | 0
209 | Аварийно-диспетчерская служба | ГПП-8 яч. 25, 26 | яч.25, 26 ГПП-8 | яч.25, 26 ГПП-8 | яч.25, 26 ГПП-8 | яч.25, 26 ГПП-8 | яч.25, 26 ГПП-8 | яч.25, 26 ГПП-8 | яч.25, 26 ГПП-8 | яч.25, 26 ГПП-8 | яч.25, 26 ГПП-8 | яч.25, 26 ГПП-8 | яч.25, 26 ГПП-8 | яч.25, 26 ГПП-8 | яч.25, 26 ГПП-8 | яч.25, 26 ГПП-8 |  | ТП-965 |  | 6 |  |  |  | 0 | [10 empty] | 0
210 | Аварийно-диспетчерская служба | ГПП-8 яч. 25, 26 | яч.25, 26 ГПП-8 | яч.25, 26 ГПП-8 | яч.25, 26 ГПП-8 | яч.25, 26 ГПП-8 | яч.25, 26 ГПП-8 | яч.25, 26 ГПП-8 | яч.25, 26 ГПП-8 | яч.25, 26 ГПП-8 | яч.25, 26 ГПП-8 | яч.25, 26 ГПП-8 | яч.25, 26 ГПП-8 | яч.25, 26 ГПП-8 | яч.25, 26 ГПП-8 | яч.25, 26 ГПП-8 |  | ТП-966 |  | 6 |  |  |  | 0 | [10 empty] | 0
211 | Аварийно-диспетчерская служба | ГПП-8 яч. 25, 26 | яч.25, 26 ГПП-8 | яч.25, 26 ГПП-8 | яч.25, 26 ГПП-8 | яч.25, 26 ГПП-8 | яч.25, 26 ГПП-8 | яч.25, 26 ГПП-8 | яч.25, 26 ГПП-8 | яч.25, 26 ГПП-8 | яч.25, 26 ГПП-8 | яч.25, 26 ГПП-8 | яч.25, 26 ГПП-8 | яч.25, 26 ГПП-8 | яч.25, 26 ГПП-8 | яч.25, 26 ГПП-8 |  | ТП-967 |  | 6 |  |  |  | 0 | [10 empty] | 0
212 | Аварийно-диспетчерская служба | ГПП-8 яч. 25, 26 | яч.25, 26 ГПП-8 | яч.25, 26 ГПП-8 | яч.25, 26 ГПП-8 | яч.25, 26 ГПП-8 | яч.25, 26 ГПП-8 | яч.25, 26 ГПП-8 | яч.25, 26 ГПП-8 | яч.25, 26 ГПП-8 | яч.25, 26 ГПП-8 | яч.25, 26 ГПП-8 | яч.25, 26 ГПП-8 | яч.25, 26 ГПП-8 | яч.25, 26 ГПП-8 | яч.25, 26 ГПП-8 |  | ТП-968 |  | 6 |  |  |  | 0 | [10 empty] | 0
213 | Аварийно-диспетчерская служба | ГПП-8 яч. 25, 26 | яч.25, 26 ГПП-8 | яч.25, 26 ГПП-8 | яч.25, 26 ГПП-8 | яч.25, 26 ГПП-8 | яч.25, 26 ГПП-8 | яч.25, 26 ГПП-8 | яч.25, 26 ГПП-8 | яч.25, 26 ГПП-8 | яч.25, 26 ГПП-8 | яч.25, 26 ГПП-8 | яч.25, 26 ГПП-8 | яч.25, 26 ГПП-8 | яч.25, 26 ГПП-8 | яч.25, 26 ГПП-8 |  | ТП-969 |  | 6 |  |  |  | 0 | [10 empty] | 0
214 | Аварийно-диспетчерская служба | ГПП-11 яч. 2, 29 | ф.7,8 ТП-817 яч.2,29 ГПП-11 | ф.7,8 ТП-817 яч.2,29 ГПП-11 | ф.7,8 ТП-817 яч.2,29 ГПП-11 | ф.7,8 ТП-817 яч.2,29 ГПП-11 | ф.7,8 ТП-817 яч.2,29 ГПП-11 | ф.7,8 ТП-817 яч.2,29 ГПП-11 | ф.7,8 ТП-817 яч.2,29 ГПП-11 | ф.7,8 ТП-817 яч.2,29 ГПП-11 | ф.7,8 ТП-817 яч.2,29 ГПП-11 | ф.7,8 ТП-817 яч.2,29 ГПП-11 | ф.7,8 ТП-817 яч.2,29 ГПП-11 | ф.7,8 ТП-817 яч.2,29 ГПП-11 | ф.7,8 ТП-817 яч.2,29 ГПП-11 | ф.7,8 ТП-817 яч.2,29 ГПП-11 |  | ТП-816 |  | 6 |  |  |  | 0 | [10 empty] | 0
215 | Аварийно-диспетчерская служба | ГПП-11 яч. 2, 29 | ф.7,8 ТП-817 яч.2,29 ГПП-11 | ф.7,8 ТП-817 яч.2,29 ГПП-11 | ф.7,8 ТП-817 яч.2,29 ГПП-11 | ф.7,8 ТП-817 яч.2,29 ГПП-11 | ф.7,8 ТП-817 яч.2,29 ГПП-11 | ф.7,8 ТП-817 яч.2,29 ГПП-11 | ф.7,8 ТП-817 яч.2,29 ГПП-11 | ф.7,8 ТП-817 яч.2,29 ГПП-11 | ф.7,8 ТП-817 яч.2,29 ГПП-11 | ф.7,8 ТП-817 яч.2,29 ГПП-11 | ф.7,8 ТП-817 яч.2,29 ГПП-11 | ф.7,8 ТП-817 яч.2,29 ГПП-11 | ф.7,8 ТП-817 яч.2,29 ГПП-11 | ф.7,8 ТП-817 яч.2,29 ГПП-11 |  | ТП-817 |  | 6 |  |  |  | 0 | [10 empty] | 0
216 | Аварийно-диспетчерская служба | ГПП-11 яч. 2, 29 | ф.7,8 ТП-817 яч.2,29 ГПП-11 | ф.7,8 ТП-817 яч.2,29 ГПП-11 | ф.7,8 ТП-817 яч.2,29 ГПП-11 | ф.7,8 ТП-817 яч.2,29 ГПП-11 | ф.7,8 ТП-817 яч.2,29 ГПП-11 | ф.7,8 ТП-817 яч.2,29 ГПП-11 | ф.7,8 ТП-817 яч.2,29 ГПП-11 | ф.7,8 ТП-817 яч.2,29 ГПП-11 | ф.7,8 ТП-817 яч.2,29 ГПП-11 | ф.7,8 ТП-817 яч.2,29 ГПП-11 | ф.7,8 ТП-817 яч.2,29 ГПП-11 | ф.7,8 ТП-817 яч.2,29 ГПП-11 | ф.7,8 ТП-817 яч.2,29 ГПП-11 | ф.7,8 ТП-817 яч.2,29 ГПП-11 |  | ТП-819 |  | 6 |  |  |  | 0 | [10 empty] | 0
217 | Аварийно-диспетчерская служба | ГПП-11 яч. 6, 21 | яч.6, 21 ГПП-11 | яч.6, 21 ГПП-11 | яч.6, 21 ГПП-11 | яч.6, 21 ГПП-11 | яч.6, 21 ГПП-11 | яч.6, 21 ГПП-11 | яч.6, 21 ГПП-11 | яч.6, 21 ГПП-11 | яч.6, 21 ГПП-11 | яч.6, 21 ГПП-11 | яч.6, 21 ГПП-11 | яч.6, 21 ГПП-11 | яч.6, 21 ГПП-11 | яч.6, 21 ГПП-11 |  | ТП-950 |  | 6 |  |  |  | 0 | [10 empty] | 0
218 | Аварийно-диспетчерская служба | ГПП-11 яч. 6, 21 | яч.6, 21 ГПП-11 | яч.6, 21 ГПП-11 | яч.6, 21 ГПП-11 | яч.6, 21 ГПП-11 | яч.6, 21 ГПП-11 | яч.6, 21 ГПП-11 | яч.6, 21 ГПП-11 | яч.6, 21 ГПП-11 | яч.6, 21 ГПП-11 | яч.6, 21 ГПП-11 | яч.6, 21 ГПП-11 | яч.6, 21 ГПП-11 | яч.6, 21 ГПП-11 | яч.6, 21 ГПП-11 |  | ТП-951 |  | 6 |  |  |  | 0 | [10 empty] | 0
219 | Аварийно-диспетчерская служба | ГПП-11 яч. 6, 21 | яч.6, 21 ГПП-11 | яч.6, 21 ГПП-11 | яч.6, 21 ГПП-11 | яч.6, 21 ГПП-11 | яч.6, 21 ГПП-11 | яч.6, 21 ГПП-11 | яч.6, 21 ГПП-11 | яч.6, 21 ГПП-11 | яч.6, 21 ГПП-11 | яч.6, 21 ГПП-11 | яч.6, 21 ГПП-11 | яч.6, 21 ГПП-11 | яч.6, 21 ГПП-11 | яч.6, 21 ГПП-11 |  | ТП-952 |  | 6 |  |  |  | 0 | [10 empty] | 0
220 | Аварийно-диспетчерская служба | ГПП-11 яч. 6, 21 | яч.6, 21 ГПП-11 | яч.6, 21 ГПП-11 | яч.6, 21 ГПП-11 | яч.6, 21 ГПП-11 | яч.6, 21 ГПП-11 | яч.6, 21 ГПП-11 | яч.6, 21 ГПП-11 | яч.6, 21 ГПП-11 | яч.6, 21 ГПП-11 | яч.6, 21 ГПП-11 | яч.6, 21 ГПП-11 | яч.6, 21 ГПП-11 | яч.6, 21 ГПП-11 | яч.6, 21 ГПП-11 |  | ТП-953 |  | 6 |  |  |  | 0 | [10 empty] | 0
221 | Аварийно-диспетчерская служба | ГПП-11 яч. 6, 21 | яч.6, 21 ГПП-11 | яч.6, 21 ГПП-11 | яч.6, 21 ГПП-11 | яч.6, 21 ГПП-11 | яч.6, 21 ГПП-11 | яч.6, 21 ГПП-11 | яч.6, 21 ГПП-11 | яч.6, 21 ГПП-11 | яч.6, 21 ГПП-11 | яч.6, 21 ГПП-11 | яч.6, 21 ГПП-11 | яч.6, 21 ГПП-11 | яч.6, 21 ГПП-11 | яч.6, 21 ГПП-11 |  | ТП-954 |  | 6 |  |  |  | 0 | [10 empty] | 0
222 | Аварийно-диспетчерская служба | ГПП-11 яч. 6, 21 | яч.6, 21 ГПП-11 | яч.6, 21 ГПП-11 | яч.6, 21 ГПП-11 | яч.6, 21 ГПП-11 | яч.6, 21 ГПП-11 | яч.6, 21 ГПП-11 | яч.6, 21 ГПП-11 | яч.6, 21 ГПП-11 | яч.6, 21 ГПП-11 | яч.6, 21 ГПП-11 | яч.6, 21 ГПП-11 | яч.6, 21 ГПП-11 | яч.6, 21 ГПП-11 | яч.6, 21 ГПП-11 |  | ТП-955 |  | 6 |  |  |  | 0 | [10 empty] | 0
223 | Аварийно-диспетчерская служба | ГПП-65 яч. 41,42 | ГПП-65 яч.41,42 | ГПП-65 яч.41,42 | ГПП-65 яч.41,42 | ГПП-65 яч.41,42 | ГПП-65 яч.41,42 | ГПП-65 яч.41,42 | ГПП-65 яч.41,42 | ГПП-65 яч.41,42 | ГПП-65 яч.41,42 | ГПП-65 яч.41,42 | ГПП-65 яч.41,42 | ГПП-65 яч.41,42 | ГПП-65 яч.41,42 | ГПП-65 яч.41,42 |  | ТП-101г |  | 6 |  |  |  | 0 | [10 empty] | 0
224 | Аварийно-диспетчерская служба | ГПП-65 яч. 41,42 | ГПП-65 яч.41,42 ТП-101г ф.ф.7,8 | ГПП-65 яч.41,42 ТП-101г ф.ф.7,8 | ГПП-65 яч.41,42 ТП-101г ф.ф.7,8 | ГПП-65 яч.41,42 ТП-101г ф.ф.7,8 | ГПП-65 яч.41,42 ТП-101г ф.ф.7,8 | ГПП-65 яч.41,42 ТП-101г ф.ф.7,8 | ГПП-65 яч.41,42 ТП-101г ф.ф.7,8 | ГПП-65 яч.41,42 ТП-101г ф.ф.7,8 | ГПП-65 яч.41,42 ТП-101г ф.ф.7,8 | ГПП-65 яч.41,42 ТП-101г ф.ф.7,8 | ГПП-65 яч.41,42 ТП-101г ф.ф.7,8 | ГПП-65 яч.41,42 ТП-101г ф.ф.7,8 | ГПП-65 яч.41,42 ТП-101г ф.ф.7,8 | ГПП-65 яч.41,42 ТП-101г ф.ф.7,8 |  | ТП-103г |  | 6 |  |  |  | 0 | [10 empty] | 0
225 | Аварийно-диспетчерская служба | ГПП-65 яч. 43,44 | ГПП-65 яч.43,44 | ГПП-65 яч.43,44 | ГПП-65 яч.43,44 | ГПП-65 яч.43,44 | ГПП-65 яч.43,44 | ГПП-65 яч.43,44 | ГПП-65 яч.43,44 | ГПП-65 яч.43,44 | ГПП-65 яч.43,44 | ГПП-65 яч.43,44 | ГПП-65 яч.43,44 | ГПП-65 яч.43,44 | ГПП-65 яч.43,44 | ГПП-65 яч.43,44 |  | ТП-104г |  | 6 |  |  |  | 0 | [10 empty] | 0
226 | Аварийно-диспетчерская служба | ГПП-65 яч. 43,44 | ГПП-65 яч.43,44 ТП-104г ф.ф.7,8 | ГПП-65 яч.43,44 ТП-104г ф.ф.7,8 | ГПП-65 яч.43,44 ТП-104г ф.ф.7,8 | ГПП-65 яч.43,44 ТП-104г ф.ф.7,8 | ГПП-65 яч.43,44 ТП-104г ф.ф.7,8 | ГПП-65 яч.43,44 ТП-104г ф.ф.7,8 | ГПП-65 яч.43,44 ТП-104г ф.ф.7,8 | ГПП-65 яч.43,44 ТП-104г ф.ф.7,8 | ГПП-65 яч.43,44 ТП-104г ф.ф.7,8 | ГПП-65 яч.43,44 ТП-104г ф.ф.7,8 | ГПП-65 яч.43,44 ТП-104г ф.ф.7,8 | ГПП-65 яч.43,44 ТП-104г ф.ф.7,8 | ГПП-65 яч.43,44 ТП-104г ф.ф.7,8 | ГПП-65 яч.43,44 ТП-104г ф.ф.7,8 |  | ТП-106г |  | 6 |  |  |  | 0 | [10 empty] | 0
227 | Аварийно-диспетчерская служба | ГПП-65 яч. 47,48 | ГПП-65 яч.47,48 | ГПП-65 яч.47,48 | ГПП-65 яч.47,48 | ГПП-65 яч.47,48 | ГПП-65 яч.47,48 | ГПП-65 яч.47,48 | ГПП-65 яч.47,48 | ГПП-65 яч.47,48 | ГПП-65 яч.47,48 | ГПП-65 яч.47,48 | ГПП-65 яч.47,48 | ГПП-65 яч.47,48 | ГПП-65 яч.47,48 | ГПП-65 яч.47,48 |  | ТП-109г |  | 6 |  |  |  | 0 | [10 empty] | 0
228 | Аварийно-диспетчерская служба | ГПП-48 РП-88 яч.18 (17), 20 | ГПП-48; РП-88; ф.ф.18(17), 20; ТП-817 яч.1;ТП-820, яч.1 | ГПП-48; РП-88; ф.ф.18(17), 20; ТП-817 яч.1;ТП-820, яч.1 | ГПП-48; РП-88; ф.ф.18(17), 20; ТП-817 яч.1;ТП-820, яч.1 | ГПП-48; РП-88; ф.ф.18(17), 20; ТП-817 яч.1;ТП-820, яч.1 | ГПП-48; РП-88; ф.ф.18(17), 20; ТП-817 яч.1;ТП-820, яч.1 | ГПП-48; РП-88; ф.ф.18(17), 20; ТП-817 яч.1;ТП-820, яч.1 | ГПП-48; РП-88; ф.ф.18(17), 20; ТП-817 яч.1;ТП-820, яч.1 | ГПП-48; РП-88; ф.ф.18(17), 20; ТП-817 яч.1;ТП-820, яч.1 | ГПП-48; РП-88; ф.ф.18(17), 20; ТП-817 яч.1;ТП-820, яч.1 | ГПП-48; РП-88; ф.ф.18(17), 20; ТП-817 яч.1;ТП-820, яч.1 | ГПП-48; РП-88; ф.ф.18(17), 20; ТП-817 яч.1;ТП-820, яч.1 | ГПП-48; РП-88; ф.ф.18(17), 20; ТП-817 яч.1;ТП-820, яч.1 | ГПП-48; РП-88; ф.ф.18(17), 20; ТП-817 яч.1;ТП-820, яч.1 | ГПП-48; РП-88; ф.ф.18(17), 20; ТП-817 яч.1;ТП-820, яч.1 |  | ТП-337 |  | 6 |  |  |  | 0 | [10 empty] | 0
229 | Аварийно-диспетчерская служба | ГПП-48 РП-88 яч.13,14 | ГПП-48; РП-88; ф.ф.13,14 | ГПП-48; РП-88; ф.ф.13,14 | ГПП-48; РП-88; ф.ф.13,14 | ГПП-48; РП-88; ф.ф.13,14 | ГПП-48; РП-88; ф.ф.13,14 | ГПП-48; РП-88; ф.ф.13,14 | ГПП-48; РП-88; ф.ф.13,14 | ГПП-48; РП-88; ф.ф.13,14 | ГПП-48; РП-88; ф.ф.13,14 | ГПП-48; РП-88; ф.ф.13,14 | ГПП-48; РП-88; ф.ф.13,14 | ГПП-48; РП-88; ф.ф.13,14 | ГПП-48; РП-88; ф.ф.13,14 | ГПП-48; РП-88; ф.ф.13,14 |  | ТП-338 |  | 6 |  |  |  | 0 | [10 empty] | 0
230 | Аварийно-диспетчерская служба | ГПП-48 РП-88 яч.13,14 | ГПП-48; РП-88; ф.ф.13,14 | ГПП-48; РП-88; ф.ф.13,14 | ГПП-48; РП-88; ф.ф.13,14 | ГПП-48; РП-88; ф.ф.13,14 | ГПП-48; РП-88; ф.ф.13,14 | ГПП-48; РП-88; ф.ф.13,14 | ГПП-48; РП-88; ф.ф.13,14 | ГПП-48; РП-88; ф.ф.13,14 | ГПП-48; РП-88; ф.ф.13,14 | ГПП-48; РП-88; ф.ф.13,14 | ГПП-48; РП-88; ф.ф.13,14 | ГПП-48; РП-88; ф.ф.13,14 | ГПП-48; РП-88; ф.ф.13,14 | ГПП-48; РП-88; ф.ф.13,14 |  | 2КТПН-341 |  | 6 |  |  |  | 0 | [10 empty] | 0
231 | Аварийно-диспетчерская служба | ГПП-48 РП-88 яч.13,14 | ГПП-48; РП-88; ф.ф.13,14 | ГПП-48; РП-88; ф.ф.13,14 | ГПП-48; РП-88; ф.ф.13,14 | ГПП-48; РП-88; ф.ф.13,14 | ГПП-48; РП-88; ф.ф.13,14 | ГПП-48; РП-88; ф.ф.13,14 | ГПП-48; РП-88; ф.ф.13,14 | ГПП-48; РП-88; ф.ф.13,14 | ГПП-48; РП-88; ф.ф.13,14 | ГПП-48; РП-88; ф.ф.13,14 | ГПП-48; РП-88; ф.ф.13,14 | ГПП-48; РП-88; ф.ф.13,14 | ГПП-48; РП-88; ф.ф.13,14 | ГПП-48; РП-88; ф.ф.13,14 |  | ТП-342 |  | 6 |  |  |  | 0 | [10 empty] | 0
232 | Аварийно-диспетчерская служба | ГПП-48 РП-784 яч. 11, 12 | ГПП-48; РП-784; ф.ф.11,12 | ГПП-48; РП-784; ф.ф.11,12 | ГПП-48; РП-784; ф.ф.11,12 | ГПП-48; РП-784; ф.ф.11,12 | ГПП-48; РП-784; ф.ф.11,12 | ГПП-48; РП-784; ф.ф.11,12 | ГПП-48; РП-784; ф.ф.11,12 | ГПП-48; РП-784; ф.ф.11,12 | ГПП-48; РП-784; ф.ф.11,12 | ГПП-48; РП-784; ф.ф.11,12 | ГПП-48; РП-784; ф.ф.11,12 | ГПП-48; РП-784; ф.ф.11,12 | ГПП-48; РП-784; ф.ф.11,12 | ГПП-48; РП-784; ф.ф.11,12 |  | ТП-735 |  | 6 |  |  |  | 0 | [10 empty] | 0
233 | Аварийно-диспетчерская служба | ГПП-48 РП-784 яч. 11, 12 | ГПП-48; РП-784; ф.ф.11,12 | ГПП-48; РП-784; ф.ф.11,12 | ГПП-48; РП-784; ф.ф.11,12 | ГПП-48; РП-784; ф.ф.11,12 | ГПП-48; РП-784; ф.ф.11,12 | ГПП-48; РП-784; ф.ф.11,12 | ГПП-48; РП-784; ф.ф.11,12 | ГПП-48; РП-784; ф.ф.11,12 | ГПП-48; РП-784; ф.ф.11,12 | ГПП-48; РП-784; ф.ф.11,12 | ГПП-48; РП-784; ф.ф.11,12 | ГПП-48; РП-784; ф.ф.11,12 | ГПП-48; РП-784; ф.ф.11,12 | ГПП-48; РП-784; ф.ф.11,12 |  | ТП-737 |  | 6 |  |  |  | 0 | [10 empty] | 0
234 | Аварийно-диспетчерская служба | ГПП-48 РП-784 яч. 11, 12 | ГПП-48; РП-784; ф.ф.11,12 | ГПП-48; РП-784; ф.ф.11,12 | ГПП-48; РП-784; ф.ф.11,12 | ГПП-48; РП-784; ф.ф.11,12 | ГПП-48; РП-784; ф.ф.11,12 | ГПП-48; РП-784; ф.ф.11,12 | ГПП-48; РП-784; ф.ф.11,12 | ГПП-48; РП-784; ф.ф.11,12 | ГПП-48; РП-784; ф.ф.11,12 | ГПП-48; РП-784; ф.ф.11,12 | ГПП-48; РП-784; ф.ф.11,12 | ГПП-48; РП-784; ф.ф.11,12 | ГПП-48; РП-784; ф.ф.11,12 | ГПП-48; РП-784; ф.ф.11,12 |  | ТП-739 |  | 6 |  |  |  | 0 | [10 empty] | 0
235 | Аварийно-диспетчерская служба | ГПП-48 РП-88 яч.18, 17 (20) | ГПП-48; РП-88; ф.ф.18 (17, 20) | ГПП-48; РП-88; ф.ф.18 (17, 20) | ГПП-48; РП-88; ф.ф.18 (17, 20) | ГПП-48; РП-88; ф.ф.18 (17, 20) | ГПП-48; РП-88; ф.ф.18 (17, 20) | ГПП-48; РП-88; ф.ф.18 (17, 20) | ГПП-48; РП-88; ф.ф.18 (17, 20) | ГПП-48; РП-88; ф.ф.18 (17, 20) | ГПП-48; РП-88; ф.ф.18 (17, 20) | ГПП-48; РП-88; ф.ф.18 (17, 20) | ГПП-48; РП-88; ф.ф.18 (17, 20) | ГПП-48; РП-88; ф.ф.18 (17, 20) | ГПП-48; РП-88; ф.ф.18 (17, 20) | ГПП-48; РП-88; ф.ф.18 (17, 20) |  | ТП-782 |  | 6 |  |  |  | 0 | [10 empty] | 0
236 | Аварийно-диспетчерская служба | ГПП-48 РП-88 яч.18, 17 (20) | ГПП-48; РП-88; ф.ф.18 (17, 20) | ГПП-48; РП-88; ф.ф.18 (17, 20) | ГПП-48; РП-88; ф.ф.18 (17, 20) | ГПП-48; РП-88; ф.ф.18 (17, 20) | ГПП-48; РП-88; ф.ф.18 (17, 20) | ГПП-48; РП-88; ф.ф.18 (17, 20) | ГПП-48; РП-88; ф.ф.18 (17, 20) | ГПП-48; РП-88; ф.ф.18 (17, 20) | ГПП-48; РП-88; ф.ф.18 (17, 20) | ГПП-48; РП-88; ф.ф.18 (17, 20) | ГПП-48; РП-88; ф.ф.18 (17, 20) | ГПП-48; РП-88; ф.ф.18 (17, 20) | ГПП-48; РП-88; ф.ф.18 (17, 20) | ГПП-48; РП-88; ф.ф.18 (17, 20) |  | ТП-783 |  | 6 |  |  |  | 0 | [10 empty] | 0
237 | Аварийно-диспетчерская служба | ГПП-48 РП-88 яч.18, 17 (20) | ГПП-48; РП-88; ф.ф.18 (17, 20) | ГПП-48; РП-88; ф.ф.18 (17, 20) | ГПП-48; РП-88; ф.ф.18 (17, 20) | ГПП-48; РП-88; ф.ф.18 (17, 20) | ГПП-48; РП-88; ф.ф.18 (17, 20) | ГПП-48; РП-88; ф.ф.18 (17, 20) | ГПП-48; РП-88; ф.ф.18 (17, 20) | ГПП-48; РП-88; ф.ф.18 (17, 20) | ГПП-48; РП-88; ф.ф.18 (17, 20) | ГПП-48; РП-88; ф.ф.18 (17, 20) | ГПП-48; РП-88; ф.ф.18 (17, 20) | ГПП-48; РП-88; ф.ф.18 (17, 20) | ГПП-48; РП-88; ф.ф.18 (17, 20) | ГПП-48; РП-88; ф.ф.18 (17, 20) |  | ТП-783-1Т |  | 6 |  |  |  | 0 | [10 empty] | 0
238 | Аварийно-диспетчерская служба | ГПП-48 РП-88 яч.19 (РП-796 яч. 12) | ГПП-48;РП-88; ф.ф.19 | ГПП-48;РП-88; ф.ф.19 | ГПП-48;РП-88; ф.ф.19 | ГПП-48;РП-88; ф.ф.19 | ГПП-48;РП-88; ф.ф.19 | ГПП-48;РП-88; ф.ф.19 | ГПП-48;РП-88; ф.ф.19 | ГПП-48;РП-88; ф.ф.19 | ГПП-48;РП-88; ф.ф.19 | ГПП-48;РП-88; ф.ф.19 | ГПП-48;РП-88; ф.ф.19 | ГПП-48;РП-88; ф.ф.19 | ГПП-48;РП-88; ф.ф.19 | ГПП-48;РП-88; ф.ф.19 |  | ТП-815 |  | 6 |  |  |  | 0 | [10 empty] | 0
239 | Аварийно-диспетчерская служба | ГПП-48 РП-88 яч.18, 17 (20) | ГПП-48; РП-88; ф.ф.18 (20)(17) | ГПП-48; РП-88; ф.ф.18 (20)(17) | ГПП-48; РП-88; ф.ф.18 (20)(17) | ГПП-48; РП-88; ф.ф.18 (20)(17) | ГПП-48; РП-88; ф.ф.18 (20)(17) | ГПП-48; РП-88; ф.ф.18 (20)(17) | ГПП-48; РП-88; ф.ф.18 (20)(17) | ГПП-48; РП-88; ф.ф.18 (20)(17) | ГПП-48; РП-88; ф.ф.18 (20)(17) | ГПП-48; РП-88; ф.ф.18 (20)(17) | ГПП-48; РП-88; ф.ф.18 (20)(17) | ГПП-48; РП-88; ф.ф.18 (20)(17) | ГПП-48; РП-88; ф.ф.18 (20)(17) | ГПП-48; РП-88; ф.ф.18 (20)(17) |  | ТП-816 |  | 6 |  |  |  | 0 | [10 empty] | 0
240 | Аварийно-диспетчерская служба | ГПП-48 РП-88 яч.20, 17 (18) | ГПП-48; РП-88; ф.ф.20 (18)(17) | ГПП-48; РП-88; ф.ф.20 (18)(17) | ГПП-48; РП-88; ф.ф.20 (18)(17) | ГПП-48; РП-88; ф.ф.20 (18)(17) | ГПП-48; РП-88; ф.ф.20 (18)(17) | ГПП-48; РП-88; ф.ф.20 (18)(17) | ГПП-48; РП-88; ф.ф.20 (18)(17) | ГПП-48; РП-88; ф.ф.20 (18)(17) | ГПП-48; РП-88; ф.ф.20 (18)(17) | ГПП-48; РП-88; ф.ф.20 (18)(17) | ГПП-48; РП-88; ф.ф.20 (18)(17) | ГПП-48; РП-88; ф.ф.20 (18)(17) | ГПП-48; РП-88; ф.ф.20 (18)(17) | ГПП-48; РП-88; ф.ф.20 (18)(17) |  | ТП-817 |  | 6 |  |  |  | 0 | [10 empty] | 0
241 | Аварийно-диспетчерская служба | ГПП-48 РП-88 яч.20, 17 (18) | ГПП-48; РП-88; ф.ф.20 (18)(17) | ГПП-48; РП-88; ф.ф.20 (18)(17) | ГПП-48; РП-88; ф.ф.20 (18)(17) | ГПП-48; РП-88; ф.ф.20 (18)(17) | ГПП-48; РП-88; ф.ф.20 (18)(17) | ГПП-48; РП-88; ф.ф.20 (18)(17) | ГПП-48; РП-88; ф.ф.20 (18)(17) | ГПП-48; РП-88; ф.ф.20 (18)(17) | ГПП-48; РП-88; ф.ф.20 (18)(17) | ГПП-48; РП-88; ф.ф.20 (18)(17) | ГПП-48; РП-88; ф.ф.20 (18)(17) | ГПП-48; РП-88; ф.ф.20 (18)(17) | ГПП-48; РП-88; ф.ф.20 (18)(17) | ГПП-48; РП-88; ф.ф.20 (18)(17) |  | ТП-819Т |  | 6 |  |  |  | 0 | [10 empty] | 0
242 | Аварийно-диспетчерская служба | ГПП-48 РП-88 яч.20, 17 (18) | ГПП-48; РП-88; ф.ф.20 (18)(17) | ГПП-48; РП-88; ф.ф.20 (18)(17) | ГПП-48; РП-88; ф.ф.20 (18)(17) | ГПП-48; РП-88; ф.ф.20 (18)(17) | ГПП-48; РП-88; ф.ф.20 (18)(17) | ГПП-48; РП-88; ф.ф.20 (18)(17) | ГПП-48; РП-88; ф.ф.20 (18)(17) | ГПП-48; РП-88; ф.ф.20 (18)(17) | ГПП-48; РП-88; ф.ф.20 (18)(17) | ГПП-48; РП-88; ф.ф.20 (18)(17) | ГПП-48; РП-88; ф.ф.20 (18)(17) | ГПП-48; РП-88; ф.ф.20 (18)(17) | ГПП-48; РП-88; ф.ф.20 (18)(17) | ГПП-48; РП-88; ф.ф.20 (18)(17) |  | ТП-820 |  | 6 |  |  |  | 0 | [10 empty] | 0
243 | Аварийно-диспетчерская служба | ГПП-48 РП-88 яч.20, 17 (18) | ГПП-48; РП-88; ф.ф.20 (18)(17) | ГПП-48; РП-88; ф.ф.20 (18)(17) | ГПП-48; РП-88; ф.ф.20 (18)(17) | ГПП-48; РП-88; ф.ф.20 (18)(17) | ГПП-48; РП-88; ф.ф.20 (18)(17) | ГПП-48; РП-88; ф.ф.20 (18)(17) | ГПП-48; РП-88; ф.ф.20 (18)(17) | ГПП-48; РП-88; ф.ф.20 (18)(17) | ГПП-48; РП-88; ф.ф.20 (18)(17) | ГПП-48; РП-88; ф.ф.20 (18)(17) | ГПП-48; РП-88; ф.ф.20 (18)(17) | ГПП-48; РП-88; ф.ф.20 (18)(17) | ГПП-48; РП-88; ф.ф.20 (18)(17) | ГПП-48; РП-88; ф.ф.20 (18)(17) |  | ТП-823 |  | 6 |  |  |  | 0 | [10 empty] | 0
244 | Аварийно-диспетчерская служба | ГПП-48 РП-88 яч.15,16 | ГПП-48; РП-88; ф.ф.15,16 | ГПП-48; РП-88; ф.ф.15,16 | ГПП-48; РП-88; ф.ф.15,16 | ГПП-48; РП-88; ф.ф.15,16 | ГПП-48; РП-88; ф.ф.15,16 | ГПП-48; РП-88; ф.ф.15,16 | ГПП-48; РП-88; ф.ф.15,16 | ГПП-48; РП-88; ф.ф.15,16 | ГПП-48; РП-88; ф.ф.15,16 | ГПП-48; РП-88; ф.ф.15,16 | ГПП-48; РП-88; ф.ф.15,16 | ГПП-48; РП-88; ф.ф.15,16 | ГПП-48; РП-88; ф.ф.15,16 | ГПП-48; РП-88; ф.ф.15,16 |  | ТП-824 |  | 6 |  |  |  | 0 | [10 empty] | 0
245 | Аварийно-диспетчерская служба | ГПП-48 РП-88 яч.20, 17 (18) | ГПП-48; РП-88; ф.ф.20 (18)(17) | ГПП-48; РП-88; ф.ф.20 (18)(17) | ГПП-48; РП-88; ф.ф.20 (18)(17) | ГПП-48; РП-88; ф.ф.20 (18)(17) | ГПП-48; РП-88; ф.ф.20 (18)(17) | ГПП-48; РП-88; ф.ф.20 (18)(17) | ГПП-48; РП-88; ф.ф.20 (18)(17) | ГПП-48; РП-88; ф.ф.20 (18)(17) | ГПП-48; РП-88; ф.ф.20 (18)(17) | ГПП-48; РП-88; ф.ф.20 (18)(17) | ГПП-48; РП-88; ф.ф.20 (18)(17) | ГПП-48; РП-88; ф.ф.20 (18)(17) | ГПП-48; РП-88; ф.ф.20 (18)(17) | ГПП-48; РП-88; ф.ф.20 (18)(17) |  | ТП-836 |  | 6 |  |  |  | 0 | [10 empty] | 0
246 | Аварийно-диспетчерская служба | ГПП-48 РП-88 яч.20, 17 (18) | ГПП-48; РП-88; ф.ф.20 (18)(17) | ГПП-48; РП-88; ф.ф.20 (18)(17) | ГПП-48; РП-88; ф.ф.20 (18)(17) | ГПП-48; РП-88; ф.ф.20 (18)(17) | ГПП-48; РП-88; ф.ф.20 (18)(17) | ГПП-48; РП-88; ф.ф.20 (18)(17) | ГПП-48; РП-88; ф.ф.20 (18)(17) | ГПП-48; РП-88; ф.ф.20 (18)(17) | ГПП-48; РП-88; ф.ф.20 (18)(17) | ГПП-48; РП-88; ф.ф.20 (18)(17) | ГПП-48; РП-88; ф.ф.20 (18)(17) | ГПП-48; РП-88; ф.ф.20 (18)(17) | ГПП-48; РП-88; ф.ф.20 (18)(17) | ГПП-48; РП-88; ф.ф.20 (18)(17) |  | ТП-840 |  | 6 |  |  |  | 0 | [10 empty] | 0
247 | Аварийно-диспетчерская служба | ГПП-48 РП-88 яч.20, 17 (18) | ГПП-48; РП-88; ф.ф.20 (18)(17) | ГПП-48; РП-88; ф.ф.20 (18)(17) | ГПП-48; РП-88; ф.ф.20 (18)(17) | ГПП-48; РП-88; ф.ф.20 (18)(17) | ГПП-48; РП-88; ф.ф.20 (18)(17) | ГПП-48; РП-88; ф.ф.20 (18)(17) | ГПП-48; РП-88; ф.ф.20 (18)(17) | ГПП-48; РП-88; ф.ф.20 (18)(17) | ГПП-48; РП-88; ф.ф.20 (18)(17) | ГПП-48; РП-88; ф.ф.20 (18)(17) | ГПП-48; РП-88; ф.ф.20 (18)(17) | ГПП-48; РП-88; ф.ф.20 (18)(17) | ГПП-48; РП-88; ф.ф.20 (18)(17) | ГПП-48; РП-88; ф.ф.20 (18)(17) |  | ТП-844-1Т |  | 6 |  |  |  | 0 | [10 empty] | 0
248 | Аварийно-диспетчерская служба | ГПП-40 РП-4 яч.4, 30 | ГПП-40; РП-4Т; ф.ф.4,30 | ГПП-40; РП-4Т; ф.ф.4,30 | ГПП-40; РП-4Т; ф.ф.4,30 | ГПП-40; РП-4Т; ф.ф.4,30 | ГПП-40; РП-4Т; ф.ф.4,30 | ГПП-40; РП-4Т; ф.ф.4,30 | ГПП-40; РП-4Т; ф.ф.4,30 | ГПП-40; РП-4Т; ф.ф.4,30 | ГПП-40; РП-4Т; ф.ф.4,30 | ГПП-40; РП-4Т; ф.ф.4,30 | ГПП-40; РП-4Т; ф.ф.4,30 | ГПП-40; РП-4Т; ф.ф.4,30 | ГПП-40; РП-4Т; ф.ф.4,30 | ГПП-40; РП-4Т; ф.ф.4,30 |  | ТП-510Т |  | 6 |  |  |  | 0 | [10 empty] | 0
249 | Аварийно-диспетчерская служба | ГПП-40 РП-4 яч.4, 30 | ГПП-40; РП-4Т; ф.ф.4,30 | ГПП-40; РП-4Т; ф.ф.4,30 | ГПП-40; РП-4Т; ф.ф.4,30 | ГПП-40; РП-4Т; ф.ф.4,30 | ГПП-40; РП-4Т; ф.ф.4,30 | ГПП-40; РП-4Т; ф.ф.4,30 | ГПП-40; РП-4Т; ф.ф.4,30 | ГПП-40; РП-4Т; ф.ф.4,30 | ГПП-40; РП-4Т; ф.ф.4,30 | ГПП-40; РП-4Т; ф.ф.4,30 | ГПП-40; РП-4Т; ф.ф.4,30 | ГПП-40; РП-4Т; ф.ф.4,30 | ГПП-40; РП-4Т; ф.ф.4,30 | ГПП-40; РП-4Т; ф.ф.4,30 |  | ТП-511 |  | 6 |  |  |  | 0 | [10 empty] | 0
250 | Аварийно-диспетчерская служба | ГПП-40 РП-4 яч.4, 30 | ГПП-40; РП-4Т; ф.ф.4,30 | ГПП-40; РП-4Т; ф.ф.4,30 | ГПП-40; РП-4Т; ф.ф.4,30 | ГПП-40; РП-4Т; ф.ф.4,30 | ГПП-40; РП-4Т; ф.ф.4,30 | ГПП-40; РП-4Т; ф.ф.4,30 | ГПП-40; РП-4Т; ф.ф.4,30 | ГПП-40; РП-4Т; ф.ф.4,30 | ГПП-40; РП-4Т; ф.ф.4,30 | ГПП-40; РП-4Т; ф.ф.4,30 | ГПП-40; РП-4Т; ф.ф.4,30 | ГПП-40; РП-4Т; ф.ф.4,30 | ГПП-40; РП-4Т; ф.ф.4,30 | ГПП-40; РП-4Т; ф.ф.4,30 |  | ТП-512 |  | 6 |  |  |  | 0 | [10 empty] | 0
251 | Аварийно-диспетчерская служба | ГПП-40 РП-4 яч.4, 30 | ГПП-40; РП-4Т; ф.ф.4,30 | ГПП-40; РП-4Т; ф.ф.4,30 | ГПП-40; РП-4Т; ф.ф.4,30 | ГПП-40; РП-4Т; ф.ф.4,30 | ГПП-40; РП-4Т; ф.ф.4,30 | ГПП-40; РП-4Т; ф.ф.4,30 | ГПП-40; РП-4Т; ф.ф.4,30 | ГПП-40; РП-4Т; ф.ф.4,30 | ГПП-40; РП-4Т; ф.ф.4,30 | ГПП-40; РП-4Т; ф.ф.4,30 | ГПП-40; РП-4Т; ф.ф.4,30 | ГПП-40; РП-4Т; ф.ф.4,30 | ГПП-40; РП-4Т; ф.ф.4,30 | ГПП-40; РП-4Т; ф.ф.4,30 |  | ТП-513 |  | 6 |  |  |  | 0 | [10 empty] | 0
252 | Аварийно-диспетчерская служба | ГПП-48 яч.25,30 | ГПП-48 яч.25,30 | ГПП-48 яч.25,30 | ГПП-48 яч.25,30 | ГПП-48 яч.25,30 | ГПП-48 яч.25,30 | ГПП-48 яч.25,30 | ГПП-48 яч.25,30 | ГПП-48 яч.25,30 | ГПП-48 яч.25,30 | ГПП-48 яч.25,30 | ГПП-48 яч.25,30 | ГПП-48 яч.25,30 | ГПП-48 яч.25,30 | ГПП-48 яч.25,30 |  | ТП-522 |  | 6 |  |  |  | 0 | [10 empty] | 0
253 | Аварийно-диспетчерская служба | ГПП-48 яч.15,14 | ГПП-48; ф.ф.15,14 | ГПП-48; ф.ф.15,14 | ГПП-48; ф.ф.15,14 | ГПП-48; ф.ф.15,14 | ГПП-48; ф.ф.15,14 | ГПП-48; ф.ф.15,14 | ГПП-48; ф.ф.15,14 | ГПП-48; ф.ф.15,14 | ГПП-48; ф.ф.15,14 | ГПП-48; ф.ф.15,14 | ГПП-48; ф.ф.15,14 | ГПП-48; ф.ф.15,14 | ГПП-48; ф.ф.15,14 | ГПП-48; ф.ф.15,14 |  | ТП-524 |  | 6 |  |  |  | 0 | [10 empty] | 0
254 | Аварийно-диспетчерская служба | ГПП-48 РП-800 яч.1, 2 | ГПП-48;РП-800; ф.ф.1,2 | ГПП-48;РП-800; ф.ф.1,2 | ГПП-48;РП-800; ф.ф.1,2 | ГПП-48;РП-800; ф.ф.1,2 | ГПП-48;РП-800; ф.ф.1,2 | ГПП-48;РП-800; ф.ф.1,2 | ГПП-48;РП-800; ф.ф.1,2 | ГПП-48;РП-800; ф.ф.1,2 | ГПП-48;РП-800; ф.ф.1,2 | ГПП-48;РП-800; ф.ф.1,2 | ГПП-48;РП-800; ф.ф.1,2 | ГПП-48;РП-800; ф.ф.1,2 | ГПП-48;РП-800; ф.ф.1,2 | ГПП-48;РП-800; ф.ф.1,2 |  | ТП-800 |  | 6 |  |  |  | 0 | [10 empty] | 0
255 | Аварийно-диспетчерская служба | ГПП-48 РП-413 яч. 33, 30 | ГПП-48; РП-413; ф.ф.33,30 | ГПП-48; РП-413; ф.ф.33,30 | ГПП-48; РП-413; ф.ф.33,30 | ГПП-48; РП-413; ф.ф.33,30 | ГПП-48; РП-413; ф.ф.33,30 | ГПП-48; РП-413; ф.ф.33,30 | ГПП-48; РП-413; ф.ф.33,30 | ГПП-48; РП-413; ф.ф.33,30 | ГПП-48; РП-413; ф.ф.33,30 | ГПП-48; РП-413; ф.ф.33,30 | ГПП-48; РП-413; ф.ф.33,30 | ГПП-48; РП-413; ф.ф.33,30 | ГПП-48; РП-413; ф.ф.33,30 | ГПП-48; РП-413; ф.ф.33,30 |  | ТП-802 |  | 6 |  |  |  | 0 | [10 empty] | 0
256 | Аварийно-диспетчерская служба | ГПП-48 РП-413 яч. 33, 30 | ГПП-48; РП-413; ф.ф.33,30 | ГПП-48; РП-413; ф.ф.33,30 | ГПП-48; РП-413; ф.ф.33,30 | ГПП-48; РП-413; ф.ф.33,30 | ГПП-48; РП-413; ф.ф.33,30 | ГПП-48; РП-413; ф.ф.33,30 | ГПП-48; РП-413; ф.ф.33,30 | ГПП-48; РП-413; ф.ф.33,30 | ГПП-48; РП-413; ф.ф.33,30 | ГПП-48; РП-413; ф.ф.33,30 | ГПП-48; РП-413; ф.ф.33,30 | ГПП-48; РП-413; ф.ф.33,30 | ГПП-48; РП-413; ф.ф.33,30 | ГПП-48; РП-413; ф.ф.33,30 |  | ТП-803 |  | 6 |  |  |  | 0 | [10 empty] | 0
257 | Аварийно-диспетчерская служба | ГПП-48 РП-413 яч. 33, 30 | ГПП-48; РП-413; ф.ф.33,30 | ГПП-48; РП-413; ф.ф.33,30 | ГПП-48; РП-413; ф.ф.33,30 | ГПП-48; РП-413; ф.ф.33,30 | ГПП-48; РП-413; ф.ф.33,30 | ГПП-48; РП-413; ф.ф.33,30 | ГПП-48; РП-413; ф.ф.33,30 | ГПП-48; РП-413; ф.ф.33,30 | ГПП-48; РП-413; ф.ф.33,30 | ГПП-48; РП-413; ф.ф.33,30 | ГПП-48; РП-413; ф.ф.33,30 | ГПП-48; РП-413; ф.ф.33,30 | ГПП-48; РП-413; ф.ф.33,30 | ГПП-48; РП-413; ф.ф.33,30 |  | ТП-804 |  | 6 |  |  |  | 0 | [10 empty] | 0
258 | Аварийно-диспетчерская служба | ГПП-48 РП-800 яч.11,16 | ГПП-48;РП-800; ф.ф.11,16 | ГПП-48;РП-800; ф.ф.11,16 | ГПП-48;РП-800; ф.ф.11,16 | ГПП-48;РП-800; ф.ф.11,16 | ГПП-48;РП-800; ф.ф.11,16 | ГПП-48;РП-800; ф.ф.11,16 | ГПП-48;РП-800; ф.ф.11,16 | ГПП-48;РП-800; ф.ф.11,16 | ГПП-48;РП-800; ф.ф.11,16 | ГПП-48;РП-800; ф.ф.11,16 | ГПП-48;РП-800; ф.ф.11,16 | ГПП-48;РП-800; ф.ф.11,16 | ГПП-48;РП-800; ф.ф.11,16 | ГПП-48;РП-800; ф.ф.11,16 |  | ТП-805 |  | 6 |  |  |  | 0 | [10 empty] | 0
259 | Аварийно-диспетчерская служба | ГПП-48 РП-800 яч.11,16 | ГПП-48;РП-800; ф.ф.11,16 | ГПП-48;РП-800; ф.ф.11,16 | ГПП-48;РП-800; ф.ф.11,16 | ГПП-48;РП-800; ф.ф.11,16 | ГПП-48;РП-800; ф.ф.11,16 | ГПП-48;РП-800; ф.ф.11,16 | ГПП-48;РП-800; ф.ф.11,16 | ГПП-48;РП-800; ф.ф.11,16 | ГПП-48;РП-800; ф.ф.11,16 | ГПП-48;РП-800; ф.ф.11,16 | ГПП-48;РП-800; ф.ф.11,16 | ГПП-48;РП-800; ф.ф.11,16 | ГПП-48;РП-800; ф.ф.11,16 | ГПП-48;РП-800; ф.ф.11,16 |  | 2КТПН-807 |  | 6 |  |  |  | 0 | [10 empty] | 0
260 | Аварийно-диспетчерская служба | ГПП-48 РП-800 яч.11,16 | ГПП-48;РП-800; ф.ф.11,16 | ГПП-48;РП-800; ф.ф.11,16 | ГПП-48;РП-800; ф.ф.11,16 | ГПП-48;РП-800; ф.ф.11,16 | ГПП-48;РП-800; ф.ф.11,16 | ГПП-48;РП-800; ф.ф.11,16 | ГПП-48;РП-800; ф.ф.11,16 | ГПП-48;РП-800; ф.ф.11,16 | ГПП-48;РП-800; ф.ф.11,16 | ГПП-48;РП-800; ф.ф.11,16 | ГПП-48;РП-800; ф.ф.11,16 | ГПП-48;РП-800; ф.ф.11,16 | ГПП-48;РП-800; ф.ф.11,16 | ГПП-48;РП-800; ф.ф.11,16 |  | ТП-808 |  | 6 |  |  |  | 0 | [10 empty] | 0
261 | Аварийно-диспетчерская служба | ГПП-48 РП-800 яч.7,8 | ГПП-48; РП-800; ф.ф.7,8 | ГПП-48; РП-800; ф.ф.7,8 | ГПП-48; РП-800; ф.ф.7,8 | ГПП-48; РП-800; ф.ф.7,8 | ГПП-48; РП-800; ф.ф.7,8 | ГПП-48; РП-800; ф.ф.7,8 | ГПП-48; РП-800; ф.ф.7,8 | ГПП-48; РП-800; ф.ф.7,8 | ГПП-48; РП-800; ф.ф.7,8 | ГПП-48; РП-800; ф.ф.7,8 | ГПП-48; РП-800; ф.ф.7,8 | ГПП-48; РП-800; ф.ф.7,8 | ГПП-48; РП-800; ф.ф.7,8 | ГПП-48; РП-800; ф.ф.7,8 |  | ТП-811 |  | 6 |  |  |  | 0 | [10 empty] | 0
262 | Аварийно-диспетчерская служба | ГПП-48 РП-800 яч.7,8 | ГПП-48; РП-800; ф.ф.7,8 | ГПП-48; РП-800; ф.ф.7,8 | ГПП-48; РП-800; ф.ф.7,8 | ГПП-48; РП-800; ф.ф.7,8 | ГПП-48; РП-800; ф.ф.7,8 | ГПП-48; РП-800; ф.ф.7,8 | ГПП-48; РП-800; ф.ф.7,8 | ГПП-48; РП-800; ф.ф.7,8 | ГПП-48; РП-800; ф.ф.7,8 | ГПП-48; РП-800; ф.ф.7,8 | ГПП-48; РП-800; ф.ф.7,8 | ГПП-48; РП-800; ф.ф.7,8 | ГПП-48; РП-800; ф.ф.7,8 | ГПП-48; РП-800; ф.ф.7,8 |  | ТП-884 |  | 6 |  |  |  | 0 | [10 empty] | 0
263 | Аварийно-диспетчерская служба | ГПП-48 РП-800 яч. 11, 16 | ГПП-48; РП-800; ф.ф.7,8 | ГПП-48; РП-800; ф.ф.7,8 | ГПП-48; РП-800; ф.ф.7,8 | ГПП-48; РП-800; ф.ф.7,8 | ГПП-48; РП-800; ф.ф.7,8 | ГПП-48; РП-800; ф.ф.7,8 | ГПП-48; РП-800; ф.ф.7,8 | ГПП-48; РП-800; ф.ф.7,8 | ГПП-48; РП-800; ф.ф.7,8 | ГПП-48; РП-800; ф.ф.7,8 | ГПП-48; РП-800; ф.ф.7,8 | ГПП-48; РП-800; ф.ф.7,8 | ГПП-48; РП-800; ф.ф.7,8 | ГПП-48; РП-800; ф.ф.7,8 |  | ТП-897 |  | 6 |  |  |  | 0 | [10 empty] | 0
264 | Аварийно-диспетчерская служба | ГПП-48 яч.13,12 | ГПП-48 ф.ф.13,12 | ГПП-48 ф.ф.13,12 | ГПП-48 ф.ф.13,12 | ГПП-48 ф.ф.13,12 | ГПП-48 ф.ф.13,12 | ГПП-48 ф.ф.13,12 | ГПП-48 ф.ф.13,12 | ГПП-48 ф.ф.13,12 | ГПП-48 ф.ф.13,12 | ГПП-48 ф.ф.13,12 | ГПП-48 ф.ф.13,12 | ГПП-48 ф.ф.13,12 | ГПП-48 ф.ф.13,12 | ГПП-48 ф.ф.13,12 |  | ТП-501 |  | 6 |  |  |  | 0 | [10 empty] | 0
265 | Аварийно-диспетчерская служба | ГПП-48 яч.7, 4 | ГПП-48 ф.ф.7,4 | ГПП-48 ф.ф.7,4 | ГПП-48 ф.ф.7,4 | ГПП-48 ф.ф.7,4 | ГПП-48 ф.ф.7,4 | ГПП-48 ф.ф.7,4 | ГПП-48 ф.ф.7,4 | ГПП-48 ф.ф.7,4 | ГПП-48 ф.ф.7,4 | ГПП-48 ф.ф.7,4 | ГПП-48 ф.ф.7,4 | ГПП-48 ф.ф.7,4 | ГПП-48 ф.ф.7,4 | ГПП-48 ф.ф.7,4 |  | ТП-502 |  | 6 |  |  |  | 0 | [10 empty] | 0
266 | Аварийно-диспетчерская служба | ГПП-48 яч. 41, 24 | [15 empty] | ТП-503 |  | 6 |  |  |  | 0 | [10 empty] | 0
267 | Аварийно-диспетчерская служба | ГПП-48 яч. 41, 24 | [15 empty] | ТП-504 |  | 6 |  |  |  | 0 | [10 empty] | 0
268 | Аварийно-диспетчерская служба | ГПП-48 яч. 41, 24 | [15 empty] | ТП-505 |  | 6 |  |  |  | 0 | [10 empty] | 0
269 | Аварийно-диспетчерская служба | ГПП-48 яч. 41, 24 | [15 empty] | ТП-506 |  | 6 |  |  |  | 0 | [10 empty] | 0
270 | Аварийно-диспетчерская служба | ГПП-48 яч. 41, 24 | [15 empty] | ТП-507 |  | 6 |  |  |  | 0 | [10 empty] | 0
271 | Аварийно-диспетчерская служба | ГПП-48 яч. 41, 24 | [15 empty] | ТП-508 |  | 6 |  |  |  | 0 | [10 empty] | 0
272 | Аварийно-диспетчерская служба | ГПП-48 яч.13,12 | ГПП-48 ф.ф.13,12 | ГПП-48 ф.ф.13,12 | ГПП-48 ф.ф.13,12 | ГПП-48 ф.ф.13,12 | ГПП-48 ф.ф.13,12 | ГПП-48 ф.ф.13,12 | ГПП-48 ф.ф.13,12 | ГПП-48 ф.ф.13,12 | ГПП-48 ф.ф.13,12 | ГПП-48 ф.ф.13,12 | ГПП-48 ф.ф.13,12 | ГПП-48 ф.ф.13,12 | ГПП-48 ф.ф.13,12 | ГПП-48 ф.ф.13,12 |  | ТП-515 |  | 6 |  |  |  | 0 | [10 empty] | 0
273 | Аварийно-диспетчерская служба | ГПП-48 яч.13,12 | ГПП-48 ф.ф.13,12 | ГПП-48 ф.ф.13,12 | ГПП-48 ф.ф.13,12 | ГПП-48 ф.ф.13,12 | ГПП-48 ф.ф.13,12 | ГПП-48 ф.ф.13,12 | ГПП-48 ф.ф.13,12 | ГПП-48 ф.ф.13,12 | ГПП-48 ф.ф.13,12 | ГПП-48 ф.ф.13,12 | ГПП-48 ф.ф.13,12 | ГПП-48 ф.ф.13,12 | ГПП-48 ф.ф.13,12 | ГПП-48 ф.ф.13,12 |  | ТП-516 |  | 6 |  |  |  | 0 | [10 empty] | 0
274 | Аварийно-диспетчерская служба | ГПП-48 яч.25,30 | ГПП-48 ф.ф.25,30 | ГПП-48 ф.ф.25,30 | ГПП-48 ф.ф.25,30 | ГПП-48 ф.ф.25,30 | ГПП-48 ф.ф.25,30 | ГПП-48 ф.ф.25,30 | ГПП-48 ф.ф.25,30 | ГПП-48 ф.ф.25,30 | ГПП-48 ф.ф.25,30 | ГПП-48 ф.ф.25,30 | ГПП-48 ф.ф.25,30 | ГПП-48 ф.ф.25,30 | ГПП-48 ф.ф.25,30 | ГПП-48 ф.ф.25,30 |  | ТП-517 |  | 6 |  |  |  | 0 | [10 empty] | 0
275 | Аварийно-диспетчерская служба | ГПП-48 яч.13,12 | ГПП-48 ф.ф.13,12 | ГПП-48 ф.ф.13,12 | ГПП-48 ф.ф.13,12 | ГПП-48 ф.ф.13,12 | ГПП-48 ф.ф.13,12 | ГПП-48 ф.ф.13,12 | ГПП-48 ф.ф.13,12 | ГПП-48 ф.ф.13,12 | ГПП-48 ф.ф.13,12 | ГПП-48 ф.ф.13,12 | ГПП-48 ф.ф.13,12 | ГПП-48 ф.ф.13,12 | ГПП-48 ф.ф.13,12 | ГПП-48 ф.ф.13,12 |  | ТП-522 |  | 6 |  |  |  | 0 | [10 empty] | 0
276 | Аварийно-диспетчерская служба | ГПП-48 яч.13,12 | ГПП-48 ф.ф.13,12 | ГПП-48 ф.ф.13,12 | ГПП-48 ф.ф.13,12 | ГПП-48 ф.ф.13,12 | ГПП-48 ф.ф.13,12 | ГПП-48 ф.ф.13,12 | ГПП-48 ф.ф.13,12 | ГПП-48 ф.ф.13,12 | ГПП-48 ф.ф.13,12 | ГПП-48 ф.ф.13,12 | ГПП-48 ф.ф.13,12 | ГПП-48 ф.ф.13,12 | ГПП-48 ф.ф.13,12 | ГПП-48 ф.ф.13,12 |  | ТП-1001 |  | 6 |  |  |  | 0 | [10 empty] | 0
277 | Аварийно-диспетчерская служба | ГПП-8 РП-77 яч. 5, 6 | яч.5 РП-77 ГПП-8 | яч.5 РП-77 ГПП-8 | яч.5 РП-77 ГПП-8 | яч.5 РП-77 ГПП-8 | яч.5 РП-77 ГПП-8 | яч.5 РП-77 ГПП-8 | яч.5 РП-77 ГПП-8 | яч.5 РП-77 ГПП-8 | яч.5 РП-77 ГПП-8 | яч.5 РП-77 ГПП-8 | яч.5 РП-77 ГПП-8 | яч.5 РП-77 ГПП-8 | яч.5 РП-77 ГПП-8 | яч.5 РП-77 ГПП-8 |  | ТП-73 |  | 6 |  |  |  | 0 | [10 empty] | 0
278 | Аварийно-диспетчерская служба | ГПП-8 яч. 11, 12 | яч.11 ГПП-8 | яч.11 ГПП-8 | яч.11 ГПП-8 | яч.11 ГПП-8 | яч.11 ГПП-8 | яч.11 ГПП-8 | яч.11 ГПП-8 | яч.11 ГПП-8 | яч.11 ГПП-8 | яч.11 ГПП-8 | яч.11 ГПП-8 | яч.11 ГПП-8 | яч.11 ГПП-8 | яч.11 ГПП-8 |  | ТП-77б |  | 6 |  |  |  | 0 | [10 empty] | 0
279 | Аварийно-диспетчерская служба | ГПП-8 РП-77 яч. 3, 4 | яч.3 РП-77 ГПП-8 | яч.3 РП-77 ГПП-8 | яч.3 РП-77 ГПП-8 | яч.3 РП-77 ГПП-8 | яч.3 РП-77 ГПП-8 | яч.3 РП-77 ГПП-8 | яч.3 РП-77 ГПП-8 | яч.3 РП-77 ГПП-8 | яч.3 РП-77 ГПП-8 | яч.3 РП-77 ГПП-8 | яч.3 РП-77 ГПП-8 | яч.3 РП-77 ГПП-8 | яч.3 РП-77 ГПП-8 | яч.3 РП-77 ГПП-8 |  | ТП-600 |  | 6 |  |  |  | 0 | [10 empty] | 0
280 | Аварийно-диспетчерская служба | ГПП-8 РП-77 яч. 3, 4 | яч.3 РП-77 ГПП-8 | яч.3 РП-77 ГПП-8 | яч.3 РП-77 ГПП-8 | яч.3 РП-77 ГПП-8 | яч.3 РП-77 ГПП-8 | яч.3 РП-77 ГПП-8 | яч.3 РП-77 ГПП-8 | яч.3 РП-77 ГПП-8 | яч.3 РП-77 ГПП-8 | яч.3 РП-77 ГПП-8 | яч.3 РП-77 ГПП-8 | яч.3 РП-77 ГПП-8 | яч.3 РП-77 ГПП-8 | яч.3 РП-77 ГПП-8 |  | ТП-601 |  | 6 |  |  |  | 0 | [10 empty] | 0
281 | Аварийно-диспетчерская служба | ГПП-8 РП-77 яч. 3, 4 | яч.3 РП-77 ГПП-8 | яч.3 РП-77 ГПП-8 | яч.3 РП-77 ГПП-8 | яч.3 РП-77 ГПП-8 | яч.3 РП-77 ГПП-8 | яч.3 РП-77 ГПП-8 | яч.3 РП-77 ГПП-8 | яч.3 РП-77 ГПП-8 | яч.3 РП-77 ГПП-8 | яч.3 РП-77 ГПП-8 | яч.3 РП-77 ГПП-8 | яч.3 РП-77 ГПП-8 | яч.3 РП-77 ГПП-8 | яч.3 РП-77 ГПП-8 |  | ТП-602 |  | 6 |  |  |  | 0 | [10 empty] | 0
282 | Аварийно-диспетчерская служба | ГПП-8 РП-77 яч. 3, 4 | яч.3 РП-77 ГПП-8 | яч.3 РП-77 ГПП-8 | яч.3 РП-77 ГПП-8 | яч.3 РП-77 ГПП-8 | яч.3 РП-77 ГПП-8 | яч.3 РП-77 ГПП-8 | яч.3 РП-77 ГПП-8 | яч.3 РП-77 ГПП-8 | яч.3 РП-77 ГПП-8 | яч.3 РП-77 ГПП-8 | яч.3 РП-77 ГПП-8 | яч.3 РП-77 ГПП-8 | яч.3 РП-77 ГПП-8 | яч.3 РП-77 ГПП-8 |  | ТП-603 |  | 6 |  |  |  | 0 | [10 empty] | 0
283 | Аварийно-диспетчерская служба | ГПП-8 РП-77 яч. 3, 4 | яч.3 РП-77 ГПП-8 | яч.3 РП-77 ГПП-8 | яч.3 РП-77 ГПП-8 | яч.3 РП-77 ГПП-8 | яч.3 РП-77 ГПП-8 | яч.3 РП-77 ГПП-8 | яч.3 РП-77 ГПП-8 | яч.3 РП-77 ГПП-8 | яч.3 РП-77 ГПП-8 | яч.3 РП-77 ГПП-8 | яч.3 РП-77 ГПП-8 | яч.3 РП-77 ГПП-8 | яч.3 РП-77 ГПП-8 | яч.3 РП-77 ГПП-8 |  | ТП-604 |  | 6 |  |  |  | 0 | [10 empty] | 0
284 | Аварийно-диспетчерская служба | ГПП-8 РП-77 яч. 3, 4 | яч.3 РП-77 ГПП-8 | яч.3 РП-77 ГПП-8 | яч.3 РП-77 ГПП-8 | яч.3 РП-77 ГПП-8 | яч.3 РП-77 ГПП-8 | яч.3 РП-77 ГПП-8 | яч.3 РП-77 ГПП-8 | яч.3 РП-77 ГПП-8 | яч.3 РП-77 ГПП-8 | яч.3 РП-77 ГПП-8 | яч.3 РП-77 ГПП-8 | яч.3 РП-77 ГПП-8 | яч.3 РП-77 ГПП-8 | яч.3 РП-77 ГПП-8 |  | ТП-605 |  | 6 |  |  |  | 0 | [10 empty] | 0
285 | Аварийно-диспетчерская служба | ГПП-8 яч. 11, 12 | яч.11 ГПП-8 | яч.11 ГПП-8 | яч.11 ГПП-8 | яч.11 ГПП-8 | яч.11 ГПП-8 | яч.11 ГПП-8 | яч.11 ГПП-8 | яч.11 ГПП-8 | яч.11 ГПП-8 | яч.11 ГПП-8 | яч.11 ГПП-8 | яч.11 ГПП-8 | яч.11 ГПП-8 | яч.11 ГПП-8 |  | ТП-606 |  | 6 |  |  |  | 0 | [10 empty] | 0
286 | Аварийно-диспетчерская служба | ГПП-8 РП-77 яч. 3, 4 | яч.3 РП-77 ГПП-8 | яч.3 РП-77 ГПП-8 | яч.3 РП-77 ГПП-8 | яч.3 РП-77 ГПП-8 | яч.3 РП-77 ГПП-8 | яч.3 РП-77 ГПП-8 | яч.3 РП-77 ГПП-8 | яч.3 РП-77 ГПП-8 | яч.3 РП-77 ГПП-8 | яч.3 РП-77 ГПП-8 | яч.3 РП-77 ГПП-8 | яч.3 РП-77 ГПП-8 | яч.3 РП-77 ГПП-8 | яч.3 РП-77 ГПП-8 |  | ТП-607 |  | 6 |  |  |  | 0 | [10 empty] | 0
287 | Аварийно-диспетчерская служба | ГПП-8 РП-77 яч. 3, 4 | яч.3 РП-77 ГПП-8 | яч.3 РП-77 ГПП-8 | яч.3 РП-77 ГПП-8 | яч.3 РП-77 ГПП-8 | яч.3 РП-77 ГПП-8 | яч.3 РП-77 ГПП-8 | яч.3 РП-77 ГПП-8 | яч.3 РП-77 ГПП-8 | яч.3 РП-77 ГПП-8 | яч.3 РП-77 ГПП-8 | яч.3 РП-77 ГПП-8 | яч.3 РП-77 ГПП-8 | яч.3 РП-77 ГПП-8 | яч.3 РП-77 ГПП-8 |  | ТП-608 |  | 6 |  |  |  | 0 | [10 empty] | 0
288 | Аварийно-диспетчерская служба | ГПП-8 РП-77 яч. 3, 4 | яч.3 РП-77 ГПП-8 | яч.3 РП-77 ГПП-8 | яч.3 РП-77 ГПП-8 | яч.3 РП-77 ГПП-8 | яч.3 РП-77 ГПП-8 | яч.3 РП-77 ГПП-8 | яч.3 РП-77 ГПП-8 | яч.3 РП-77 ГПП-8 | яч.3 РП-77 ГПП-8 | яч.3 РП-77 ГПП-8 | яч.3 РП-77 ГПП-8 | яч.3 РП-77 ГПП-8 | яч.3 РП-77 ГПП-8 | яч.3 РП-77 ГПП-8 |  | ТП-609 |  | 6 |  |  |  | 0 | [10 empty] | 0
289 | Аварийно-диспетчерская служба | ГПП-8 РП-77 яч. 3, 4 | яч.3 РП-77 ГПП-8 | яч.3 РП-77 ГПП-8 | яч.3 РП-77 ГПП-8 | яч.3 РП-77 ГПП-8 | яч.3 РП-77 ГПП-8 | яч.3 РП-77 ГПП-8 | яч.3 РП-77 ГПП-8 | яч.3 РП-77 ГПП-8 | яч.3 РП-77 ГПП-8 | яч.3 РП-77 ГПП-8 | яч.3 РП-77 ГПП-8 | яч.3 РП-77 ГПП-8 | яч.3 РП-77 ГПП-8 | яч.3 РП-77 ГПП-8 |  | ТП-610 |  | 6 |  |  |  | 0 | [10 empty] | 0
290 | Аварийно-диспетчерская служба | ГПП-25 яч. 27, 28 | яч.27, 28 ГПП-25 | яч.27, 28 ГПП-25 | яч.27, 28 ГПП-25 | яч.27, 28 ГПП-25 | яч.27, 28 ГПП-25 | яч.27, 28 ГПП-25 | яч.27, 28 ГПП-25 | яч.27, 28 ГПП-25 | яч.27, 28 ГПП-25 | яч.27, 28 ГПП-25 | яч.27, 28 ГПП-25 | яч.27, 28 ГПП-25 | яч.27, 28 ГПП-25 | яч.27, 28 ГПП-25 |  | ТП-626 |  | 6 |  |  |  | 0 | [10 empty] | 0
291 | Аварийно-диспетчерская служба | ГПП-25 яч. 27, 28 | яч.27, 28 ГПП-25 | яч.27, 28 ГПП-25 | яч.27, 28 ГПП-25 | яч.27, 28 ГПП-25 | яч.27, 28 ГПП-25 | яч.27, 28 ГПП-25 | яч.27, 28 ГПП-25 | яч.27, 28 ГПП-25 | яч.27, 28 ГПП-25 | яч.27, 28 ГПП-25 | яч.27, 28 ГПП-25 | яч.27, 28 ГПП-25 | яч.27, 28 ГПП-25 | яч.27, 28 ГПП-25 |  | ТП-629 |  | 6 |  |  |  | 0 | [10 empty] | 0
292 | Аварийно-диспетчерская служба | ГПП-25 яч. 27, 28 | яч.27, 28 ГПП-25 | яч.27, 28 ГПП-25 | яч.27, 28 ГПП-25 | яч.27, 28 ГПП-25 | яч.27, 28 ГПП-25 | яч.27, 28 ГПП-25 | яч.27, 28 ГПП-25 | яч.27, 28 ГПП-25 | яч.27, 28 ГПП-25 | яч.27, 28 ГПП-25 | яч.27, 28 ГПП-25 | яч.27, 28 ГПП-25 | яч.27, 28 ГПП-25 | яч.27, 28 ГПП-25 |  | ТП-631 |  | 6 |  |  |  | 0 | [10 empty] | 0
293 | Аварийно-диспетчерская служба | ГПП-25 яч. 27, 28 | яч.27, 28 ГПП-25 | яч.27, 28 ГПП-25 | яч.27, 28 ГПП-25 | яч.27, 28 ГПП-25 | яч.27, 28 ГПП-25 | яч.27, 28 ГПП-25 | яч.27, 28 ГПП-25 | яч.27, 28 ГПП-25 | яч.27, 28 ГПП-25 | яч.27, 28 ГПП-25 | яч.27, 28 ГПП-25 | яч.27, 28 ГПП-25 | яч.27, 28 ГПП-25 | яч.27, 28 ГПП-25 |  | ТП-631-1П |  | 6 |  |  |  | 0 | [10 empty] | 0
294 | Аварийно-диспетчерская служба | ГПП-25 яч. 27, 28 | яч.27, 28 ГПП-25 | яч.27, 28 ГПП-25 | яч.27, 28 ГПП-25 | яч.27, 28 ГПП-25 | яч.27, 28 ГПП-25 | яч.27, 28 ГПП-25 | яч.27, 28 ГПП-25 | яч.27, 28 ГПП-25 | яч.27, 28 ГПП-25 | яч.27, 28 ГПП-25 | яч.27, 28 ГПП-25 | яч.27, 28 ГПП-25 | яч.27, 28 ГПП-25 | яч.27, 28 ГПП-25 |  | ТП-632 |  | 6 |  |  |  | 0 | [10 empty] | 0
295 | Аварийно-диспетчерская служба | ГПП-25 яч. 27, 28 | яч.27, 28 ГПП-25 | яч.27, 28 ГПП-25 | яч.27, 28 ГПП-25 | яч.27, 28 ГПП-25 | яч.27, 28 ГПП-25 | яч.27, 28 ГПП-25 | яч.27, 28 ГПП-25 | яч.27, 28 ГПП-25 | яч.27, 28 ГПП-25 | яч.27, 28 ГПП-25 | яч.27, 28 ГПП-25 | яч.27, 28 ГПП-25 | яч.27, 28 ГПП-25 | яч.27, 28 ГПП-25 |  | ТП-633 |  | 6 |  |  |  | 0 | [10 empty] | 0
296 | Аварийно-диспетчерская служба | ГПП-11 яч. 13, 20 | яч.13, 20 ГПП-11 | яч.13, 20 ГПП-11 | яч.13, 20 ГПП-11 | яч.13, 20 ГПП-11 | яч.13, 20 ГПП-11 | яч.13, 20 ГПП-11 | яч.13, 20 ГПП-11 | яч.13, 20 ГПП-11 | яч.13, 20 ГПП-11 | яч.13, 20 ГПП-11 | яч.13, 20 ГПП-11 | яч.13, 20 ГПП-11 | яч.13, 20 ГПП-11 | яч.13, 20 ГПП-11 |  | ТП-634 |  | 6 |  |  |  | 0 | [10 empty] | 0
297 | Аварийно-диспетчерская служба | ГПП-11 яч. 13, 20 | яч.13, 20 ГПП-11 | яч.13, 20 ГПП-11 | яч.13, 20 ГПП-11 | яч.13, 20 ГПП-11 | яч.13, 20 ГПП-11 | яч.13, 20 ГПП-11 | яч.13, 20 ГПП-11 | яч.13, 20 ГПП-11 | яч.13, 20 ГПП-11 | яч.13, 20 ГПП-11 | яч.13, 20 ГПП-11 | яч.13, 20 ГПП-11 | яч.13, 20 ГПП-11 | яч.13, 20 ГПП-11 |  | ТП-635 |  | 6 |  |  |  | 0 | [10 empty] | 0
298 | Аварийно-диспетчерская служба | ГПП-11 яч. 13, 20 | яч.13, 20 ГПП-11 | яч.13, 20 ГПП-11 | яч.13, 20 ГПП-11 | яч.13, 20 ГПП-11 | яч.13, 20 ГПП-11 | яч.13, 20 ГПП-11 | яч.13, 20 ГПП-11 | яч.13, 20 ГПП-11 | яч.13, 20 ГПП-11 | яч.13, 20 ГПП-11 | яч.13, 20 ГПП-11 | яч.13, 20 ГПП-11 | яч.13, 20 ГПП-11 | яч.13, 20 ГПП-11 |  | ТП-636 |  | 6 |  |  |  | 0 | [10 empty] | 0
299 | Аварийно-диспетчерская служба | ТП-637-1П яч. 19, 24 ГПП-25 | ТП-637-1П; яч. 19,24 ГПП-25 | ТП-637-1П; яч. 19,24 ГПП-25 | ТП-637-1П; яч. 19,24 ГПП-25 | ТП-637-1П; яч. 19,24 ГПП-25 | ТП-637-1П; яч. 19,24 ГПП-25 | ТП-637-1П; яч. 19,24 ГПП-25 | ТП-637-1П; яч. 19,24 ГПП-25 | ТП-637-1П; яч. 19,24 ГПП-25 | ТП-637-1П; яч. 19,24 ГПП-25 | ТП-637-1П; яч. 19,24 ГПП-25 | ТП-637-1П; яч. 19,24 ГПП-25 | ТП-637-1П; яч. 19,24 ГПП-25 | ТП-637-1П; яч. 19,24 ГПП-25 | ТП-637-1П; яч. 19,24 ГПП-25 |  | ТП-637 |  | 6 |  |  |  | 0 | [10 empty] | 0
300 | Аварийно-диспетчерская служба | ГПП-25 яч. 27, 28 | яч.27, 28 ГПП-25 | яч.27, 28 ГПП-25 | яч.27, 28 ГПП-25 | яч.27, 28 ГПП-25 | яч.27, 28 ГПП-25 | яч.27, 28 ГПП-25 | яч.27, 28 ГПП-25 | яч.27, 28 ГПП-25 | яч.27, 28 ГПП-25 | яч.27, 28 ГПП-25 | яч.27, 28 ГПП-25 | яч.27, 28 ГПП-25 | яч.27, 28 ГПП-25 | яч.27, 28 ГПП-25 |  | ТП-637-1П |  | 6 |  |  |  | 0 | [10 empty] | 0
301 | Аварийно-диспетчерская служба | ГПП-25 яч. 27, 28 | яч.27, 28 ГПП-25 | яч.27, 28 ГПП-25 | яч.27, 28 ГПП-25 | яч.27, 28 ГПП-25 | яч.27, 28 ГПП-25 | яч.27, 28 ГПП-25 | яч.27, 28 ГПП-25 | яч.27, 28 ГПП-25 | яч.27, 28 ГПП-25 | яч.27, 28 ГПП-25 | яч.27, 28 ГПП-25 | яч.27, 28 ГПП-25 | яч.27, 28 ГПП-25 | яч.27, 28 ГПП-25 |  | ТП-638-1П |  | 6 |  |  |  | 0 | [10 empty] | 0
302 | Аварийно-диспетчерская служба | ГПП-11 яч. 13, 20 | яч.13, 20 ГПП-11 | яч.13, 20 ГПП-11 | яч.13, 20 ГПП-11 | яч.13, 20 ГПП-11 | яч.13, 20 ГПП-11 | яч.13, 20 ГПП-11 | яч.13, 20 ГПП-11 | яч.13, 20 ГПП-11 | яч.13, 20 ГПП-11 | яч.13, 20 ГПП-11 | яч.13, 20 ГПП-11 | яч.13, 20 ГПП-11 | яч.13, 20 ГПП-11 | яч.13, 20 ГПП-11 |  | ТП-639 |  | 6 |  |  |  | 0 | [10 empty] | 0
303 | Аварийно-диспетчерская служба | ГПП-11 яч. 13, 20 | яч.13, 20 ГПП-11 | яч.13, 20 ГПП-11 | яч.13, 20 ГПП-11 | яч.13, 20 ГПП-11 | яч.13, 20 ГПП-11 | яч.13, 20 ГПП-11 | яч.13, 20 ГПП-11 | яч.13, 20 ГПП-11 | яч.13, 20 ГПП-11 | яч.13, 20 ГПП-11 | яч.13, 20 ГПП-11 | яч.13, 20 ГПП-11 | яч.13, 20 ГПП-11 | яч.13, 20 ГПП-11 |  | ТП-640 |  | 6 |  |  |  | 0 | [10 empty] | 0
304 | Аварийно-диспетчерская служба | ГПП-48 яч. 25, 30 | яч.13, 20 ГПП-11 | яч.13, 20 ГПП-11 | яч.13, 20 ГПП-11 | яч.13, 20 ГПП-11 | яч.13, 20 ГПП-11 | яч.13, 20 ГПП-11 | яч.13, 20 ГПП-11 | яч.13, 20 ГПП-11 | яч.13, 20 ГПП-11 | яч.13, 20 ГПП-11 | яч.13, 20 ГПП-11 | яч.13, 20 ГПП-11 | яч.13, 20 ГПП-11 | яч.13, 20 ГПП-11 |  | КТПН-519 |  | 6 |  |  |  | 0 | [10 empty] | 0
305 | Аварийно-диспетчерская служба | ГПП-48 яч. 25, 30 | яч.13, 20 ГПП-11 | яч.13, 20 ГПП-11 | яч.13, 20 ГПП-11 | яч.13, 20 ГПП-11 | яч.13, 20 ГПП-11 | яч.13, 20 ГПП-11 | яч.13, 20 ГПП-11 | яч.13, 20 ГПП-11 | яч.13, 20 ГПП-11 | яч.13, 20 ГПП-11 | яч.13, 20 ГПП-11 | яч.13, 20 ГПП-11 | яч.13, 20 ГПП-11 | яч.13, 20 ГПП-11 |  | ТП-518 |  | 6 |  |  |  | 0 | [10 empty] | 0
306 | Аварийно-диспетчерская служба | ГПП-13 яч. 27, 36 | яч.13, 20 ГПП-11 | яч.13, 20 ГПП-11 | яч.13, 20 ГПП-11 | яч.13, 20 ГПП-11 | яч.13, 20 ГПП-11 | яч.13, 20 ГПП-11 | яч.13, 20 ГПП-11 | яч.13, 20 ГПП-11 | яч.13, 20 ГПП-11 | яч.13, 20 ГПП-11 | яч.13, 20 ГПП-11 | яч.13, 20 ГПП-11 | яч.13, 20 ГПП-11 | яч.13, 20 ГПП-11 |  | КТП-509Т |  | 6 |  |  |  | 0 | [10 empty] | 0
307 | Аварийно-диспетчерская служба | ГПП-8 РП-983 яч. 15, 16 | яч.3 РП-77 ГПП-8 | яч.3 РП-77 ГПП-8 | яч.3 РП-77 ГПП-8 | яч.3 РП-77 ГПП-8 | яч.3 РП-77 ГПП-8 | яч.3 РП-77 ГПП-8 | яч.3 РП-77 ГПП-8 | яч.3 РП-77 ГПП-8 | яч.3 РП-77 ГПП-8 | яч.3 РП-77 ГПП-8 | яч.3 РП-77 ГПП-8 | яч.3 РП-77 ГПП-8 | яч.3 РП-77 ГПП-8 | яч.3 РП-77 ГПП-8 |  | ТП-989-1П |  | 6 |  |  |  | 0 | [10 empty] | 0
308 | Аварийно-диспетчерская служба | ГПП-59 яч. 27, 28 | яч.13, 20 ГПП-11 | яч.13, 20 ГПП-11 | яч.13, 20 ГПП-11 | яч.13, 20 ГПП-11 | яч.13, 20 ГПП-11 | яч.13, 20 ГПП-11 | яч.13, 20 ГПП-11 | яч.13, 20 ГПП-11 | яч.13, 20 ГПП-11 | яч.13, 20 ГПП-11 | яч.13, 20 ГПП-11 | яч.13, 20 ГПП-11 | яч.13, 20 ГПП-11 | яч.13, 20 ГПП-11 |  | КТП-190 |  | 6 |  |  |  | 0 | [10 empty] | 0
309 | Аварийно-диспетчерская служба | ГПП-59 яч. 27, 28 | яч.13, 20 ГПП-11 | яч.13, 20 ГПП-11 | яч.13, 20 ГПП-11 | яч.13, 20 ГПП-11 | яч.13, 20 ГПП-11 | яч.13, 20 ГПП-11 | яч.13, 20 ГПП-11 | яч.13, 20 ГПП-11 | яч.13, 20 ГПП-11 | яч.13, 20 ГПП-11 | яч.13, 20 ГПП-11 | яч.13, 20 ГПП-11 | яч.13, 20 ГПП-11 | яч.13, 20 ГПП-11 |  | КТП-193 |  | 6 |  |  |  | 0 | [10 empty] | 0
310 | Аварийно-диспетчерская служба | ГПП-45 яч.2 (ЗРУ 10 кВ РП-107 ТЭЦ-3) | яч.13, 20 ГПП-11 | яч.13, 20 ГПП-11 | яч.13, 20 ГПП-11 | яч.13, 20 ГПП-11 | яч.13, 20 ГПП-11 | яч.13, 20 ГПП-11 | яч.13, 20 ГПП-11 | яч.13, 20 ГПП-11 | яч.13, 20 ГПП-11 | яч.13, 20 ГПП-11 | яч.13, 20 ГПП-11 | яч.13, 20 ГПП-11 | яч.13, 20 ГПП-11 | яч.13, 20 ГПП-11 |  | КТП-211Н |  | 6 |  |  |  | 0 | [10 empty] | 0
311 | Аварийно-диспетчерская служба | ГПП-11 РП-294 яч. 19, 22 | яч.13, 20 ГПП-11 | яч.13, 20 ГПП-11 | яч.13, 20 ГПП-11 | яч.13, 20 ГПП-11 | яч.13, 20 ГПП-11 | яч.13, 20 ГПП-11 | яч.13, 20 ГПП-11 | яч.13, 20 ГПП-11 | яч.13, 20 ГПП-11 | яч.13, 20 ГПП-11 | яч.13, 20 ГПП-11 | яч.13, 20 ГПП-11 | яч.13, 20 ГПП-11 | яч.13, 20 ГПП-11 |  | КТП-294 |  | 6 |  |  |  | 0 | [10 empty] | 0
312 | Аварийно-диспетчерская служба | ГПП-34 яч. 5, 6 | яч.13, 20 ГПП-11 | яч.13, 20 ГПП-11 | яч.13, 20 ГПП-11 | яч.13, 20 ГПП-11 | яч.13, 20 ГПП-11 | яч.13, 20 ГПП-11 | яч.13, 20 ГПП-11 | яч.13, 20 ГПП-11 | яч.13, 20 ГПП-11 | яч.13, 20 ГПП-11 | яч.13, 20 ГПП-11 | яч.13, 20 ГПП-11 | яч.13, 20 ГПП-11 | яч.13, 20 ГПП-11 |  | КТП-295 |  | 6 |  |  |  | 0 | [10 empty] | 0
313 | Аварийно-диспетчерская служба | ГПП-65 РП-701г яч. 19, 22 | яч.13, 20 ГПП-11 | яч.13, 20 ГПП-11 | яч.13, 20 ГПП-11 | яч.13, 20 ГПП-11 | яч.13, 20 ГПП-11 | яч.13, 20 ГПП-11 | яч.13, 20 ГПП-11 | яч.13, 20 ГПП-11 | яч.13, 20 ГПП-11 | яч.13, 20 ГПП-11 | яч.13, 20 ГПП-11 | яч.13, 20 ГПП-11 | яч.13, 20 ГПП-11 | яч.13, 20 ГПП-11 |  | КТП-704г |  | 6 |  |  |  | 0 | [10 empty] | 0
314 | Аварийно-диспетчерская служба | ГПП-65 РП-845г яч. 5, 6 | яч.13, 20 ГПП-11 | яч.13, 20 ГПП-11 | яч.13, 20 ГПП-11 | яч.13, 20 ГПП-11 | яч.13, 20 ГПП-11 | яч.13, 20 ГПП-11 | яч.13, 20 ГПП-11 | яч.13, 20 ГПП-11 | яч.13, 20 ГПП-11 | яч.13, 20 ГПП-11 | яч.13, 20 ГПП-11 | яч.13, 20 ГПП-11 | яч.13, 20 ГПП-11 | яч.13, 20 ГПП-11 |  | КТП-846г |  | 6 |  |  |  | 0 | [10 empty] | 0
315 | Аварийно-диспетчерская служба | ГПП-65 РП-845г яч. 7, 8 | яч.13, 20 ГПП-11 | яч.13, 20 ГПП-11 | яч.13, 20 ГПП-11 | яч.13, 20 ГПП-11 | яч.13, 20 ГПП-11 | яч.13, 20 ГПП-11 | яч.13, 20 ГПП-11 | яч.13, 20 ГПП-11 | яч.13, 20 ГПП-11 | яч.13, 20 ГПП-11 | яч.13, 20 ГПП-11 | яч.13, 20 ГПП-11 | яч.13, 20 ГПП-11 | яч.13, 20 ГПП-11 |  | КТП-847г |  | 6 |  |  |  | 0 | [10 empty] | 0
316 | Аварийно-диспетчерская служба | ГПП-40 РП-4Т яч. 16, 19 | яч.13, 20 ГПП-11 | яч.13, 20 ГПП-11 | яч.13, 20 ГПП-11 | яч.13, 20 ГПП-11 | яч.13, 20 ГПП-11 | яч.13, 20 ГПП-11 | яч.13, 20 ГПП-11 | яч.13, 20 ГПП-11 | яч.13, 20 ГПП-11 | яч.13, 20 ГПП-11 | яч.13, 20 ГПП-11 | яч.13, 20 ГПП-11 | яч.13, 20 ГПП-11 | яч.13, 20 ГПП-11 |  | КТП-861 |  | 6 |  |  |  | 0 | [10 empty] | 0
317 | Аварийно-диспетчерская служба | ГПП-40 РП-4Т яч. 16, 19 | яч.13, 20 ГПП-11 | яч.13, 20 ГПП-11 | яч.13, 20 ГПП-11 | яч.13, 20 ГПП-11 | яч.13, 20 ГПП-11 | яч.13, 20 ГПП-11 | яч.13, 20 ГПП-11 | яч.13, 20 ГПП-11 | яч.13, 20 ГПП-11 | яч.13, 20 ГПП-11 | яч.13, 20 ГПП-11 | яч.13, 20 ГПП-11 | яч.13, 20 ГПП-11 | яч.13, 20 ГПП-11 |  | КТП-878 |  | 6 |  |  |  | 0 | [10 empty] | 0
ИТОГО: | [23 empty] | 0 | 0 | 0 | 0 |  | 0 | 0 |  |  | 0 |  | 0
[16 empty] | Заместитель главного инженера по электроснабжению МУП "КОС" | [6 empty] | Дацюк В.В.
[16 empty] | Должность | [6 empty] | Ф.И.О. |  |  |  |  | Подпись

## Форма 8.1.1-2021 (август)
[31 empty] | Форма 8.1.1. Ведомость присоединений потребителей услуг сетевой организации (наименование) за | 8 | месяц | 2021 |  | года
МУП "КОС"
Наименование сетевой организации
№ п/п | Наименование структурной единицы сетевой организации | Наименование вышестоящего центра питания относительно вторичного уровня присоединения при нормальной схеме электроснабжения (при наличии) | [14 empty] | Диспетчерское наименование ЛЭП от вышестоящего центра питания до объекта электросетевого хозяйства, определенного вторичным уровнем напряжения | Вторичный уровень присоединения |  |  | Первичный уровень присоединения |  |  | Количество точек поставки потребителей услуг сетевой организации, присоединенных к первичному уровню присоединения, шт.
[18 empty] | Диспетчерское наименование ПС, ТП, РП |  | Высший класс напряжения, кВ | Диспетчерское наименование ВЛ, КЛ | Класс напряжения, кВ |  | Всего | в разделении категорий надежности потребителей электрической энергии |  |  |  | в разделении уровней напряжения ЭПУ потребителей электрической энергии | [7 empty] | Смежные сетевые организации и производители электрической энергии
[25 empty] | 1-я категория надежности | 2-я категория надежности | 3-я категория надежности |  | ВН (110 кВ и выше) | СН1 (35 кВ) |  |  | СН2 (6 - 20 кВ) |  | НН (ниже 1 кВ)
1 | 2 | 3 | [14 empty] | 4 | 5 |  | 6 | 7 | 8 |  | 9 | 10 | 11 | 12 |  | 13 | 14 |  |  | 15 |  | 16 |  | 17
1 | Аварийно-диспетчерская служба | ГПП-7 яч.11, 12 | ГПП-7 яч.11 | ГПП-7 яч.11 | ГПП-7 яч.11 | ГПП-7 яч.11 | ГПП-7 яч.11 | ГПП-7 яч.11 | ГПП-7 яч.11 | ГПП-7 яч.11 | ГПП-7 яч.11 | ГПП-7 яч.11 | ГПП-7 яч.11 | ГПП-7 яч.11 | ГПП-7 яч.11 | ГПП-7 яч.11 |  | ТП-32 |  | 6 |  |  |  | 0 | [10 empty] | 0
2 | Аварийно-диспетчерская служба | ГПП-26 РП-46 яч. 21, 20 | ГПП-26 яч.25,26, РП-46 яч.21,20 ТП-104 ф.ф.7,8 | ГПП-26 яч.25,26, РП-46 яч.21,20 ТП-104 ф.ф.7,8 | ГПП-26 яч.25,26, РП-46 яч.21,20 ТП-104 ф.ф.7,8 | ГПП-26 яч.25,26, РП-46 яч.21,20 ТП-104 ф.ф.7,8 | ГПП-26 яч.25,26, РП-46 яч.21,20 ТП-104 ф.ф.7,8 | ГПП-26 яч.25,26, РП-46 яч.21,20 ТП-104 ф.ф.7,8 | ГПП-26 яч.25,26, РП-46 яч.21,20 ТП-104 ф.ф.7,8 | ГПП-26 яч.25,26, РП-46 яч.21,20 ТП-104 ф.ф.7,8 | ГПП-26 яч.25,26, РП-46 яч.21,20 ТП-104 ф.ф.7,8 | ГПП-26 яч.25,26, РП-46 яч.21,20 ТП-104 ф.ф.7,8 | ГПП-26 яч.25,26, РП-46 яч.21,20 ТП-104 ф.ф.7,8 | ГПП-26 яч.25,26, РП-46 яч.21,20 ТП-104 ф.ф.7,8 | ГПП-26 яч.25,26, РП-46 яч.21,20 ТП-104 ф.ф.7,8 | ГПП-26 яч.25,26, РП-46 яч.21,20 ТП-104 ф.ф.7,8 |  | КТП-35 |  | 6 |  |  |  | 0 | [10 empty] | 0
3 | Аварийно-диспетчерская служба | ГПП-26 РП-46 яч.29,28 | ГПП-26 яч. 25,26 РП-46 яч.29,28 | ГПП-26 яч. 25,26 РП-46 яч.29,28 | ГПП-26 яч. 25,26 РП-46 яч.29,28 | ГПП-26 яч. 25,26 РП-46 яч.29,28 | ГПП-26 яч. 25,26 РП-46 яч.29,28 | ГПП-26 яч. 25,26 РП-46 яч.29,28 | ГПП-26 яч. 25,26 РП-46 яч.29,28 | ГПП-26 яч. 25,26 РП-46 яч.29,28 | ГПП-26 яч. 25,26 РП-46 яч.29,28 | ГПП-26 яч. 25,26 РП-46 яч.29,28 | ГПП-26 яч. 25,26 РП-46 яч.29,28 | ГПП-26 яч. 25,26 РП-46 яч.29,28 | ГПП-26 яч. 25,26 РП-46 яч.29,28 | ГПП-26 яч. 25,26 РП-46 яч.29,28 |  | ТП-51-2П |  | 6 |  |  |  | 0 | [10 empty] | 0
4 | Аварийно-диспетчерская служба | ГПП-26 РП-46 ф.10, 11 | ГПП-26 РП-46 ф.10, 11 | ГПП-26 РП-46 ф.10, 11 | ГПП-26 РП-46 ф.10, 11 | ГПП-26 РП-46 ф.10, 11 | ГПП-26 РП-46 ф.10, 11 | ГПП-26 РП-46 ф.10, 11 | ГПП-26 РП-46 ф.10, 11 | ГПП-26 РП-46 ф.10, 11 | ГПП-26 РП-46 ф.10, 11 | ГПП-26 РП-46 ф.10, 11 | ГПП-26 РП-46 ф.10, 11 | ГПП-26 РП-46 ф.10, 11 | ГПП-26 РП-46 ф.10, 11 | ГПП-26 РП-46 ф.10, 11 |  | ТП-52П |  | 6 |  |  |  | 0 | [10 empty] | 0
5 | Аварийно-диспетчерская служба | ГПП-50 РП-66 яч. 7 (ГПП-8 РП-66 яч. 8) | ГПП-50 РП-66 яч. 7 | ГПП-50 РП-66 яч. 7 | ГПП-50 РП-66 яч. 7 | ГПП-50 РП-66 яч. 7 | ГПП-50 РП-66 яч. 7 | ГПП-50 РП-66 яч. 7 | ГПП-50 РП-66 яч. 7 | ГПП-50 РП-66 яч. 7 | ГПП-50 РП-66 яч. 7 | ГПП-50 РП-66 яч. 7 | ГПП-50 РП-66 яч. 7 | ГПП-50 РП-66 яч. 7 | ГПП-50 РП-66 яч. 7 | ГПП-50 РП-66 яч. 7 |  | ТП-64П |  | 6 |  |  |  | 0 | [10 empty] | 0
6 | Аварийно-диспетчерская служба | ГПП-8 РП-46 яч. 12, 13 | ГПП-8 яч.12 РП-46 яч. 13 | ГПП-8 яч.12 РП-46 яч. 13 | ГПП-8 яч.12 РП-46 яч. 13 | ГПП-8 яч.12 РП-46 яч. 13 | ГПП-8 яч.12 РП-46 яч. 13 | ГПП-8 яч.12 РП-46 яч. 13 | ГПП-8 яч.12 РП-46 яч. 13 | ГПП-8 яч.12 РП-46 яч. 13 | ГПП-8 яч.12 РП-46 яч. 13 | ГПП-8 яч.12 РП-46 яч. 13 | ГПП-8 яч.12 РП-46 яч. 13 | ГПП-8 яч.12 РП-46 яч. 13 | ГПП-8 яч.12 РП-46 яч. 13 | ГПП-8 яч.12 РП-46 яч. 13 |  | ТП-64б |  | 6 |  |  |  | 0 | [10 empty] | 0
7 | Аварийно-диспетчерская служба | ГПП-26 яч. 37,38 | ГПП-26 яч. 37,38 | ГПП-26 яч. 37,38 | ГПП-26 яч. 37,38 | ГПП-26 яч. 37,38 | ГПП-26 яч. 37,38 | ГПП-26 яч. 37,38 | ГПП-26 яч. 37,38 | ГПП-26 яч. 37,38 | ГПП-26 яч. 37,38 | ГПП-26 яч. 37,38 | ГПП-26 яч. 37,38 | ГПП-26 яч. 37,38 | ГПП-26 яч. 37,38 | ГПП-26 яч. 37,38 |  | ТП-64-1П |  | 6 |  |  |  | 0 | [10 empty] | 0
8 | Аварийно-диспетчерская служба | ГПП-8 яч.12,11; ГПП-26 РП-46 яч.12,13 | Т-1 ГПП-8 яч.12,11; Т-2 ГПП-26, РП-46 яч.12,13 | Т-1 ГПП-8 яч.12,11; Т-2 ГПП-26, РП-46 яч.12,13 | Т-1 ГПП-8 яч.12,11; Т-2 ГПП-26, РП-46 яч.12,13 | Т-1 ГПП-8 яч.12,11; Т-2 ГПП-26, РП-46 яч.12,13 | Т-1 ГПП-8 яч.12,11; Т-2 ГПП-26, РП-46 яч.12,13 | Т-1 ГПП-8 яч.12,11; Т-2 ГПП-26, РП-46 яч.12,13 | Т-1 ГПП-8 яч.12,11; Т-2 ГПП-26, РП-46 яч.12,13 | Т-1 ГПП-8 яч.12,11; Т-2 ГПП-26, РП-46 яч.12,13 | Т-1 ГПП-8 яч.12,11; Т-2 ГПП-26, РП-46 яч.12,13 | Т-1 ГПП-8 яч.12,11; Т-2 ГПП-26, РП-46 яч.12,13 | Т-1 ГПП-8 яч.12,11; Т-2 ГПП-26, РП-46 яч.12,13 | Т-1 ГПП-8 яч.12,11; Т-2 ГПП-26, РП-46 яч.12,13 | Т-1 ГПП-8 яч.12,11; Т-2 ГПП-26, РП-46 яч.12,13 | Т-1 ГПП-8 яч.12,11; Т-2 ГПП-26, РП-46 яч.12,13 |  | ТП-76 |  | 6 |  |  |  | 0 | [10 empty] | 0
9 | Аварийно-диспетчерская служба | ГПП-7 ф.12 | ГПП-7 ф.12 | ГПП-7 ф.12 | ГПП-7 ф.12 | ГПП-7 ф.12 | ГПП-7 ф.12 | ГПП-7 ф.12 | ГПП-7 ф.12 | ГПП-7 ф.12 | ГПП-7 ф.12 | ГПП-7 ф.12 | ГПП-7 ф.12 | ГПП-7 ф.12 | ГПП-7 ф.12 | ГПП-7 ф.12 |  | КТПН-80П |  | 6 |  |  |  | 0 | [10 empty] | 0
10 | Аварийно-диспетчерская служба | ГПП-7 яч.11 | ГПП-7 яч.11 | ГПП-7 яч.11 | ГПП-7 яч.11 | ГПП-7 яч.11 | ГПП-7 яч.11 | ГПП-7 яч.11 | ГПП-7 яч.11 | ГПП-7 яч.11 | ГПП-7 яч.11 | ГПП-7 яч.11 | ГПП-7 яч.11 | ГПП-7 яч.11 | ГПП-7 яч.11 | ГПП-7 яч.11 |  | КТПН-96 |  | 6 |  |  |  | 0 | [10 empty] | 0
11 | Аварийно-диспетчерская служба | ГПП-26 РП-150 яч.3,4 | ГПП-26 РП-150 яч.3,4 | ГПП-26 РП-150 яч.3,4 | ГПП-26 РП-150 яч.3,4 | ГПП-26 РП-150 яч.3,4 | ГПП-26 РП-150 яч.3,4 | ГПП-26 РП-150 яч.3,4 | ГПП-26 РП-150 яч.3,4 | ГПП-26 РП-150 яч.3,4 | ГПП-26 РП-150 яч.3,4 | ГПП-26 РП-150 яч.3,4 | ГПП-26 РП-150 яч.3,4 | ГПП-26 РП-150 яч.3,4 | ГПП-26 РП-150 яч.3,4 | ГПП-26 РП-150 яч.3,4 |  | КТП-151 |  | 6 |  |  |  | 0 | [10 empty] | 0
12 | Аварийно-диспетчерская служба | ГПП-26 РП-436 яч.8 | ГПП-26 РП-436 ф.8 ТП-47 ф.4 | ГПП-26 РП-436 ф.8 ТП-47 ф.4 | ГПП-26 РП-436 ф.8 ТП-47 ф.4 | ГПП-26 РП-436 ф.8 ТП-47 ф.4 | ГПП-26 РП-436 ф.8 ТП-47 ф.4 | ГПП-26 РП-436 ф.8 ТП-47 ф.4 | ГПП-26 РП-436 ф.8 ТП-47 ф.4 | ГПП-26 РП-436 ф.8 ТП-47 ф.4 | ГПП-26 РП-436 ф.8 ТП-47 ф.4 | ГПП-26 РП-436 ф.8 ТП-47 ф.4 | ГПП-26 РП-436 ф.8 ТП-47 ф.4 | ГПП-26 РП-436 ф.8 ТП-47 ф.4 | ГПП-26 РП-436 ф.8 ТП-47 ф.4 | ГПП-26 РП-436 ф.8 ТП-47 ф.4 |  | КТП-218П |  | 6 |  |  |  | 0 | [10 empty] | 0
13 | Аварийно-диспетчерская служба | ГПП-26 яч.15, 16 (ГПП-26 РП-46 яч.13) | ГПП-26 яч.15 РП-46 яч.13 | ГПП-26 яч.15 РП-46 яч.13 | ГПП-26 яч.15 РП-46 яч.13 | ГПП-26 яч.15 РП-46 яч.13 | ГПП-26 яч.15 РП-46 яч.13 | ГПП-26 яч.15 РП-46 яч.13 | ГПП-26 яч.15 РП-46 яч.13 | ГПП-26 яч.15 РП-46 яч.13 | ГПП-26 яч.15 РП-46 яч.13 | ГПП-26 яч.15 РП-46 яч.13 | ГПП-26 яч.15 РП-46 яч.13 | ГПП-26 яч.15 РП-46 яч.13 | ГПП-26 яч.15 РП-46 яч.13 | ГПП-26 яч.15 РП-46 яч.13 |  | КТП-220 |  | 6 |  |  |  | 0 | [10 empty] | 0
14 | Аварийно-диспетчерская служба | ГПП-26 яч.15, 16 (ГПП-26 РП-46 яч.13) | ГПП-26 яч.15 РП-46 яч.13 | ГПП-26 яч.15 РП-46 яч.13 | ГПП-26 яч.15 РП-46 яч.13 | ГПП-26 яч.15 РП-46 яч.13 | ГПП-26 яч.15 РП-46 яч.13 | ГПП-26 яч.15 РП-46 яч.13 | ГПП-26 яч.15 РП-46 яч.13 | ГПП-26 яч.15 РП-46 яч.13 | ГПП-26 яч.15 РП-46 яч.13 | ГПП-26 яч.15 РП-46 яч.13 | ГПП-26 яч.15 РП-46 яч.13 | ГПП-26 яч.15 РП-46 яч.13 | ГПП-26 яч.15 РП-46 яч.13 | ГПП-26 яч.15 РП-46 яч.13 |  | КТП-221 |  | 6 |  |  |  | 0 | [10 empty] | 0
15 | Аварийно-диспетчерская служба | ГПП-18 яч.10 | ГПП-18 ф.10 | ГПП-18 ф.10 | ГПП-18 ф.10 | ГПП-18 ф.10 | ГПП-18 ф.10 | ГПП-18 ф.10 | ГПП-18 ф.10 | ГПП-18 ф.10 | ГПП-18 ф.10 | ГПП-18 ф.10 | ГПП-18 ф.10 | ГПП-18 ф.10 | ГПП-18 ф.10 | ГПП-18 ф.10 |  | КТПН-242-1П |  | 6 |  |  |  | 0 | [10 empty] | 0
16 | Аварийно-диспетчерская служба | ГПП-48 ф.ф.28,29; РП-784 ф.ф. 11,12 | ГПП-48 ф.ф.28,29; РП-784 ф.ф. 11,12 | ГПП-48 ф.ф.28,29; РП-784 ф.ф. 11,12 | ГПП-48 ф.ф.28,29; РП-784 ф.ф. 11,12 | ГПП-48 ф.ф.28,29; РП-784 ф.ф. 11,12 | ГПП-48 ф.ф.28,29; РП-784 ф.ф. 11,12 | ГПП-48 ф.ф.28,29; РП-784 ф.ф. 11,12 | ГПП-48 ф.ф.28,29; РП-784 ф.ф. 11,12 | ГПП-48 ф.ф.28,29; РП-784 ф.ф. 11,12 | ГПП-48 ф.ф.28,29; РП-784 ф.ф. 11,12 | ГПП-48 ф.ф.28,29; РП-784 ф.ф. 11,12 | ГПП-48 ф.ф.28,29; РП-784 ф.ф. 11,12 | ГПП-48 ф.ф.28,29; РП-784 ф.ф. 11,12 | ГПП-48 ф.ф.28,29; РП-784 ф.ф. 11,12 | ГПП-48 ф.ф.28,29; РП-784 ф.ф. 11,12 |  | ТП-343 |  | 6 |  |  |  | 0 | [10 empty] | 0
17 | Аварийно-диспетчерская служба | ГПП-36 яч.16 | ГПП-36 яч.16 | ГПП-36 яч.16 | ГПП-36 яч.16 | ГПП-36 яч.16 | ГПП-36 яч.16 | ГПП-36 яч.16 | ГПП-36 яч.16 | ГПП-36 яч.16 | ГПП-36 яч.16 | ГПП-36 яч.16 | ГПП-36 яч.16 | ГПП-36 яч.16 | ГПП-36 яч.16 | ГПП-36 яч.16 |  | КТП-346П |  | 6 |  |  |  | 0 | [10 empty] | 0
18 | Аварийно-диспетчерская служба | ГПП-11 РП-294 яч.13, 26 | ГПП-11 РП-294 ф.13 | ГПП-11 РП-294 ф.13 | ГПП-11 РП-294 ф.13 | ГПП-11 РП-294 ф.13 | ГПП-11 РП-294 ф.13 | ГПП-11 РП-294 ф.13 | ГПП-11 РП-294 ф.13 | ГПП-11 РП-294 ф.13 | ГПП-11 РП-294 ф.13 | ГПП-11 РП-294 ф.13 | ГПП-11 РП-294 ф.13 | ГПП-11 РП-294 ф.13 | ГПП-11 РП-294 ф.13 | ГПП-11 РП-294 ф.13 |  | КТП-350-1П |  | 6 |  |  |  | 0 | [10 empty] | 0
19 | Аварийно-диспетчерская служба | ГПП-11 яч. 15, 20 | ГПП-11 яч. 15, 20 | ГПП-11 яч. 15, 20 | ГПП-11 яч. 15, 20 | ГПП-11 яч. 15, 20 | ГПП-11 яч. 15, 20 | ГПП-11 яч. 15, 20 | ГПП-11 яч. 15, 20 | ГПП-11 яч. 15, 20 | ГПП-11 яч. 15, 20 | ГПП-11 яч. 15, 20 | ГПП-11 яч. 15, 20 | ГПП-11 яч. 15, 20 | ГПП-11 яч. 15, 20 | ГПП-11 яч. 15, 20 |  | ТП-354 |  | 6 |  |  |  | 0 | [10 empty] | 0
20 | Аварийно-диспетчерская служба | ГПП-26 ТП-994-1П яч.3 | ГПП-26 яч. 1, 2 ТП-994-1П ф.3 | ГПП-26 яч. 1, 2 ТП-994-1П ф.3 | ГПП-26 яч. 1, 2 ТП-994-1П ф.3 | ГПП-26 яч. 1, 2 ТП-994-1П ф.3 | ГПП-26 яч. 1, 2 ТП-994-1П ф.3 | ГПП-26 яч. 1, 2 ТП-994-1П ф.3 | ГПП-26 яч. 1, 2 ТП-994-1П ф.3 | ГПП-26 яч. 1, 2 ТП-994-1П ф.3 | ГПП-26 яч. 1, 2 ТП-994-1П ф.3 | ГПП-26 яч. 1, 2 ТП-994-1П ф.3 | ГПП-26 яч. 1, 2 ТП-994-1П ф.3 | ГПП-26 яч. 1, 2 ТП-994-1П ф.3 | ГПП-26 яч. 1, 2 ТП-994-1П ф.3 | ГПП-26 яч. 1, 2 ТП-994-1П ф.3 |  | КТПН-356 |  | 6 |  |  |  | 0 | [10 empty] | 0
21 | Аварийно-диспетчерская служба | ГПП-12 РП-770 яч.20 | ГПП-12 РП-770 ф.20 | ГПП-12 РП-770 ф.20 | ГПП-12 РП-770 ф.20 | ГПП-12 РП-770 ф.20 | ГПП-12 РП-770 ф.20 | ГПП-12 РП-770 ф.20 | ГПП-12 РП-770 ф.20 | ГПП-12 РП-770 ф.20 | ГПП-12 РП-770 ф.20 | ГПП-12 РП-770 ф.20 | ГПП-12 РП-770 ф.20 | ГПП-12 РП-770 ф.20 | ГПП-12 РП-770 ф.20 | ГПП-12 РП-770 ф.20 |  | КТПН-400Т |  | 6 |  |  |  | 0 | [10 empty] | 0
22 | Аварийно-диспетчерская служба | ГПП-59 яч.9,10 | ГПП-59 яч.9,10 ТП-465 яч.7, 8 | ГПП-59 яч.9,10 ТП-465 яч.7, 8 | ГПП-59 яч.9,10 ТП-465 яч.7, 8 | ГПП-59 яч.9,10 ТП-465 яч.7, 8 | ГПП-59 яч.9,10 ТП-465 яч.7, 8 | ГПП-59 яч.9,10 ТП-465 яч.7, 8 | ГПП-59 яч.9,10 ТП-465 яч.7, 8 | ГПП-59 яч.9,10 ТП-465 яч.7, 8 | ГПП-59 яч.9,10 ТП-465 яч.7, 8 | ГПП-59 яч.9,10 ТП-465 яч.7, 8 | ГПП-59 яч.9,10 ТП-465 яч.7, 8 | ГПП-59 яч.9,10 ТП-465 яч.7, 8 | ГПП-59 яч.9,10 ТП-465 яч.7, 8 | ГПП-59 яч.9,10 ТП-465 яч.7, 8 |  | ТП-405К |  | 6 |  |  |  | 0 | [10 empty] | 0
23 | Аварийно-диспетчерская служба | ГПП-59 яч. 9, 10 | ГПП-59 ТП-414 ф.7 | ГПП-59 ТП-414 ф.7 | ГПП-59 ТП-414 ф.7 | ГПП-59 ТП-414 ф.7 | ГПП-59 ТП-414 ф.7 | ГПП-59 ТП-414 ф.7 | ГПП-59 ТП-414 ф.7 | ГПП-59 ТП-414 ф.7 | ГПП-59 ТП-414 ф.7 | ГПП-59 ТП-414 ф.7 | ГПП-59 ТП-414 ф.7 | ГПП-59 ТП-414 ф.7 | ГПП-59 ТП-414 ф.7 | ГПП-59 ТП-414 ф.7 |  | ТП-415 |  | 6 |  |  |  | 0 | [10 empty] | 0
24 | Аварийно-диспетчерская служба | ГПП-4 ф. 51, РП-512 ф.11 | ГПП-4 ф. 51, РП-512 ф.11 | ГПП-4 ф. 51, РП-512 ф.11 | ГПП-4 ф. 51, РП-512 ф.11 | ГПП-4 ф. 51, РП-512 ф.11 | ГПП-4 ф. 51, РП-512 ф.11 | ГПП-4 ф. 51, РП-512 ф.11 | ГПП-4 ф. 51, РП-512 ф.11 | ГПП-4 ф. 51, РП-512 ф.11 | ГПП-4 ф. 51, РП-512 ф.11 | ГПП-4 ф. 51, РП-512 ф.11 | ГПП-4 ф. 51, РП-512 ф.11 | ГПП-4 ф. 51, РП-512 ф.11 | ГПП-4 ф. 51, РП-512 ф.11 | ГПП-4 ф. 51, РП-512 ф.11 |  | КТП-514 |  | 6 |  |  |  | 0 | [10 empty] | 0
25 | Аварийно-диспетчерская служба | ГПП-48 ф.ф.25,30 | ГПП-48 ф.ф.25,30 | ГПП-48 ф.ф.25,30 | ГПП-48 ф.ф.25,30 | ГПП-48 ф.ф.25,30 | ГПП-48 ф.ф.25,30 | ГПП-48 ф.ф.25,30 | ГПП-48 ф.ф.25,30 | ГПП-48 ф.ф.25,30 | ГПП-48 ф.ф.25,30 | ГПП-48 ф.ф.25,30 | ГПП-48 ф.ф.25,30 | ГПП-48 ф.ф.25,30 | ГПП-48 ф.ф.25,30 | ГПП-48 ф.ф.25,30 |  | ТП-520 |  | 6 |  |  |  | 0 | [10 empty] | 0
26 | Аварийно-диспетчерская служба | ГПП-12 РП-868 яч. 22 | ф. 22 РП-868; ГПП-12 ф.ф. 9,56 | ф. 22 РП-868; ГПП-12 ф.ф. 9,56 | ф. 22 РП-868; ГПП-12 ф.ф. 9,56 | ф. 22 РП-868; ГПП-12 ф.ф. 9,56 | ф. 22 РП-868; ГПП-12 ф.ф. 9,56 | ф. 22 РП-868; ГПП-12 ф.ф. 9,56 | ф. 22 РП-868; ГПП-12 ф.ф. 9,56 | ф. 22 РП-868; ГПП-12 ф.ф. 9,56 | ф. 22 РП-868; ГПП-12 ф.ф. 9,56 | ф. 22 РП-868; ГПП-12 ф.ф. 9,56 | ф. 22 РП-868; ГПП-12 ф.ф. 9,56 | ф. 22 РП-868; ГПП-12 ф.ф. 9,56 | ф. 22 РП-868; ГПП-12 ф.ф. 9,56 | ф. 22 РП-868; ГПП-12 ф.ф. 9,56 |  | КТПН-521 |  | 6 |  |  |  | 0 | [10 empty] | 0
27 | Аварийно-диспетчерская служба | ГПП-4 РП-512 яч.12 | ГПП-4 РП-512 яч.12 | ГПП-4 РП-512 яч.12 | ГПП-4 РП-512 яч.12 | ГПП-4 РП-512 яч.12 | ГПП-4 РП-512 яч.12 | ГПП-4 РП-512 яч.12 | ГПП-4 РП-512 яч.12 | ГПП-4 РП-512 яч.12 | ГПП-4 РП-512 яч.12 | ГПП-4 РП-512 яч.12 | ГПП-4 РП-512 яч.12 | ГПП-4 РП-512 яч.12 | ГПП-4 РП-512 яч.12 | ГПП-4 РП-512 яч.12 |  | ТП-558П |  | 6 |  |  |  | 0 | [10 empty] | 0
28 | Аварийно-диспетчерская служба | ГПП-25 РП-983 яч.21, 22 | ГПП-25 РП-983 яч.21, ТП-999 ЗРУ 6кВ яч.7,8 | ГПП-25 РП-983 яч.21, ТП-999 ЗРУ 6кВ яч.7,8 | ГПП-25 РП-983 яч.21, ТП-999 ЗРУ 6кВ яч.7,8 | ГПП-25 РП-983 яч.21, ТП-999 ЗРУ 6кВ яч.7,8 | ГПП-25 РП-983 яч.21, ТП-999 ЗРУ 6кВ яч.7,8 | ГПП-25 РП-983 яч.21, ТП-999 ЗРУ 6кВ яч.7,8 | ГПП-25 РП-983 яч.21, ТП-999 ЗРУ 6кВ яч.7,8 | ГПП-25 РП-983 яч.21, ТП-999 ЗРУ 6кВ яч.7,8 | ГПП-25 РП-983 яч.21, ТП-999 ЗРУ 6кВ яч.7,8 | ГПП-25 РП-983 яч.21, ТП-999 ЗРУ 6кВ яч.7,8 | ГПП-25 РП-983 яч.21, ТП-999 ЗРУ 6кВ яч.7,8 | ГПП-25 РП-983 яч.21, ТП-999 ЗРУ 6кВ яч.7,8 | ГПП-25 РП-983 яч.21, ТП-999 ЗРУ 6кВ яч.7,8 | ГПП-25 РП-983 яч.21, ТП-999 ЗРУ 6кВ яч.7,8 |  | ТП-607 бис |  | 6 |  |  |  | 0 | [10 empty] | 0
29 | Аварийно-диспетчерская служба | ГПП-8 яч. 32, 31 | ГПП-8 ф.32 | ГПП-8 ф.32 | ГПП-8 ф.32 | ГПП-8 ф.32 | ГПП-8 ф.32 | ГПП-8 ф.32 | ГПП-8 ф.32 | ГПП-8 ф.32 | ГПП-8 ф.32 | ГПП-8 ф.32 | ГПП-8 ф.32 | ГПП-8 ф.32 | ГПП-8 ф.32 | ГПП-8 ф.32 |  | ТП-620 |  | 6 |  |  |  | 0 | [10 empty] | 0
30 | Аварийно-диспетчерская служба | ГПП-8 яч. 32, 31 | ГПП-8 ф.32 | ГПП-8 ф.32 | ГПП-8 ф.32 | ГПП-8 ф.32 | ГПП-8 ф.32 | ГПП-8 ф.32 | ГПП-8 ф.32 | ГПП-8 ф.32 | ГПП-8 ф.32 | ГПП-8 ф.32 | ГПП-8 ф.32 | ГПП-8 ф.32 | ГПП-8 ф.32 | ГПП-8 ф.32 |  | ТП-621 |  | 6 |  |  |  | 0 | [10 empty] | 0
31 | Аварийно-диспетчерская служба | ГПП-7 яч. 11, 12 | ГПП-7 ф.10 | ГПП-7 ф.10 | ГПП-7 ф.10 | ГПП-7 ф.10 | ГПП-7 ф.10 | ГПП-7 ф.10 | ГПП-7 ф.10 | ГПП-7 ф.10 | ГПП-7 ф.10 | ГПП-7 ф.10 | ГПП-7 ф.10 | ГПП-7 ф.10 | ГПП-7 ф.10 | ГПП-7 ф.10 |  | КТП-691-1П |  | 6 |  |  |  | 0 | [10 empty] | 0
32 | Аварийно-диспетчерская служба | ГПП-7 яч.10 | ГПП-7 яч.10 | ГПП-7 яч.10 | ГПП-7 яч.10 | ГПП-7 яч.10 | ГПП-7 яч.10 | ГПП-7 яч.10 | ГПП-7 яч.10 | ГПП-7 яч.10 | ГПП-7 яч.10 | ГПП-7 яч.10 | ГПП-7 яч.10 | ГПП-7 яч.10 | ГПП-7 яч.10 | ГПП-7 яч.10 |  | ТП-693 |  | 6 |  |  |  | 0 | [10 empty] | 0
33 | Аварийно-диспетчерская служба | ГПП-8 яч. 31, 32 | ГПП-8 ф.31 ТП-621 ф.3 | ГПП-8 ф.31 ТП-621 ф.3 | ГПП-8 ф.31 ТП-621 ф.3 | ГПП-8 ф.31 ТП-621 ф.3 | ГПП-8 ф.31 ТП-621 ф.3 | ГПП-8 ф.31 ТП-621 ф.3 | ГПП-8 ф.31 ТП-621 ф.3 | ГПП-8 ф.31 ТП-621 ф.3 | ГПП-8 ф.31 ТП-621 ф.3 | ГПП-8 ф.31 ТП-621 ф.3 | ГПП-8 ф.31 ТП-621 ф.3 | ГПП-8 ф.31 ТП-621 ф.3 | ГПП-8 ф.31 ТП-621 ф.3 | ГПП-8 ф.31 ТП-621 ф.3 |  | ТП-694 |  | 6 |  |  |  | 0 | [10 empty] | 0
34 | Аварийно-диспетчерская служба | ГПП-34 яч.48 | ГПП-34 ф.48 | ГПП-34 ф.48 | ГПП-34 ф.48 | ГПП-34 ф.48 | ГПП-34 ф.48 | ГПП-34 ф.48 | ГПП-34 ф.48 | ГПП-34 ф.48 | ГПП-34 ф.48 | ГПП-34 ф.48 | ГПП-34 ф.48 | ГПП-34 ф.48 | ГПП-34 ф.48 | ГПП-34 ф.48 |  | КТПН-701-1П |  | 6 |  |  |  | 0 | [10 empty] | 0
35 | Аварийно-диспетчерская служба | ГПП-34 яч.48 | ГПП-34 ф.48 | ГПП-34 ф.48 | ГПП-34 ф.48 | ГПП-34 ф.48 | ГПП-34 ф.48 | ГПП-34 ф.48 | ГПП-34 ф.48 | ГПП-34 ф.48 | ГПП-34 ф.48 | ГПП-34 ф.48 | ГПП-34 ф.48 | ГПП-34 ф.48 | ГПП-34 ф.48 | ГПП-34 ф.48 |  | КТПН-701-2П |  | 6 |  |  |  | 0 | [10 empty] | 0
36 | Аварийно-диспетчерская служба | ГПП-34 яч.48 | ГПП-34 ф.48 | ГПП-34 ф.48 | ГПП-34 ф.48 | ГПП-34 ф.48 | ГПП-34 ф.48 | ГПП-34 ф.48 | ГПП-34 ф.48 | ГПП-34 ф.48 | ГПП-34 ф.48 | ГПП-34 ф.48 | ГПП-34 ф.48 | ГПП-34 ф.48 | ГПП-34 ф.48 | ГПП-34 ф.48 |  | КТПН-701-3П |  | 6 |  |  |  | 0 | [10 empty] | 0
37 | Аварийно-диспетчерская служба | ГПП-34 яч.48 | ГПП-34 ф.48 | ГПП-34 ф.48 | ГПП-34 ф.48 | ГПП-34 ф.48 | ГПП-34 ф.48 | ГПП-34 ф.48 | ГПП-34 ф.48 | ГПП-34 ф.48 | ГПП-34 ф.48 | ГПП-34 ф.48 | ГПП-34 ф.48 | ГПП-34 ф.48 | ГПП-34 ф.48 | ГПП-34 ф.48 |  | КТПН-701-4П |  | 6 |  |  |  | 0 | [10 empty] | 0
38 | Аварийно-диспетчерская служба | ГПП-48 РП-784 яч.11,12 | ГПП-48 ф.28,; РП-784 яч.11,12; ТП-735 шина;ТП-739 ф.3,4 | ГПП-48 ф.28,; РП-784 яч.11,12; ТП-735 шина;ТП-739 ф.3,4 | ГПП-48 ф.28,; РП-784 яч.11,12; ТП-735 шина;ТП-739 ф.3,4 | ГПП-48 ф.28,; РП-784 яч.11,12; ТП-735 шина;ТП-739 ф.3,4 | ГПП-48 ф.28,; РП-784 яч.11,12; ТП-735 шина;ТП-739 ф.3,4 | ГПП-48 ф.28,; РП-784 яч.11,12; ТП-735 шина;ТП-739 ф.3,4 | ГПП-48 ф.28,; РП-784 яч.11,12; ТП-735 шина;ТП-739 ф.3,4 | ГПП-48 ф.28,; РП-784 яч.11,12; ТП-735 шина;ТП-739 ф.3,4 | ГПП-48 ф.28,; РП-784 яч.11,12; ТП-735 шина;ТП-739 ф.3,4 | ГПП-48 ф.28,; РП-784 яч.11,12; ТП-735 шина;ТП-739 ф.3,4 | ГПП-48 ф.28,; РП-784 яч.11,12; ТП-735 шина;ТП-739 ф.3,4 | ГПП-48 ф.28,; РП-784 яч.11,12; ТП-735 шина;ТП-739 ф.3,4 | ГПП-48 ф.28,; РП-784 яч.11,12; ТП-735 шина;ТП-739 ф.3,4 | ГПП-48 ф.28,; РП-784 яч.11,12; ТП-735 шина;ТП-739 ф.3,4 |  | ТП-738 |  | 6 |  |  |  | 0 | [10 empty] | 0
39 | Аварийно-диспетчерская служба | ГПП-12 яч.43Ц | ГПП-48 ф.ф.28,29; РП-784 ф.ф. 11,12 | ГПП-48 ф.ф.28,29; РП-784 ф.ф. 11,12 | ГПП-48 ф.ф.28,29; РП-784 ф.ф. 11,12 | ГПП-48 ф.ф.28,29; РП-784 ф.ф. 11,12 | ГПП-48 ф.ф.28,29; РП-784 ф.ф. 11,12 | ГПП-48 ф.ф.28,29; РП-784 ф.ф. 11,12 | ГПП-48 ф.ф.28,29; РП-784 ф.ф. 11,12 | ГПП-48 ф.ф.28,29; РП-784 ф.ф. 11,12 | ГПП-48 ф.ф.28,29; РП-784 ф.ф. 11,12 | ГПП-48 ф.ф.28,29; РП-784 ф.ф. 11,12 | ГПП-48 ф.ф.28,29; РП-784 ф.ф. 11,12 | ГПП-48 ф.ф.28,29; РП-784 ф.ф. 11,12 | ГПП-48 ф.ф.28,29; РП-784 ф.ф. 11,12 | ГПП-48 ф.ф.28,29; РП-784 ф.ф. 11,12 |  | МТП-761 |  | 6 |  |  |  | 0 | [10 empty] | 0
40 | Аварийно-диспетчерская служба | ГПП-48 РП 800 яч. 9, 10 | ГПП-48 ф.ф.27,28; РП 800 ф.ф.9,10 | ГПП-48 ф.ф.27,28; РП 800 ф.ф.9,10 | ГПП-48 ф.ф.27,28; РП 800 ф.ф.9,10 | ГПП-48 ф.ф.27,28; РП 800 ф.ф.9,10 | ГПП-48 ф.ф.27,28; РП 800 ф.ф.9,10 | ГПП-48 ф.ф.27,28; РП 800 ф.ф.9,10 | ГПП-48 ф.ф.27,28; РП 800 ф.ф.9,10 | ГПП-48 ф.ф.27,28; РП 800 ф.ф.9,10 | ГПП-48 ф.ф.27,28; РП 800 ф.ф.9,10 | ГПП-48 ф.ф.27,28; РП 800 ф.ф.9,10 | ГПП-48 ф.ф.27,28; РП 800 ф.ф.9,10 | ГПП-48 ф.ф.27,28; РП 800 ф.ф.9,10 | ГПП-48 ф.ф.27,28; РП 800 ф.ф.9,10 | ГПП-48 ф.ф.27,28; РП 800 ф.ф.9,10 |  | ТП-801 |  | 6 |  |  |  | 0 | [10 empty] | 0
41 | Аварийно-диспетчерская служба | ГПП-48 РП-88 яч.19 (ГПП-48 РП-796 яч. 12) | ГПП-48 ф.ф.16,17; РП-88 ф.19 | ГПП-48 ф.ф.16,17; РП-88 ф.19 | ГПП-48 ф.ф.16,17; РП-88 ф.19 | ГПП-48 ф.ф.16,17; РП-88 ф.19 | ГПП-48 ф.ф.16,17; РП-88 ф.19 | ГПП-48 ф.ф.16,17; РП-88 ф.19 | ГПП-48 ф.ф.16,17; РП-88 ф.19 | ГПП-48 ф.ф.16,17; РП-88 ф.19 | ГПП-48 ф.ф.16,17; РП-88 ф.19 | ГПП-48 ф.ф.16,17; РП-88 ф.19 | ГПП-48 ф.ф.16,17; РП-88 ф.19 | ГПП-48 ф.ф.16,17; РП-88 ф.19 | ГПП-48 ф.ф.16,17; РП-88 ф.19 | ГПП-48 ф.ф.16,17; РП-88 ф.19 |  | ТП-834 |  | 6 |  |  |  | 0 | [10 empty] | 0
42 | Аварийно-диспетчерская служба | ГПП-65 яч.47,48 | ГПП-65 яч.47,48 ТП-109г ф.ф.7,8 | ГПП-65 яч.47,48 ТП-109г ф.ф.7,8 | ГПП-65 яч.47,48 ТП-109г ф.ф.7,8 | ГПП-65 яч.47,48 ТП-109г ф.ф.7,8 | ГПП-65 яч.47,48 ТП-109г ф.ф.7,8 | ГПП-65 яч.47,48 ТП-109г ф.ф.7,8 | ГПП-65 яч.47,48 ТП-109г ф.ф.7,8 | ГПП-65 яч.47,48 ТП-109г ф.ф.7,8 | ГПП-65 яч.47,48 ТП-109г ф.ф.7,8 | ГПП-65 яч.47,48 ТП-109г ф.ф.7,8 | ГПП-65 яч.47,48 ТП-109г ф.ф.7,8 | ГПП-65 яч.47,48 ТП-109г ф.ф.7,8 | ГПП-65 яч.47,48 ТП-109г ф.ф.7,8 | ГПП-65 яч.47,48 ТП-109г ф.ф.7,8 |  | ТП-849г |  | 6 |  |  |  | 0 | [10 empty] | 0
43 | Аварийно-диспетчерская служба | ГПП-25 РП-983 яч.9, 10 | ГПП-25 РП-983 яч.9, 10 | ГПП-25 РП-983 яч.9, 10 | ГПП-25 РП-983 яч.9, 10 | ГПП-25 РП-983 яч.9, 10 | ГПП-25 РП-983 яч.9, 10 | ГПП-25 РП-983 яч.9, 10 | ГПП-25 РП-983 яч.9, 10 | ГПП-25 РП-983 яч.9, 10 | ГПП-25 РП-983 яч.9, 10 | ГПП-25 РП-983 яч.9, 10 | ГПП-25 РП-983 яч.9, 10 | ГПП-25 РП-983 яч.9, 10 | ГПП-25 РП-983 яч.9, 10 | ГПП-25 РП-983 яч.9, 10 |  | ТП-928 |  | 6 |  |  |  | 0 | [10 empty] | 0
44 | Аварийно-диспетчерская служба | ГПП-25 РП-983 яч.9, 10 | ГПП-25 РП-983 яч.9, 10, ТП-928 ф.ф.1,2 | ГПП-25 РП-983 яч.9, 10, ТП-928 ф.ф.1,2 | ГПП-25 РП-983 яч.9, 10, ТП-928 ф.ф.1,2 | ГПП-25 РП-983 яч.9, 10, ТП-928 ф.ф.1,2 | ГПП-25 РП-983 яч.9, 10, ТП-928 ф.ф.1,2 | ГПП-25 РП-983 яч.9, 10, ТП-928 ф.ф.1,2 | ГПП-25 РП-983 яч.9, 10, ТП-928 ф.ф.1,2 | ГПП-25 РП-983 яч.9, 10, ТП-928 ф.ф.1,2 | ГПП-25 РП-983 яч.9, 10, ТП-928 ф.ф.1,2 | ГПП-25 РП-983 яч.9, 10, ТП-928 ф.ф.1,2 | ГПП-25 РП-983 яч.9, 10, ТП-928 ф.ф.1,2 | ГПП-25 РП-983 яч.9, 10, ТП-928 ф.ф.1,2 | ГПП-25 РП-983 яч.9, 10, ТП-928 ф.ф.1,2 | ГПП-25 РП-983 яч.9, 10, ТП-928 ф.ф.1,2 |  | ТП-929 |  | 6 |  |  |  | 0 | [10 empty] | 0
45 | Аварийно-диспетчерская служба | ГПП-25 яч. 9, 20 | ГПП-25 ф.9 | ГПП-25 ф.9 | ГПП-25 ф.9 | ГПП-25 ф.9 | ГПП-25 ф.9 | ГПП-25 ф.9 | ГПП-25 ф.9 | ГПП-25 ф.9 | ГПП-25 ф.9 | ГПП-25 ф.9 | ГПП-25 ф.9 | ГПП-25 ф.9 | ГПП-25 ф.9 | ГПП-25 ф.9 |  | ТП-937 |  | 6 |  |  |  | 0 | [10 empty] | 0
46 | Аварийно-диспетчерская служба | ГПП-25 яч. 9, 20 | ГПП-25 ф.9 | ГПП-25 ф.9 | ГПП-25 ф.9 | ГПП-25 ф.9 | ГПП-25 ф.9 | ГПП-25 ф.9 | ГПП-25 ф.9 | ГПП-25 ф.9 | ГПП-25 ф.9 | ГПП-25 ф.9 | ГПП-25 ф.9 | ГПП-25 ф.9 | ГПП-25 ф.9 | ГПП-25 ф.9 |  | ТП-938 |  | 6 |  |  |  | 0 | [10 empty] | 0
47 | Аварийно-диспетчерская служба | ГПП-25 яч. 19, 24 | ГПП-25 ф.24 | ГПП-25 ф.24 | ГПП-25 ф.24 | ГПП-25 ф.24 | ГПП-25 ф.24 | ГПП-25 ф.24 | ГПП-25 ф.24 | ГПП-25 ф.24 | ГПП-25 ф.24 | ГПП-25 ф.24 | ГПП-25 ф.24 | ГПП-25 ф.24 | ГПП-25 ф.24 | ГПП-25 ф.24 |  | ТП-945 |  | 6 |  |  |  | 0 | [10 empty] | 0
48 | Аварийно-диспетчерская служба | ГПП-25 яч. 19, 24 | ГПП-25 ф.24 | ГПП-25 ф.24 | ГПП-25 ф.24 | ГПП-25 ф.24 | ГПП-25 ф.24 | ГПП-25 ф.24 | ГПП-25 ф.24 | ГПП-25 ф.24 | ГПП-25 ф.24 | ГПП-25 ф.24 | ГПП-25 ф.24 | ГПП-25 ф.24 | ГПП-25 ф.24 | ГПП-25 ф.24 |  | ТП-946 |  | 6 |  |  |  | 0 | [10 empty] | 0
49 | Аварийно-диспетчерская служба | ГПП-25 яч. 19, 24 | ГПП-25 ф.24 | ГПП-25 ф.24 | ГПП-25 ф.24 | ГПП-25 ф.24 | ГПП-25 ф.24 | ГПП-25 ф.24 | ГПП-25 ф.24 | ГПП-25 ф.24 | ГПП-25 ф.24 | ГПП-25 ф.24 | ГПП-25 ф.24 | ГПП-25 ф.24 | ГПП-25 ф.24 | ГПП-25 ф.24 |  | ТП-947 |  | 6 |  |  |  | 0 | [10 empty] | 0
50 | Аварийно-диспетчерская служба | ГПП-25 яч. 19, 24 | ГПП-25 ф.24 | ГПП-25 ф.24 | ГПП-25 ф.24 | ГПП-25 ф.24 | ГПП-25 ф.24 | ГПП-25 ф.24 | ГПП-25 ф.24 | ГПП-25 ф.24 | ГПП-25 ф.24 | ГПП-25 ф.24 | ГПП-25 ф.24 | ГПП-25 ф.24 | ГПП-25 ф.24 | ГПП-25 ф.24 |  | ТП-948 |  | 6 |  |  |  | 0 | [10 empty] | 0
51 | Аварийно-диспетчерская служба | ГПП-11 яч.6, 21 | ГПП-11 яч.6 | ГПП-11 яч.6 | ГПП-11 яч.6 | ГПП-11 яч.6 | ГПП-11 яч.6 | ГПП-11 яч.6 | ГПП-11 яч.6 | ГПП-11 яч.6 | ГПП-11 яч.6 | ГПП-11 яч.6 | ГПП-11 яч.6 | ГПП-11 яч.6 | ГПП-11 яч.6 | ГПП-11 яч.6 |  | ТП-954б |  | 6 |  |  |  | 0 | [10 empty] | 0
52 | Аварийно-диспетчерская служба | ГПП-8 яч. 20, 23 | ГПП-8; ТП-973 ЗРУ 6кВ яч.1,2 | ГПП-8; ТП-973 ЗРУ 6кВ яч.1,2 | ГПП-8; ТП-973 ЗРУ 6кВ яч.1,2 | ГПП-8; ТП-973 ЗРУ 6кВ яч.1,2 | ГПП-8; ТП-973 ЗРУ 6кВ яч.1,2 | ГПП-8; ТП-973 ЗРУ 6кВ яч.1,2 | ГПП-8; ТП-973 ЗРУ 6кВ яч.1,2 | ГПП-8; ТП-973 ЗРУ 6кВ яч.1,2 | ГПП-8; ТП-973 ЗРУ 6кВ яч.1,2 | ГПП-8; ТП-973 ЗРУ 6кВ яч.1,2 | ГПП-8; ТП-973 ЗРУ 6кВ яч.1,2 | ГПП-8; ТП-973 ЗРУ 6кВ яч.1,2 | ГПП-8; ТП-973 ЗРУ 6кВ яч.1,2 | ГПП-8; ТП-973 ЗРУ 6кВ яч.1,2 |  | ТП-973 |  | 6 |  |  |  | 0 | [10 empty] | 0
53 | Аварийно-диспетчерская служба | ГПП-8 РП-983 яч. 19, 20 | ГПП-8 яч.19; РП-983 яч. 19, 20 | ГПП-8 яч.19; РП-983 яч. 19, 20 | ГПП-8 яч.19; РП-983 яч. 19, 20 | ГПП-8 яч.19; РП-983 яч. 19, 20 | ГПП-8 яч.19; РП-983 яч. 19, 20 | ГПП-8 яч.19; РП-983 яч. 19, 20 | ГПП-8 яч.19; РП-983 яч. 19, 20 | ГПП-8 яч.19; РП-983 яч. 19, 20 | ГПП-8 яч.19; РП-983 яч. 19, 20 | ГПП-8 яч.19; РП-983 яч. 19, 20 | ГПП-8 яч.19; РП-983 яч. 19, 20 | ГПП-8 яч.19; РП-983 яч. 19, 20 | ГПП-8 яч.19; РП-983 яч. 19, 20 | ГПП-8 яч.19; РП-983 яч. 19, 20 |  | ТП-980П |  | 6 |  |  |  | 0 | [10 empty] | 0
54 | Аварийно-диспетчерская служба | ГПП-11 яч 17,12 | ГПП-11 яч 17,12 | ГПП-11 яч 17,12 | ГПП-11 яч 17,12 | ГПП-11 яч 17,12 | ГПП-11 яч 17,12 | ГПП-11 яч 17,12 | ГПП-11 яч 17,12 | ГПП-11 яч 17,12 | ГПП-11 яч 17,12 | ГПП-11 яч 17,12 | ГПП-11 яч 17,12 | ГПП-11 яч 17,12 | ГПП-11 яч 17,12 | ГПП-11 яч 17,12 |  | ТП-992 |  | 6 |  |  |  | 0 | [10 empty] | 0
55 | Аварийно-диспетчерская служба | ГПП-26 ТП-994-1П яч.8 | ГПП-26 ф.ф.1, 2 ТП-994-1П ф.8 | ГПП-26 ф.ф.1, 2 ТП-994-1П ф.8 | ГПП-26 ф.ф.1, 2 ТП-994-1П ф.8 | ГПП-26 ф.ф.1, 2 ТП-994-1П ф.8 | ГПП-26 ф.ф.1, 2 ТП-994-1П ф.8 | ГПП-26 ф.ф.1, 2 ТП-994-1П ф.8 | ГПП-26 ф.ф.1, 2 ТП-994-1П ф.8 | ГПП-26 ф.ф.1, 2 ТП-994-1П ф.8 | ГПП-26 ф.ф.1, 2 ТП-994-1П ф.8 | ГПП-26 ф.ф.1, 2 ТП-994-1П ф.8 | ГПП-26 ф.ф.1, 2 ТП-994-1П ф.8 | ГПП-26 ф.ф.1, 2 ТП-994-1П ф.8 | ГПП-26 ф.ф.1, 2 ТП-994-1П ф.8 | ГПП-26 ф.ф.1, 2 ТП-994-1П ф.8 |  | ТП-994 |  | 6 |  |  |  | 0 | [10 empty] | 0
56 | Аварийно-диспетчерская служба | ГПП-26 РП-46 яч.13,12 | ГПП-26, РП-46 яч.13,12, ТП-60 яч.9,10 | ГПП-26, РП-46 яч.13,12, ТП-60 яч.9,10 | ГПП-26, РП-46 яч.13,12, ТП-60 яч.9,10 | ГПП-26, РП-46 яч.13,12, ТП-60 яч.9,10 | ГПП-26, РП-46 яч.13,12, ТП-60 яч.9,10 | ГПП-26, РП-46 яч.13,12, ТП-60 яч.9,10 | ГПП-26, РП-46 яч.13,12, ТП-60 яч.9,10 | ГПП-26, РП-46 яч.13,12, ТП-60 яч.9,10 | ГПП-26, РП-46 яч.13,12, ТП-60 яч.9,10 | ГПП-26, РП-46 яч.13,12, ТП-60 яч.9,10 | ГПП-26, РП-46 яч.13,12, ТП-60 яч.9,10 | ГПП-26, РП-46 яч.13,12, ТП-60 яч.9,10 | ГПП-26, РП-46 яч.13,12, ТП-60 яч.9,10 | ГПП-26, РП-46 яч.13,12, ТП-60 яч.9,10 |  | КТП-1016 |  | 6 |  |  |  | 0 | [10 empty] | 0
57 | Аварийно-диспетчерская служба | ГПП-59 яч.11,12 | ГПП-59 яч.11,12 ТП-476 ф.ф.9,10 | ГПП-59 яч.11,12 ТП-476 ф.ф.9,10 | ГПП-59 яч.11,12 ТП-476 ф.ф.9,10 | ГПП-59 яч.11,12 ТП-476 ф.ф.9,10 | ГПП-59 яч.11,12 ТП-476 ф.ф.9,10 | ГПП-59 яч.11,12 ТП-476 ф.ф.9,10 | ГПП-59 яч.11,12 ТП-476 ф.ф.9,10 | ГПП-59 яч.11,12 ТП-476 ф.ф.9,10 | ГПП-59 яч.11,12 ТП-476 ф.ф.9,10 | ГПП-59 яч.11,12 ТП-476 ф.ф.9,10 | ГПП-59 яч.11,12 ТП-476 ф.ф.9,10 | ГПП-59 яч.11,12 ТП-476 ф.ф.9,10 | ГПП-59 яч.11,12 ТП-476 ф.ф.9,10 | ГПП-59 яч.11,12 ТП-476 ф.ф.9,10 |  | ТП-406 |  | 6 |  |  |  | 0 | [10 empty] | 0
58 | Аварийно-диспетчерская служба | ГПП-59 яч.15,14 | ГПП-59 яч.15,14 ТП-408 ф.ф.3,4 | ГПП-59 яч.15,14 ТП-408 ф.ф.3,4 | ГПП-59 яч.15,14 ТП-408 ф.ф.3,4 | ГПП-59 яч.15,14 ТП-408 ф.ф.3,4 | ГПП-59 яч.15,14 ТП-408 ф.ф.3,4 | ГПП-59 яч.15,14 ТП-408 ф.ф.3,4 | ГПП-59 яч.15,14 ТП-408 ф.ф.3,4 | ГПП-59 яч.15,14 ТП-408 ф.ф.3,4 | ГПП-59 яч.15,14 ТП-408 ф.ф.3,4 | ГПП-59 яч.15,14 ТП-408 ф.ф.3,4 | ГПП-59 яч.15,14 ТП-408 ф.ф.3,4 | ГПП-59 яч.15,14 ТП-408 ф.ф.3,4 | ГПП-59 яч.15,14 ТП-408 ф.ф.3,4 | ГПП-59 яч.15,14 ТП-408 ф.ф.3,4 |  | ТП-407 |  | 6 |  |  |  | 0 | [10 empty] | 0
59 | Аварийно-диспетчерская служба | ГПП-59 яч.15,14 | ГПП-59 яч.15,14 | ГПП-59 яч.15,14 | ГПП-59 яч.15,14 | ГПП-59 яч.15,14 | ГПП-59 яч.15,14 | ГПП-59 яч.15,14 | ГПП-59 яч.15,14 | ГПП-59 яч.15,14 | ГПП-59 яч.15,14 | ГПП-59 яч.15,14 | ГПП-59 яч.15,14 | ГПП-59 яч.15,14 | ГПП-59 яч.15,14 | ГПП-59 яч.15,14 |  | ТП-408 |  | 6 |  |  |  | 0 | [10 empty] | 0
60 | Аварийно-диспетчерская служба | ГПП-59 яч.17,16 | ГПП-59 яч.17,18 ТП-473 ф.ф.3,4 | ГПП-59 яч.17,18 ТП-473 ф.ф.3,4 | ГПП-59 яч.17,18 ТП-473 ф.ф.3,4 | ГПП-59 яч.17,18 ТП-473 ф.ф.3,4 | ГПП-59 яч.17,18 ТП-473 ф.ф.3,4 | ГПП-59 яч.17,18 ТП-473 ф.ф.3,4 | ГПП-59 яч.17,18 ТП-473 ф.ф.3,4 | ГПП-59 яч.17,18 ТП-473 ф.ф.3,4 | ГПП-59 яч.17,18 ТП-473 ф.ф.3,4 | ГПП-59 яч.17,18 ТП-473 ф.ф.3,4 | ГПП-59 яч.17,18 ТП-473 ф.ф.3,4 | ГПП-59 яч.17,18 ТП-473 ф.ф.3,4 | ГПП-59 яч.17,18 ТП-473 ф.ф.3,4 | ГПП-59 яч.17,18 ТП-473 ф.ф.3,4 |  | ТП-409 |  | 6 |  |  |  | 0 | [10 empty] | 0
61 | Аварийно-диспетчерская служба | ГПП-59 яч.18,19 | ГПП-59 яч.18,19 | ГПП-59 яч.18,19 | ГПП-59 яч.18,19 | ГПП-59 яч.18,19 | ГПП-59 яч.18,19 | ГПП-59 яч.18,19 | ГПП-59 яч.18,19 | ГПП-59 яч.18,19 | ГПП-59 яч.18,19 | ГПП-59 яч.18,19 | ГПП-59 яч.18,19 | ГПП-59 яч.18,19 | ГПП-59 яч.18,19 | ГПП-59 яч.18,19 |  | ТП-410 |  | 6 |  |  |  | 0 | [10 empty] | 0
62 | Аварийно-диспетчерская служба | ГПП-59 яч.18,19 | ГПП-59 яч.18,19 | ГПП-59 яч.18,19 | ГПП-59 яч.18,19 | ГПП-59 яч.18,19 | ГПП-59 яч.18,19 | ГПП-59 яч.18,19 | ГПП-59 яч.18,19 | ГПП-59 яч.18,19 | ГПП-59 яч.18,19 | ГПП-59 яч.18,19 | ГПП-59 яч.18,19 | ГПП-59 яч.18,19 | ГПП-59 яч.18,19 | ГПП-59 яч.18,19 |  | ТП-411 |  | 6 |  |  |  | 0 | [10 empty] | 0
63 | Аварийно-диспетчерская служба | ГПП-59 яч.11,12 | ГПП-59 яч.11,12 | ГПП-59 яч.11,12 | ГПП-59 яч.11,12 | ГПП-59 яч.11,12 | ГПП-59 яч.11,12 | ГПП-59 яч.11,12 | ГПП-59 яч.11,12 | ГПП-59 яч.11,12 | ГПП-59 яч.11,12 | ГПП-59 яч.11,12 | ГПП-59 яч.11,12 | ГПП-59 яч.11,12 | ГПП-59 яч.11,12 | ГПП-59 яч.11,12 |  | ТП-412 |  | 6 |  |  |  | 0 | [10 empty] | 0
64 | Аварийно-диспетчерская служба | ГПП-59 яч.18,19 | ГПП-59 яч.18,19 | ГПП-59 яч.18,19 | ГПП-59 яч.18,19 | ГПП-59 яч.18,19 | ГПП-59 яч.18,19 | ГПП-59 яч.18,19 | ГПП-59 яч.18,19 | ГПП-59 яч.18,19 | ГПП-59 яч.18,19 | ГПП-59 яч.18,19 | ГПП-59 яч.18,19 | ГПП-59 яч.18,19 | ГПП-59 яч.18,19 | ГПП-59 яч.18,19 |  | ТП-413 |  | 6 |  |  |  | 0 | [10 empty] | 0
65 | Аварийно-диспетчерская служба | ГПП-59 яч .9, 10 | ГПП-59 ф.9 (10) | ГПП-59 ф.9 (10) | ГПП-59 ф.9 (10) | ГПП-59 ф.9 (10) | ГПП-59 ф.9 (10) | ГПП-59 ф.9 (10) | ГПП-59 ф.9 (10) | ГПП-59 ф.9 (10) | ГПП-59 ф.9 (10) | ГПП-59 ф.9 (10) | ГПП-59 ф.9 (10) | ГПП-59 ф.9 (10) | ГПП-59 ф.9 (10) | ГПП-59 ф.9 (10) |  | ТП-414 |  | 6 |  |  |  | 0 | [10 empty] | 0
66 | Аварийно-диспетчерская служба | ГПП-59 яч.39,38 | ГПП-59 ф.39,38 | ГПП-59 ф.39,38 | ГПП-59 ф.39,38 | ГПП-59 ф.39,38 | ГПП-59 ф.39,38 | ГПП-59 ф.39,38 | ГПП-59 ф.39,38 | ГПП-59 ф.39,38 | ГПП-59 ф.39,38 | ГПП-59 ф.39,38 | ГПП-59 ф.39,38 | ГПП-59 ф.39,38 | ГПП-59 ф.39,38 | ГПП-59 ф.39,38 |  | ТП-422 |  | 6 |  |  |  | 0 | [10 empty] | 0
67 | Аварийно-диспетчерская служба | ГПП-59 яч.39,38 | ГПП-59 ф.39,38 | ГПП-59 ф.39,38 | ГПП-59 ф.39,38 | ГПП-59 ф.39,38 | ГПП-59 ф.39,38 | ГПП-59 ф.39,38 | ГПП-59 ф.39,38 | ГПП-59 ф.39,38 | ГПП-59 ф.39,38 | ГПП-59 ф.39,38 | ГПП-59 ф.39,38 | ГПП-59 ф.39,38 | ГПП-59 ф.39,38 | ГПП-59 ф.39,38 |  | ТП-423 |  | 6 |  |  |  | 0 | [10 empty] | 0
68 | Аварийно-диспетчерская служба | ГПП-59 яч. 39, 38 | ТП-422 ф. 8,9; ГПП-59 ф.38 (39) | ТП-422 ф. 8,9; ГПП-59 ф.38 (39) | ТП-422 ф. 8,9; ГПП-59 ф.38 (39) | ТП-422 ф. 8,9; ГПП-59 ф.38 (39) | ТП-422 ф. 8,9; ГПП-59 ф.38 (39) | ТП-422 ф. 8,9; ГПП-59 ф.38 (39) | ТП-422 ф. 8,9; ГПП-59 ф.38 (39) | ТП-422 ф. 8,9; ГПП-59 ф.38 (39) | ТП-422 ф. 8,9; ГПП-59 ф.38 (39) | ТП-422 ф. 8,9; ГПП-59 ф.38 (39) | ТП-422 ф. 8,9; ГПП-59 ф.38 (39) | ТП-422 ф. 8,9; ГПП-59 ф.38 (39) | ТП-422 ф. 8,9; ГПП-59 ф.38 (39) | ТП-422 ф. 8,9; ГПП-59 ф.38 (39) |  | ТП-424 |  | 6 |  |  |  | 0 | [10 empty] | 0
69 | Аварийно-диспетчерская служба | ГПП-59 яч. 9, 10 | ГПП-59 ф.10 (9) | ГПП-59 ф.10 (9) | ГПП-59 ф.10 (9) | ГПП-59 ф.10 (9) | ГПП-59 ф.10 (9) | ГПП-59 ф.10 (9) | ГПП-59 ф.10 (9) | ГПП-59 ф.10 (9) | ГПП-59 ф.10 (9) | ГПП-59 ф.10 (9) | ГПП-59 ф.10 (9) | ГПП-59 ф.10 (9) | ГПП-59 ф.10 (9) | ГПП-59 ф.10 (9) |  | ТП-465 |  | 6 |  |  |  | 0 | [10 empty] | 0
70 | Аварийно-диспетчерская служба | ГПП-59 яч. 9, 10 | ГПП-59 ф.10 (9) | ГПП-59 ф.10 (9) | ГПП-59 ф.10 (9) | ГПП-59 ф.10 (9) | ГПП-59 ф.10 (9) | ГПП-59 ф.10 (9) | ГПП-59 ф.10 (9) | ГПП-59 ф.10 (9) | ГПП-59 ф.10 (9) | ГПП-59 ф.10 (9) | ГПП-59 ф.10 (9) | ГПП-59 ф.10 (9) | ГПП-59 ф.10 (9) | ГПП-59 ф.10 (9) |  | ТП-466 |  | 6 |  |  |  | 0 | [10 empty] | 0
71 | Аварийно-диспетчерская служба | ГПП-59 яч. 9, 10 | ГПП-59 ф.10 (9) | ГПП-59 ф.10 (9) | ГПП-59 ф.10 (9) | ГПП-59 ф.10 (9) | ГПП-59 ф.10 (9) | ГПП-59 ф.10 (9) | ГПП-59 ф.10 (9) | ГПП-59 ф.10 (9) | ГПП-59 ф.10 (9) | ГПП-59 ф.10 (9) | ГПП-59 ф.10 (9) | ГПП-59 ф.10 (9) | ГПП-59 ф.10 (9) | ГПП-59 ф.10 (9) |  | ТП-467 |  | 6 |  |  |  | 0 | [10 empty] | 0
72 | Аварийно-диспетчерская служба | ГПП-59 яч. 17, 16 | ГПП-59 ф.16 (17) | ГПП-59 ф.16 (17) | ГПП-59 ф.16 (17) | ГПП-59 ф.16 (17) | ГПП-59 ф.16 (17) | ГПП-59 ф.16 (17) | ГПП-59 ф.16 (17) | ГПП-59 ф.16 (17) | ГПП-59 ф.16 (17) | ГПП-59 ф.16 (17) | ГПП-59 ф.16 (17) | ГПП-59 ф.16 (17) | ГПП-59 ф.16 (17) | ГПП-59 ф.16 (17) |  | ТП-472 |  | 6 |  |  |  | 0 | [10 empty] | 0
73 | Аварийно-диспетчерская служба | ГПП-59 яч. 17, 16 | ГПП-59 ф.16 (17) | ГПП-59 ф.16 (17) | ГПП-59 ф.16 (17) | ГПП-59 ф.16 (17) | ГПП-59 ф.16 (17) | ГПП-59 ф.16 (17) | ГПП-59 ф.16 (17) | ГПП-59 ф.16 (17) | ГПП-59 ф.16 (17) | ГПП-59 ф.16 (17) | ГПП-59 ф.16 (17) | ГПП-59 ф.16 (17) | ГПП-59 ф.16 (17) | ГПП-59 ф.16 (17) |  | ТП-473 |  | 6 |  |  |  | 0 | [10 empty] | 0
74 | Аварийно-диспетчерская служба | ГПП-59 яч. 17, 16 | ГПП-59 ф.16 (17) | ГПП-59 ф.16 (17) | ГПП-59 ф.16 (17) | ГПП-59 ф.16 (17) | ГПП-59 ф.16 (17) | ГПП-59 ф.16 (17) | ГПП-59 ф.16 (17) | ГПП-59 ф.16 (17) | ГПП-59 ф.16 (17) | ГПП-59 ф.16 (17) | ГПП-59 ф.16 (17) | ГПП-59 ф.16 (17) | ГПП-59 ф.16 (17) | ГПП-59 ф.16 (17) |  | ТП-474 |  | 6 |  |  |  | 0 | [10 empty] | 0
75 | Аварийно-диспетчерская служба | ГПП-59 яч. 17, 16 | ГПП-59 ф.16 (17) | ГПП-59 ф.16 (17) | ГПП-59 ф.16 (17) | ГПП-59 ф.16 (17) | ГПП-59 ф.16 (17) | ГПП-59 ф.16 (17) | ГПП-59 ф.16 (17) | ГПП-59 ф.16 (17) | ГПП-59 ф.16 (17) | ГПП-59 ф.16 (17) | ГПП-59 ф.16 (17) | ГПП-59 ф.16 (17) | ГПП-59 ф.16 (17) | ГПП-59 ф.16 (17) |  | ТП-475 |  | 6 |  |  |  | 0 | [10 empty] | 0
76 | Аварийно-диспетчерская служба | ГПП-59 яч. 12, 11 | ГПП-59 ф.12(11) | ГПП-59 ф.12(11) | ГПП-59 ф.12(11) | ГПП-59 ф.12(11) | ГПП-59 ф.12(11) | ГПП-59 ф.12(11) | ГПП-59 ф.12(11) | ГПП-59 ф.12(11) | ГПП-59 ф.12(11) | ГПП-59 ф.12(11) | ГПП-59 ф.12(11) | ГПП-59 ф.12(11) | ГПП-59 ф.12(11) | ГПП-59 ф.12(11) |  | ТП-476 |  | 6 |  |  |  | 0 | [10 empty] | 0
77 | Аварийно-диспетчерская служба | ГПП-59 яч. 12, 11 | ГПП-59 ф.12(11) | ГПП-59 ф.12(11) | ГПП-59 ф.12(11) | ГПП-59 ф.12(11) | ГПП-59 ф.12(11) | ГПП-59 ф.12(11) | ГПП-59 ф.12(11) | ГПП-59 ф.12(11) | ГПП-59 ф.12(11) | ГПП-59 ф.12(11) | ГПП-59 ф.12(11) | ГПП-59 ф.12(11) | ГПП-59 ф.12(11) | ГПП-59 ф.12(11) |  | ТП-477 |  | 6 |  |  |  | 0 | [10 empty] | 0
78 | Аварийно-диспетчерская служба | ГПП-59 яч.18,19 | ГПП-59 яч.18,19 | ГПП-59 яч.18,19 | ГПП-59 яч.18,19 | ГПП-59 яч.18,19 | ГПП-59 яч.18,19 | ГПП-59 яч.18,19 | ГПП-59 яч.18,19 | ГПП-59 яч.18,19 | ГПП-59 яч.18,19 | ГПП-59 яч.18,19 | ГПП-59 яч.18,19 | ГПП-59 яч.18,19 | ГПП-59 яч.18,19 | ГПП-59 яч.18,19 |  | ТП-696 |  | 6 |  |  |  | 0 | [10 empty] | 0
79 | Аварийно-диспетчерская служба | ГПП-59 яч.18,19 | ГПП-59 яч.18,19 | ГПП-59 яч.18,19 | ГПП-59 яч.18,19 | ГПП-59 яч.18,19 | ГПП-59 яч.18,19 | ГПП-59 яч.18,19 | ГПП-59 яч.18,19 | ГПП-59 яч.18,19 | ГПП-59 яч.18,19 | ГПП-59 яч.18,19 | ГПП-59 яч.18,19 | ГПП-59 яч.18,19 | ГПП-59 яч.18,19 | ГПП-59 яч.18,19 |  | ТП-758 |  | 6 |  |  |  | 0 | [10 empty] | 0
80 | Аварийно-диспетчерская служба | ГПП-26 РП-46 яч. 30, 31 | яч.31,30 РП-46 ГПП-26 | яч.31,30 РП-46 ГПП-26 | яч.31,30 РП-46 ГПП-26 | яч.31,30 РП-46 ГПП-26 | яч.31,30 РП-46 ГПП-26 | яч.31,30 РП-46 ГПП-26 | яч.31,30 РП-46 ГПП-26 | яч.31,30 РП-46 ГПП-26 | яч.31,30 РП-46 ГПП-26 | яч.31,30 РП-46 ГПП-26 | яч.31,30 РП-46 ГПП-26 | яч.31,30 РП-46 ГПП-26 | яч.31,30 РП-46 ГПП-26 | яч.31,30 РП-46 ГПП-26 |  | ТП-54 |  | 6 |  |  |  | 0 | [10 empty] | 0
81 | Аварийно-диспетчерская служба | ГПП-26 РП-46 яч. 30, 31 | яч.31,30 РП-46 ГПП-26 | яч.31,30 РП-46 ГПП-26 | яч.31,30 РП-46 ГПП-26 | яч.31,30 РП-46 ГПП-26 | яч.31,30 РП-46 ГПП-26 | яч.31,30 РП-46 ГПП-26 | яч.31,30 РП-46 ГПП-26 | яч.31,30 РП-46 ГПП-26 | яч.31,30 РП-46 ГПП-26 | яч.31,30 РП-46 ГПП-26 | яч.31,30 РП-46 ГПП-26 | яч.31,30 РП-46 ГПП-26 | яч.31,30 РП-46 ГПП-26 | яч.31,30 РП-46 ГПП-26 |  | ТП-55 |  | 6 |  |  |  | 0 | [10 empty] | 0
82 | Аварийно-диспетчерская служба | ГПП-8 РП-77 яч. 5, 16 | яч.6 РП-77 ГПП-8 | яч.6 РП-77 ГПП-8 | яч.6 РП-77 ГПП-8 | яч.6 РП-77 ГПП-8 | яч.6 РП-77 ГПП-8 | яч.6 РП-77 ГПП-8 | яч.6 РП-77 ГПП-8 | яч.6 РП-77 ГПП-8 | яч.6 РП-77 ГПП-8 | яч.6 РП-77 ГПП-8 | яч.6 РП-77 ГПП-8 | яч.6 РП-77 ГПП-8 | яч.6 РП-77 ГПП-8 | яч.6 РП-77 ГПП-8 |  | ТП-55б |  | 6 |  |  |  | 0 | [10 empty] | 0
83 | Аварийно-диспетчерская служба | ГПП-50 РП-66 яч. 7, 8 | яч.8 РП-66 ГПП-50 | яч.8 РП-66 ГПП-50 | яч.8 РП-66 ГПП-50 | яч.8 РП-66 ГПП-50 | яч.8 РП-66 ГПП-50 | яч.8 РП-66 ГПП-50 | яч.8 РП-66 ГПП-50 | яч.8 РП-66 ГПП-50 | яч.8 РП-66 ГПП-50 | яч.8 РП-66 ГПП-50 | яч.8 РП-66 ГПП-50 | яч.8 РП-66 ГПП-50 | яч.8 РП-66 ГПП-50 | яч.8 РП-66 ГПП-50 |  | ТП-69П |  | 6 |  |  |  | 0 | [10 empty] | 0
84 | Аварийно-диспетчерская служба | ГПП-8 РП-77 яч. 8 | яч.8 РП-77 ГПП-8 | яч.8 РП-77 ГПП-8 | яч.8 РП-77 ГПП-8 | яч.8 РП-77 ГПП-8 | яч.8 РП-77 ГПП-8 | яч.8 РП-77 ГПП-8 | яч.8 РП-77 ГПП-8 | яч.8 РП-77 ГПП-8 | яч.8 РП-77 ГПП-8 | яч.8 РП-77 ГПП-8 | яч.8 РП-77 ГПП-8 | яч.8 РП-77 ГПП-8 | яч.8 РП-77 ГПП-8 | яч.8 РП-77 ГПП-8 |  | ТП-70 |  | 6 |  |  |  | 0 | [10 empty] | 0
85 | Аварийно-диспетчерская служба | ГПП-50 РП-66 яч .8 (ГПП-8 РП-66 яч. 7) | яч.8 РП-66 ГПП-50 | яч.8 РП-66 ГПП-50 | яч.8 РП-66 ГПП-50 | яч.8 РП-66 ГПП-50 | яч.8 РП-66 ГПП-50 | яч.8 РП-66 ГПП-50 | яч.8 РП-66 ГПП-50 | яч.8 РП-66 ГПП-50 | яч.8 РП-66 ГПП-50 | яч.8 РП-66 ГПП-50 | яч.8 РП-66 ГПП-50 | яч.8 РП-66 ГПП-50 | яч.8 РП-66 ГПП-50 | яч.8 РП-66 ГПП-50 |  | ТП-70б |  | 6 |  |  |  | 0 | [10 empty] | 0
86 | Аварийно-диспетчерская служба | ГПП-8 РП-77 яч. 5, 6 | яч.5 РП-77 ГПП-8 | яч.5 РП-77 ГПП-8 | яч.5 РП-77 ГПП-8 | яч.5 РП-77 ГПП-8 | яч.5 РП-77 ГПП-8 | яч.5 РП-77 ГПП-8 | яч.5 РП-77 ГПП-8 | яч.5 РП-77 ГПП-8 | яч.5 РП-77 ГПП-8 | яч.5 РП-77 ГПП-8 | яч.5 РП-77 ГПП-8 | яч.5 РП-77 ГПП-8 | яч.5 РП-77 ГПП-8 | яч.5 РП-77 ГПП-8 |  | ТП-71б |  | 6 |  |  |  | 0 | [10 empty] | 0
87 | Аварийно-диспетчерская служба | ГПП-8 РП-77 яч .5, 6 | яч. 6 РП-77 ГПП-8 | яч. 6 РП-77 ГПП-8 | яч. 6 РП-77 ГПП-8 | яч. 6 РП-77 ГПП-8 | яч. 6 РП-77 ГПП-8 | яч. 6 РП-77 ГПП-8 | яч. 6 РП-77 ГПП-8 | яч. 6 РП-77 ГПП-8 | яч. 6 РП-77 ГПП-8 | яч. 6 РП-77 ГПП-8 | яч. 6 РП-77 ГПП-8 | яч. 6 РП-77 ГПП-8 | яч. 6 РП-77 ГПП-8 | яч. 6 РП-77 ГПП-8 |  | ТП-74 |  | 6 |  |  |  | 0 | [10 empty] | 0
88 | Аварийно-диспетчерская служба | ГПП-8 РП-77 яч .5, 6 | яч. 6 РП-77 ГПП-8 | яч. 6 РП-77 ГПП-8 | яч. 6 РП-77 ГПП-8 | яч. 6 РП-77 ГПП-8 | яч. 6 РП-77 ГПП-8 | яч. 6 РП-77 ГПП-8 | яч. 6 РП-77 ГПП-8 | яч. 6 РП-77 ГПП-8 | яч. 6 РП-77 ГПП-8 | яч. 6 РП-77 ГПП-8 | яч. 6 РП-77 ГПП-8 | яч. 6 РП-77 ГПП-8 | яч. 6 РП-77 ГПП-8 | яч. 6 РП-77 ГПП-8 |  | ТП-74б |  | 6 |  |  |  | 0 | [10 empty] | 0
89 | Аварийно-диспетчерская служба | ГПП-25 РП-983 яч. 9, 10 | ф.9,10 РП-983 ГПП-25 | ф.9,10 РП-983 ГПП-25 | ф.9,10 РП-983 ГПП-25 | ф.9,10 РП-983 ГПП-25 | ф.9,10 РП-983 ГПП-25 | ф.9,10 РП-983 ГПП-25 | ф.9,10 РП-983 ГПП-25 | ф.9,10 РП-983 ГПП-25 | ф.9,10 РП-983 ГПП-25 | ф.9,10 РП-983 ГПП-25 | ф.9,10 РП-983 ГПП-25 | ф.9,10 РП-983 ГПП-25 | ф.9,10 РП-983 ГПП-25 | ф.9,10 РП-983 ГПП-25 |  | ТП-75 |  | 6 |  |  |  | 0 | [10 empty] | 0
90 | Аварийно-диспетчерская служба | ГПП-8 РП-77 яч .7 | яч.7 РП-77 ГПП-8 | яч.7 РП-77 ГПП-8 | яч.7 РП-77 ГПП-8 | яч.7 РП-77 ГПП-8 | яч.7 РП-77 ГПП-8 | яч.7 РП-77 ГПП-8 | яч.7 РП-77 ГПП-8 | яч.7 РП-77 ГПП-8 | яч.7 РП-77 ГПП-8 | яч.7 РП-77 ГПП-8 | яч.7 РП-77 ГПП-8 | яч.7 РП-77 ГПП-8 | яч.7 РП-77 ГПП-8 | яч.7 РП-77 ГПП-8 |  | ТП-77 |  | 6 |  |  |  | 0 | [10 empty] | 0
91 | Аварийно-диспетчерская служба | ГПП-25 РП-983 яч. 9, 10 | ГПП яч.8; РП-983 яч. 19, 20 | ГПП яч.8; РП-983 яч. 19, 20 | ГПП яч.8; РП-983 яч. 19, 20 | ГПП яч.8; РП-983 яч. 19, 20 | ГПП яч.8; РП-983 яч. 19, 20 | ГПП яч.8; РП-983 яч. 19, 20 | ГПП яч.8; РП-983 яч. 19, 20 | ГПП яч.8; РП-983 яч. 19, 20 | ГПП яч.8; РП-983 яч. 19, 20 | ГПП яч.8; РП-983 яч. 19, 20 | ГПП яч.8; РП-983 яч. 19, 20 | ГПП яч.8; РП-983 яч. 19, 20 | ГПП яч.8; РП-983 яч. 19, 20 | ГПП яч.8; РП-983 яч. 19, 20 |  | ТП-985 |  | 6 |  |  |  | 0 | [10 empty] | 0
92 | Аварийно-диспетчерская служба | ГПП-25 РП-983 яч. 13, 14 | яч.13, 14 РП-983 ГПП-25 | яч.13, 14 РП-983 ГПП-25 | яч.13, 14 РП-983 ГПП-25 | яч.13, 14 РП-983 ГПП-25 | яч.13, 14 РП-983 ГПП-25 | яч.13, 14 РП-983 ГПП-25 | яч.13, 14 РП-983 ГПП-25 | яч.13, 14 РП-983 ГПП-25 | яч.13, 14 РП-983 ГПП-25 | яч.13, 14 РП-983 ГПП-25 | яч.13, 14 РП-983 ГПП-25 | яч.13, 14 РП-983 ГПП-25 | яч.13, 14 РП-983 ГПП-25 | яч.13, 14 РП-983 ГПП-25 |  | ТП-986 |  | 6 |  |  |  | 0 | [10 empty] | 0
93 | Аварийно-диспетчерская служба | ГПП-25 РП-983 яч. 9, 10 | ГПП яч.8; РП-983 яч. 19, 20 | ГПП яч.8; РП-983 яч. 19, 20 | ГПП яч.8; РП-983 яч. 19, 20 | ГПП яч.8; РП-983 яч. 19, 20 | ГПП яч.8; РП-983 яч. 19, 20 | ГПП яч.8; РП-983 яч. 19, 20 | ГПП яч.8; РП-983 яч. 19, 20 | ГПП яч.8; РП-983 яч. 19, 20 | ГПП яч.8; РП-983 яч. 19, 20 | ГПП яч.8; РП-983 яч. 19, 20 | ГПП яч.8; РП-983 яч. 19, 20 | ГПП яч.8; РП-983 яч. 19, 20 | ГПП яч.8; РП-983 яч. 19, 20 | ГПП яч.8; РП-983 яч. 19, 20 |  | ТП-987 |  | 6 |  |  |  | 0 | [10 empty] | 0
94 | Аварийно-диспетчерская служба | ГПП-25 РП-983 яч. 13, 14 | яч.13, 14 РП-983 ГПП-25 | яч.13, 14 РП-983 ГПП-25 | яч.13, 14 РП-983 ГПП-25 | яч.13, 14 РП-983 ГПП-25 | яч.13, 14 РП-983 ГПП-25 | яч.13, 14 РП-983 ГПП-25 | яч.13, 14 РП-983 ГПП-25 | яч.13, 14 РП-983 ГПП-25 | яч.13, 14 РП-983 ГПП-25 | яч.13, 14 РП-983 ГПП-25 | яч.13, 14 РП-983 ГПП-25 | яч.13, 14 РП-983 ГПП-25 | яч.13, 14 РП-983 ГПП-25 | яч.13, 14 РП-983 ГПП-25 |  | ТП-988П |  | 6 |  |  |  | 0 | [10 empty] | 0
95 | Аварийно-диспетчерская служба | ГПП-25 РП-983 яч. 13, 14 | яч.13, 14 РП-983 ГПП-25 | яч.13, 14 РП-983 ГПП-25 | яч.13, 14 РП-983 ГПП-25 | яч.13, 14 РП-983 ГПП-25 | яч.13, 14 РП-983 ГПП-25 | яч.13, 14 РП-983 ГПП-25 | яч.13, 14 РП-983 ГПП-25 | яч.13, 14 РП-983 ГПП-25 | яч.13, 14 РП-983 ГПП-25 | яч.13, 14 РП-983 ГПП-25 | яч.13, 14 РП-983 ГПП-25 | яч.13, 14 РП-983 ГПП-25 | яч.13, 14 РП-983 ГПП-25 | яч.13, 14 РП-983 ГПП-25 |  | ТП-989П |  | 6 |  |  |  | 0 | [10 empty] | 0
96 | Аварийно-диспетчерская служба | ГПП-25 РП-983 яч. 9, 10 | яч.9,10 РП-983 ГПП-25 | яч.9,10 РП-983 ГПП-25 | яч.9,10 РП-983 ГПП-25 | яч.9,10 РП-983 ГПП-25 | яч.9,10 РП-983 ГПП-25 | яч.9,10 РП-983 ГПП-25 | яч.9,10 РП-983 ГПП-25 | яч.9,10 РП-983 ГПП-25 | яч.9,10 РП-983 ГПП-25 | яч.9,10 РП-983 ГПП-25 | яч.9,10 РП-983 ГПП-25 | яч.9,10 РП-983 ГПП-25 | яч.9,10 РП-983 ГПП-25 | яч.9,10 РП-983 ГПП-25 |  | ТП-995 |  | 6 |  |  |  | 0 | [10 empty] | 0
97 | Аварийно-диспетчерская служба | ГПП-25 РП-983 яч. 15, 16 | яч.15,16 РП-983 ГПП-25 | яч.15,16 РП-983 ГПП-25 | яч.15,16 РП-983 ГПП-25 | яч.15,16 РП-983 ГПП-25 | яч.15,16 РП-983 ГПП-25 | яч.15,16 РП-983 ГПП-25 | яч.15,16 РП-983 ГПП-25 | яч.15,16 РП-983 ГПП-25 | яч.15,16 РП-983 ГПП-25 | яч.15,16 РП-983 ГПП-25 | яч.15,16 РП-983 ГПП-25 | яч.15,16 РП-983 ГПП-25 | яч.15,16 РП-983 ГПП-25 | яч.15,16 РП-983 ГПП-25 |  | ТП-43 |  | 6 |  |  |  | 0 | [10 empty] | 0
98 | Аварийно-диспетчерская служба | ГПП-25 яч. 9, 20 | яч.17 ГПП-11 | яч.17 ГПП-11 | яч.17 ГПП-11 | яч.17 ГПП-11 | яч.17 ГПП-11 | яч.17 ГПП-11 | яч.17 ГПП-11 | яч.17 ГПП-11 | яч.17 ГПП-11 | яч.17 ГПП-11 | яч.17 ГПП-11 | яч.17 ГПП-11 | яч.17 ГПП-11 | яч.17 ГПП-11 |  | ТП-662 |  | 6 |  |  |  | 0 | [10 empty] | 0
99 | Аварийно-диспетчерская служба | ГПП-25 яч .9, 20 | яч.20 ГПП-25 | яч.20 ГПП-25 | яч.20 ГПП-25 | яч.20 ГПП-25 | яч.20 ГПП-25 | яч.20 ГПП-25 | яч.20 ГПП-25 | яч.20 ГПП-25 | яч.20 ГПП-25 | яч.20 ГПП-25 | яч.20 ГПП-25 | яч.20 ГПП-25 | яч.20 ГПП-25 | яч.20 ГПП-25 |  | ТП-663 |  | 6 |  |  |  | 0 | [10 empty] | 0
100 | Аварийно-диспетчерская служба | ГПП-25 яч. 9, 20 | яч.20 ГПП-25 | яч.20 ГПП-25 | яч.20 ГПП-25 | яч.20 ГПП-25 | яч.20 ГПП-25 | яч.20 ГПП-25 | яч.20 ГПП-25 | яч.20 ГПП-25 | яч.20 ГПП-25 | яч.20 ГПП-25 | яч.20 ГПП-25 | яч.20 ГПП-25 | яч.20 ГПП-25 | яч.20 ГПП-25 |  | ТП-664б |  | 6 |  |  |  | 0 | [10 empty] | 0
101 | Аварийно-диспетчерская служба | ГПП-25 яч .9, 20 | яч.20 ГПП-25 | яч.20 ГПП-25 | яч.20 ГПП-25 | яч.20 ГПП-25 | яч.20 ГПП-25 | яч.20 ГПП-25 | яч.20 ГПП-25 | яч.20 ГПП-25 | яч.20 ГПП-25 | яч.20 ГПП-25 | яч.20 ГПП-25 | яч.20 ГПП-25 | яч.20 ГПП-25 | яч.20 ГПП-25 |  | ТП-667 |  | 6 |  |  |  | 0 | [10 empty] | 0
102 | Аварийно-диспетчерская служба | ГПП-25 яч. 9, 20 | яч.20 ГПП-25 | яч.20 ГПП-25 | яч.20 ГПП-25 | яч.20 ГПП-25 | яч.20 ГПП-25 | яч.20 ГПП-25 | яч.20 ГПП-25 | яч.20 ГПП-25 | яч.20 ГПП-25 | яч.20 ГПП-25 | яч.20 ГПП-25 | яч.20 ГПП-25 | яч.20 ГПП-25 | яч.20 ГПП-25 |  | ТП-668 |  | 6 |  |  |  | 0 | [10 empty] | 0
103 | Аварийно-диспетчерская служба | ГПП-25 яч.9, 20 | яч.20 ГПП-25 | яч.20 ГПП-25 | яч.20 ГПП-25 | яч.20 ГПП-25 | яч.20 ГПП-25 | яч.20 ГПП-25 | яч.20 ГПП-25 | яч.20 ГПП-25 | яч.20 ГПП-25 | яч.20 ГПП-25 | яч.20 ГПП-25 | яч.20 ГПП-25 | яч.20 ГПП-25 | яч.20 ГПП-25 |  | ТП-669 |  | 6 |  |  |  | 0 | [10 empty] | 0
104 | Аварийно-диспетчерская служба | ГПП-25 яч.19, 24 | яч.9 ГПП-25 | яч.9 ГПП-25 | яч.9 ГПП-25 | яч.9 ГПП-25 | яч.9 ГПП-25 | яч.9 ГПП-25 | яч.9 ГПП-25 | яч.9 ГПП-25 | яч.9 ГПП-25 | яч.9 ГПП-25 | яч.9 ГПП-25 | яч.9 ГПП-25 | яч.9 ГПП-25 | яч.9 ГПП-25 |  | ТП-939 |  | 6 |  |  |  | 0 | [10 empty] | 0
105 | Аварийно-диспетчерская служба | ГПП-25 яч. 9, 20 | яч.9 ГПП-25 | яч.9 ГПП-25 | яч.9 ГПП-25 | яч.9 ГПП-25 | яч.9 ГПП-25 | яч.9 ГПП-25 | яч.9 ГПП-25 | яч.9 ГПП-25 | яч.9 ГПП-25 | яч.9 ГПП-25 | яч.9 ГПП-25 | яч.9 ГПП-25 | яч.9 ГПП-25 | яч.9 ГПП-25 |  | ТП-940 |  | 6 |  |  |  | 0 | [10 empty] | 0
106 | Аварийно-диспетчерская служба | ГПП-25 яч.19, 24 | яч.9 ГПП-25 | яч.9 ГПП-25 | яч.9 ГПП-25 | яч.9 ГПП-25 | яч.9 ГПП-25 | яч.9 ГПП-25 | яч.9 ГПП-25 | яч.9 ГПП-25 | яч.9 ГПП-25 | яч.9 ГПП-25 | яч.9 ГПП-25 | яч.9 ГПП-25 | яч.9 ГПП-25 | яч.9 ГПП-25 |  | ТП-941 |  | 6 |  |  |  | 0 | [10 empty] | 0
107 | Аварийно-диспетчерская служба | ГПП-25 яч.19, 24 | яч.9 ГПП-25 | яч.9 ГПП-25 | яч.9 ГПП-25 | яч.9 ГПП-25 | яч.9 ГПП-25 | яч.9 ГПП-25 | яч.9 ГПП-25 | яч.9 ГПП-25 | яч.9 ГПП-25 | яч.9 ГПП-25 | яч.9 ГПП-25 | яч.9 ГПП-25 | яч.9 ГПП-25 | яч.9 ГПП-25 |  | ТП-942 |  | 6 |  |  |  | 0 | [10 empty] | 0
108 | Аварийно-диспетчерская служба | ГПП-25 яч.19, 24 | яч.9 ГПП-25 | яч.9 ГПП-25 | яч.9 ГПП-25 | яч.9 ГПП-25 | яч.9 ГПП-25 | яч.9 ГПП-25 | яч.9 ГПП-25 | яч.9 ГПП-25 | яч.9 ГПП-25 | яч.9 ГПП-25 | яч.9 ГПП-25 | яч.9 ГПП-25 | яч.9 ГПП-25 | яч.9 ГПП-25 |  | ТП-943 |  | 6 |  |  |  | 0 | [10 empty] | 0
109 | Аварийно-диспетчерская служба | ГПП-25 яч.19, 24 | яч.9 ГПП-25 | яч.9 ГПП-25 | яч.9 ГПП-25 | яч.9 ГПП-25 | яч.9 ГПП-25 | яч.9 ГПП-25 | яч.9 ГПП-25 | яч.9 ГПП-25 | яч.9 ГПП-25 | яч.9 ГПП-25 | яч.9 ГПП-25 | яч.9 ГПП-25 | яч.9 ГПП-25 | яч.9 ГПП-25 |  | ТП-944 |  | 6 |  |  |  | 0 | [10 empty] | 0
110 | Аварийно-диспетчерская служба | ГПП-25 яч.19, 24 | яч.9 ГПП-25 | яч.9 ГПП-25 | яч.9 ГПП-25 | яч.9 ГПП-25 | яч.9 ГПП-25 | яч.9 ГПП-25 | яч.9 ГПП-25 | яч.9 ГПП-25 | яч.9 ГПП-25 | яч.9 ГПП-25 | яч.9 ГПП-25 | яч.9 ГПП-25 | яч.9 ГПП-25 | яч.9 ГПП-25 |  | ТП-979 |  | 6 |  |  |  | 0 | [10 empty] | 0
111 | Аварийно-диспетчерская служба | ГПП-25 РП-983 яч.21, 22 | яч.21, 22 РП-983 ГПП-25 | яч.21, 22 РП-983 ГПП-25 | яч.21, 22 РП-983 ГПП-25 | яч.21, 22 РП-983 ГПП-25 | яч.21, 22 РП-983 ГПП-25 | яч.21, 22 РП-983 ГПП-25 | яч.21, 22 РП-983 ГПП-25 | яч.21, 22 РП-983 ГПП-25 | яч.21, 22 РП-983 ГПП-25 | яч.21, 22 РП-983 ГПП-25 | яч.21, 22 РП-983 ГПП-25 | яч.21, 22 РП-983 ГПП-25 | яч.21, 22 РП-983 ГПП-25 | яч.21, 22 РП-983 ГПП-25 |  | ТП-981 |  | 6 |  |  |  | 0 | [10 empty] | 0
112 | Аварийно-диспетчерская служба | ГПП-25 РП-983 яч. 15, 16 | яч.17,18 РП-983 ГПП-25 | яч.17,18 РП-983 ГПП-25 | яч.17,18 РП-983 ГПП-25 | яч.17,18 РП-983 ГПП-25 | яч.17,18 РП-983 ГПП-25 | яч.17,18 РП-983 ГПП-25 | яч.17,18 РП-983 ГПП-25 | яч.17,18 РП-983 ГПП-25 | яч.17,18 РП-983 ГПП-25 | яч.17,18 РП-983 ГПП-25 | яч.17,18 РП-983 ГПП-25 | яч.17,18 РП-983 ГПП-25 | яч.17,18 РП-983 ГПП-25 | яч.17,18 РП-983 ГПП-25 |  | ТП-982 |  | 6 |  |  |  | 0 | [10 empty] | 0
113 | Аварийно-диспетчерская служба | ГПП-25 РП-983 яч. 15, 16 | яч.15,16 РП-983 ГПП-25 | яч.15,16 РП-983 ГПП-25 | яч.15,16 РП-983 ГПП-25 | яч.15,16 РП-983 ГПП-25 | яч.15,16 РП-983 ГПП-25 | яч.15,16 РП-983 ГПП-25 | яч.15,16 РП-983 ГПП-25 | яч.15,16 РП-983 ГПП-25 | яч.15,16 РП-983 ГПП-25 | яч.15,16 РП-983 ГПП-25 | яч.15,16 РП-983 ГПП-25 | яч.15,16 РП-983 ГПП-25 | яч.15,16 РП-983 ГПП-25 | яч.15,16 РП-983 ГПП-25 |  | ТП-983 |  | 6 |  |  |  | 0 | [10 empty] | 0
114 | Аварийно-диспетчерская служба | ГПП-25 РП-983 яч. 21, 22 | яч.21, 22 РП-983 ГПП-25 | яч.21, 22 РП-983 ГПП-25 | яч.21, 22 РП-983 ГПП-25 | яч.21, 22 РП-983 ГПП-25 | яч.21, 22 РП-983 ГПП-25 | яч.21, 22 РП-983 ГПП-25 | яч.21, 22 РП-983 ГПП-25 | яч.21, 22 РП-983 ГПП-25 | яч.21, 22 РП-983 ГПП-25 | яч.21, 22 РП-983 ГПП-25 | яч.21, 22 РП-983 ГПП-25 | яч.21, 22 РП-983 ГПП-25 | яч.21, 22 РП-983 ГПП-25 | яч.21, 22 РП-983 ГПП-25 |  | ТП-996 |  | 6 |  |  |  | 0 | [10 empty] | 0
115 | Аварийно-диспетчерская служба | ГПП-25 яч. 19, 24 | яч.19, 24 ГПП-25 | яч.19, 24 ГПП-25 | яч.19, 24 ГПП-25 | яч.19, 24 ГПП-25 | яч.19, 24 ГПП-25 | яч.19, 24 ГПП-25 | яч.19, 24 ГПП-25 | яч.19, 24 ГПП-25 | яч.19, 24 ГПП-25 | яч.19, 24 ГПП-25 | яч.19, 24 ГПП-25 | яч.19, 24 ГПП-25 | яч.19, 24 ГПП-25 | яч.19, 24 ГПП-25 |  | ТП-997 |  | 6 |  |  |  | 0 | [10 empty] | 0
116 | Аварийно-диспетчерская служба | ГПП-25 РП-983 яч. 21, 22 | яч.21, 22 РП-983 ГПП-25 | яч.21, 22 РП-983 ГПП-25 | яч.21, 22 РП-983 ГПП-25 | яч.21, 22 РП-983 ГПП-25 | яч.21, 22 РП-983 ГПП-25 | яч.21, 22 РП-983 ГПП-25 | яч.21, 22 РП-983 ГПП-25 | яч.21, 22 РП-983 ГПП-25 | яч.21, 22 РП-983 ГПП-25 | яч.21, 22 РП-983 ГПП-25 | яч.21, 22 РП-983 ГПП-25 | яч.21, 22 РП-983 ГПП-25 | яч.21, 22 РП-983 ГПП-25 | яч.21, 22 РП-983 ГПП-25 |  | ТП-999 |  | 6 |  |  |  | 0 | [10 empty] | 0
117 | Аварийно-диспетчерская служба | ГПП-11 яч. 15, 20 | яч.15, 20 ГПП-11 | яч.15, 20 ГПП-11 | яч.15, 20 ГПП-11 | яч.15, 20 ГПП-11 | яч.15, 20 ГПП-11 | яч.15, 20 ГПП-11 | яч.15, 20 ГПП-11 | яч.15, 20 ГПП-11 | яч.15, 20 ГПП-11 | яч.15, 20 ГПП-11 | яч.15, 20 ГПП-11 | яч.15, 20 ГПП-11 | яч.15, 20 ГПП-11 | яч.15, 20 ГПП-11 |  | ТП-351 |  | 6 |  |  |  | 0 | [10 empty] | 0
118 | Аварийно-диспетчерская служба | ГПП-11 яч. 1, 24 | яч.1 , 24 ГПП-11 | яч.1 , 24 ГПП-11 | яч.1 , 24 ГПП-11 | яч.1 , 24 ГПП-11 | яч.1 , 24 ГПП-11 | яч.1 , 24 ГПП-11 | яч.1 , 24 ГПП-11 | яч.1 , 24 ГПП-11 | яч.1 , 24 ГПП-11 | яч.1 , 24 ГПП-11 | яч.1 , 24 ГПП-11 | яч.1 , 24 ГПП-11 | яч.1 , 24 ГПП-11 | яч.1 , 24 ГПП-11 |  | ТП-387 |  | 6 |  |  |  | 0 | [10 empty] | 0
119 | Аварийно-диспетчерская служба | ГПП-11 яч. 1, 24 | яч.1 , 24 ГПП-11 | яч.1 , 24 ГПП-11 | яч.1 , 24 ГПП-11 | яч.1 , 24 ГПП-11 | яч.1 , 24 ГПП-11 | яч.1 , 24 ГПП-11 | яч.1 , 24 ГПП-11 | яч.1 , 24 ГПП-11 | яч.1 , 24 ГПП-11 | яч.1 , 24 ГПП-11 | яч.1 , 24 ГПП-11 | яч.1 , 24 ГПП-11 | яч.1 , 24 ГПП-11 | яч.1 , 24 ГПП-11 |  | ТП-388 |  | 6 |  |  |  | 0 | [10 empty] | 0
120 | Аварийно-диспетчерская служба | ГПП-25 яч. 27, 28 | яч.27, 28 ГПП-25 | яч.27, 28 ГПП-25 | яч.27, 28 ГПП-25 | яч.27, 28 ГПП-25 | яч.27, 28 ГПП-25 | яч.27, 28 ГПП-25 | яч.27, 28 ГПП-25 | яч.27, 28 ГПП-25 | яч.27, 28 ГПП-25 | яч.27, 28 ГПП-25 | яч.27, 28 ГПП-25 | яч.27, 28 ГПП-25 | яч.27, 28 ГПП-25 | яч.27, 28 ГПП-25 |  | ТП-389 |  | 6 |  |  |  | 0 | [10 empty] | 0
121 | Аварийно-диспетчерская служба | ГПП-11 яч. 1, 24 | яч.1 , 24 ГПП-11 | яч.1 , 24 ГПП-11 | яч.1 , 24 ГПП-11 | яч.1 , 24 ГПП-11 | яч.1 , 24 ГПП-11 | яч.1 , 24 ГПП-11 | яч.1 , 24 ГПП-11 | яч.1 , 24 ГПП-11 | яч.1 , 24 ГПП-11 | яч.1 , 24 ГПП-11 | яч.1 , 24 ГПП-11 | яч.1 , 24 ГПП-11 | яч.1 , 24 ГПП-11 | яч.1 , 24 ГПП-11 |  | ТП-391 |  | 6 |  |  |  | 0 | [10 empty] | 0
122 | Аварийно-диспетчерская служба | ГПП-11яч. 23, 26 | яч.23, 26 ГПП-11 | яч.23, 26 ГПП-11 | яч.23, 26 ГПП-11 | яч.23, 26 ГПП-11 | яч.23, 26 ГПП-11 | яч.23, 26 ГПП-11 | яч.23, 26 ГПП-11 | яч.23, 26 ГПП-11 | яч.23, 26 ГПП-11 | яч.23, 26 ГПП-11 | яч.23, 26 ГПП-11 | яч.23, 26 ГПП-11 | яч.23, 26 ГПП-11 | яч.23, 26 ГПП-11 |  | ТП-911 |  | 6 |  |  |  | 0 | [10 empty] | 0
123 | Аварийно-диспетчерская служба | ГПП-11 яч. 23, 26 | яч.23, 26 ГПП-11 | яч.23, 26 ГПП-11 | яч.23, 26 ГПП-11 | яч.23, 26 ГПП-11 | яч.23, 26 ГПП-11 | яч.23, 26 ГПП-11 | яч.23, 26 ГПП-11 | яч.23, 26 ГПП-11 | яч.23, 26 ГПП-11 | яч.23, 26 ГПП-11 | яч.23, 26 ГПП-11 | яч.23, 26 ГПП-11 | яч.23, 26 ГПП-11 | яч.23, 26 ГПП-11 |  | ТП-912 |  | 6 |  |  |  | 0 | [10 empty] | 0
124 | Аварийно-диспетчерская служба | ГПП-11 яч. 23, 26 | яч.23, 26 ГПП-11 | яч.23, 26 ГПП-11 | яч.23, 26 ГПП-11 | яч.23, 26 ГПП-11 | яч.23, 26 ГПП-11 | яч.23, 26 ГПП-11 | яч.23, 26 ГПП-11 | яч.23, 26 ГПП-11 | яч.23, 26 ГПП-11 | яч.23, 26 ГПП-11 | яч.23, 26 ГПП-11 | яч.23, 26 ГПП-11 | яч.23, 26 ГПП-11 | яч.23, 26 ГПП-11 |  | ТП-913 |  | 6 |  |  |  | 0 | [10 empty] | 0
125 | Аварийно-диспетчерская служба | ГПП-11 яч. 23, 26 | яч.23, 26 ГПП-11 | яч.23, 26 ГПП-11 | яч.23, 26 ГПП-11 | яч.23, 26 ГПП-11 | яч.23, 26 ГПП-11 | яч.23, 26 ГПП-11 | яч.23, 26 ГПП-11 | яч.23, 26 ГПП-11 | яч.23, 26 ГПП-11 | яч.23, 26 ГПП-11 | яч.23, 26 ГПП-11 | яч.23, 26 ГПП-11 | яч.23, 26 ГПП-11 | яч.23, 26 ГПП-11 |  | ТП-914 |  | 6 |  |  |  | 0 | [10 empty] | 0
126 | Аварийно-диспетчерская служба | ГПП-11 яч. 23, 26 | яч.23, 26 ГПП-11 | яч.23, 26 ГПП-11 | яч.23, 26 ГПП-11 | яч.23, 26 ГПП-11 | яч.23, 26 ГПП-11 | яч.23, 26 ГПП-11 | яч.23, 26 ГПП-11 | яч.23, 26 ГПП-11 | яч.23, 26 ГПП-11 | яч.23, 26 ГПП-11 | яч.23, 26 ГПП-11 | яч.23, 26 ГПП-11 | яч.23, 26 ГПП-11 | яч.23, 26 ГПП-11 |  | ТП-915 |  | 6 |  |  |  | 0 | [10 empty] | 0
127 | Аварийно-диспетчерская служба | ГПП-11 яч. 23, 26 | яч.23, 26 ГПП-11 | яч.23, 26 ГПП-11 | яч.23, 26 ГПП-11 | яч.23, 26 ГПП-11 | яч.23, 26 ГПП-11 | яч.23, 26 ГПП-11 | яч.23, 26 ГПП-11 | яч.23, 26 ГПП-11 | яч.23, 26 ГПП-11 | яч.23, 26 ГПП-11 | яч.23, 26 ГПП-11 | яч.23, 26 ГПП-11 | яч.23, 26 ГПП-11 | яч.23, 26 ГПП-11 |  | ТП-917 |  | 6 |  |  |  | 0 | [10 empty] | 0
128 | Аварийно-диспетчерская служба | ГПП-11 яч. 23, 26 | яч.23, 26 ГПП-11 | яч.23, 26 ГПП-11 | яч.23, 26 ГПП-11 | яч.23, 26 ГПП-11 | яч.23, 26 ГПП-11 | яч.23, 26 ГПП-11 | яч.23, 26 ГПП-11 | яч.23, 26 ГПП-11 | яч.23, 26 ГПП-11 | яч.23, 26 ГПП-11 | яч.23, 26 ГПП-11 | яч.23, 26 ГПП-11 | яч.23, 26 ГПП-11 | яч.23, 26 ГПП-11 |  | ТП-918 |  | 6 |  |  |  | 0 | [10 empty] | 0
129 | Аварийно-диспетчерская служба | ГПП-11 яч. 23, 26 | яч.26 ГПП-11 | яч.26 ГПП-11 | яч.26 ГПП-11 | яч.26 ГПП-11 | яч.26 ГПП-11 | яч.26 ГПП-11 | яч.26 ГПП-11 | яч.26 ГПП-11 | яч.26 ГПП-11 | яч.26 ГПП-11 | яч.26 ГПП-11 | яч.26 ГПП-11 | яч.26 ГПП-11 | яч.26 ГПП-11 |  | ТП-919 |  | 6 |  |  |  | 0 | [10 empty] | 0
130 | Аварийно-диспетчерская служба | ГПП-25 яч. 17, 18 | яч.18, (17) ГПП-25 | яч.18, (17) ГПП-25 | яч.18, (17) ГПП-25 | яч.18, (17) ГПП-25 | яч.18, (17) ГПП-25 | яч.18, (17) ГПП-25 | яч.18, (17) ГПП-25 | яч.18, (17) ГПП-25 | яч.18, (17) ГПП-25 | яч.18, (17) ГПП-25 | яч.18, (17) ГПП-25 | яч.18, (17) ГПП-25 | яч.18, (17) ГПП-25 | яч.18, (17) ГПП-25 |  | ТП-920 |  | 6 |  |  |  | 0 | [10 empty] | 0
131 | Аварийно-диспетчерская служба | ГПП-25 яч. 17, 18 | яч.17, 18 ГПП-25 | яч.17, 18 ГПП-25 | яч.17, 18 ГПП-25 | яч.17, 18 ГПП-25 | яч.17, 18 ГПП-25 | яч.17, 18 ГПП-25 | яч.17, 18 ГПП-25 | яч.17, 18 ГПП-25 | яч.17, 18 ГПП-25 | яч.17, 18 ГПП-25 | яч.17, 18 ГПП-25 | яч.17, 18 ГПП-25 | яч.17, 18 ГПП-25 | яч.17, 18 ГПП-25 |  | ТП-921 |  | 6 |  |  |  | 0 | [10 empty] | 0
132 | Аварийно-диспетчерская служба | ГПП-25 яч. 17, 18 | яч.18, (17) ГПП-25 | яч.18, (17) ГПП-25 | яч.18, (17) ГПП-25 | яч.18, (17) ГПП-25 | яч.18, (17) ГПП-25 | яч.18, (17) ГПП-25 | яч.18, (17) ГПП-25 | яч.18, (17) ГПП-25 | яч.18, (17) ГПП-25 | яч.18, (17) ГПП-25 | яч.18, (17) ГПП-25 | яч.18, (17) ГПП-25 | яч.18, (17) ГПП-25 | яч.18, (17) ГПП-25 |  | ТП-922 |  | 6 |  |  |  | 0 | [10 empty] | 0
133 | Аварийно-диспетчерская служба | ГПП-25 яч. 17, 18 | яч.18, (17) ГПП-25 | яч.18, (17) ГПП-25 | яч.18, (17) ГПП-25 | яч.18, (17) ГПП-25 | яч.18, (17) ГПП-25 | яч.18, (17) ГПП-25 | яч.18, (17) ГПП-25 | яч.18, (17) ГПП-25 | яч.18, (17) ГПП-25 | яч.18, (17) ГПП-25 | яч.18, (17) ГПП-25 | яч.18, (17) ГПП-25 | яч.18, (17) ГПП-25 | яч.18, (17) ГПП-25 |  | ТП-923 |  | 6 |  |  |  | 0 | [10 empty] | 0
134 | Аварийно-диспетчерская служба | ГПП-25 яч. 17, 18 | яч.17, (18) ГПП-25 | яч.17, (18) ГПП-25 | яч.17, (18) ГПП-25 | яч.17, (18) ГПП-25 | яч.17, (18) ГПП-25 | яч.17, (18) ГПП-25 | яч.17, (18) ГПП-25 | яч.17, (18) ГПП-25 | яч.17, (18) ГПП-25 | яч.17, (18) ГПП-25 | яч.17, (18) ГПП-25 | яч.17, (18) ГПП-25 | яч.17, (18) ГПП-25 | яч.17, (18) ГПП-25 |  | ТП-924 |  | 6 |  |  |  | 0 | [10 empty] | 0
135 | Аварийно-диспетчерская служба | ГПП-25 яч. 17, 18 | яч.17, 18 ГПП-25 | яч.17, 18 ГПП-25 | яч.17, 18 ГПП-25 | яч.17, 18 ГПП-25 | яч.17, 18 ГПП-25 | яч.17, 18 ГПП-25 | яч.17, 18 ГПП-25 | яч.17, 18 ГПП-25 | яч.17, 18 ГПП-25 | яч.17, 18 ГПП-25 | яч.17, 18 ГПП-25 | яч.17, 18 ГПП-25 | яч.17, 18 ГПП-25 | яч.17, 18 ГПП-25 |  | ТП-924-1П |  | 6 |  |  |  | 0 | [10 empty] | 0
136 | Аварийно-диспетчерская служба | ГПП-25 яч. 17, 18 | яч.17, (18) ГПП-25 | яч.17, (18) ГПП-25 | яч.17, (18) ГПП-25 | яч.17, (18) ГПП-25 | яч.17, (18) ГПП-25 | яч.17, (18) ГПП-25 | яч.17, (18) ГПП-25 | яч.17, (18) ГПП-25 | яч.17, (18) ГПП-25 | яч.17, (18) ГПП-25 | яч.17, (18) ГПП-25 | яч.17, (18) ГПП-25 | яч.17, (18) ГПП-25 | яч.17, (18) ГПП-25 |  | ТП-925 |  | 6 |  |  |  | 0 | [10 empty] | 0
137 | Аварийно-диспетчерская служба | ГПП-25 яч. 17, 18 | яч.17, (18) ГПП-25 | яч.17, (18) ГПП-25 | яч.17, (18) ГПП-25 | яч.17, (18) ГПП-25 | яч.17, (18) ГПП-25 | яч.17, (18) ГПП-25 | яч.17, (18) ГПП-25 | яч.17, (18) ГПП-25 | яч.17, (18) ГПП-25 | яч.17, (18) ГПП-25 | яч.17, (18) ГПП-25 | яч.17, (18) ГПП-25 | яч.17, (18) ГПП-25 | яч.17, (18) ГПП-25 |  | ТП-926 |  | 6 |  |  |  | 0 | [10 empty] | 0
138 | Аварийно-диспетчерская служба | ГПП-25 яч. 17, 18 | яч.17, (18) ГПП-25 | яч.17, (18) ГПП-25 | яч.17, (18) ГПП-25 | яч.17, (18) ГПП-25 | яч.17, (18) ГПП-25 | яч.17, (18) ГПП-25 | яч.17, (18) ГПП-25 | яч.17, (18) ГПП-25 | яч.17, (18) ГПП-25 | яч.17, (18) ГПП-25 | яч.17, (18) ГПП-25 | яч.17, (18) ГПП-25 | яч.17, (18) ГПП-25 | яч.17, (18) ГПП-25 |  | ТП-927 |  | 6 |  |  |  | 0 | [10 empty] | 0
139 | Аварийно-диспетчерская служба | ГПП-26 РП-46 яч .11, 10 | яч.11,10 РП-46 ГПП-26 | яч.11,10 РП-46 ГПП-26 | яч.11,10 РП-46 ГПП-26 | яч.11,10 РП-46 ГПП-26 | яч.11,10 РП-46 ГПП-26 | яч.11,10 РП-46 ГПП-26 | яч.11,10 РП-46 ГПП-26 | яч.11,10 РП-46 ГПП-26 | яч.11,10 РП-46 ГПП-26 | яч.11,10 РП-46 ГПП-26 | яч.11,10 РП-46 ГПП-26 | яч.11,10 РП-46 ГПП-26 | яч.11,10 РП-46 ГПП-26 | яч.11,10 РП-46 ГПП-26 |  | ТП-45 |  | 6 |  |  |  | 0 | [10 empty] | 0
140 | Аварийно-диспетчерская служба | ГПП-26 РП-46 яч. 11, 10 | яч.11,10 РП-46 ГПП-26 | яч.11,10 РП-46 ГПП-26 | яч.11,10 РП-46 ГПП-26 | яч.11,10 РП-46 ГПП-26 | яч.11,10 РП-46 ГПП-26 | яч.11,10 РП-46 ГПП-26 | яч.11,10 РП-46 ГПП-26 | яч.11,10 РП-46 ГПП-26 | яч.11,10 РП-46 ГПП-26 | яч.11,10 РП-46 ГПП-26 | яч.11,10 РП-46 ГПП-26 | яч.11,10 РП-46 ГПП-26 | яч.11,10 РП-46 ГПП-26 | яч.11,10 РП-46 ГПП-26 |  | ТП-50 |  | 6 |  |  |  | 0 | [10 empty] | 0
141 | Аварийно-диспетчерская служба | ГПП-26 РП-46 яч. 30, 31 | ф.10,11 РП-46 ГПП-26 | ф.10,11 РП-46 ГПП-26 | ф.10,11 РП-46 ГПП-26 | ф.10,11 РП-46 ГПП-26 | ф.10,11 РП-46 ГПП-26 | ф.10,11 РП-46 ГПП-26 | ф.10,11 РП-46 ГПП-26 | ф.10,11 РП-46 ГПП-26 | ф.10,11 РП-46 ГПП-26 | ф.10,11 РП-46 ГПП-26 | ф.10,11 РП-46 ГПП-26 | ф.10,11 РП-46 ГПП-26 | ф.10,11 РП-46 ГПП-26 | ф.10,11 РП-46 ГПП-26 |  | ТП-51-1П |  | 6 |  |  |  | 0 | [10 empty] | 0
142 | Аварийно-диспетчерская служба | ГПП-26 ГПП-46 яч. 11, 10 | яч.11,10 РП-46 ГПП-26 | яч.11,10 РП-46 ГПП-26 | яч.11,10 РП-46 ГПП-26 | яч.11,10 РП-46 ГПП-26 | яч.11,10 РП-46 ГПП-26 | яч.11,10 РП-46 ГПП-26 | яч.11,10 РП-46 ГПП-26 | яч.11,10 РП-46 ГПП-26 | яч.11,10 РП-46 ГПП-26 | яч.11,10 РП-46 ГПП-26 | яч.11,10 РП-46 ГПП-26 | яч.11,10 РП-46 ГПП-26 | яч.11,10 РП-46 ГПП-26 | яч.11,10 РП-46 ГПП-26 |  | ТП-56 |  | 6 |  |  |  | 0 | [10 empty] | 0
143 | Аварийно-диспетчерская служба | ГПП-26 РП-46 яч. 13, 12 | яч.12,13 РП-46 ГПП-26 | яч.12,13 РП-46 ГПП-26 | яч.12,13 РП-46 ГПП-26 | яч.12,13 РП-46 ГПП-26 | яч.12,13 РП-46 ГПП-26 | яч.12,13 РП-46 ГПП-26 | яч.12,13 РП-46 ГПП-26 | яч.12,13 РП-46 ГПП-26 | яч.12,13 РП-46 ГПП-26 | яч.12,13 РП-46 ГПП-26 | яч.12,13 РП-46 ГПП-26 | яч.12,13 РП-46 ГПП-26 | яч.12,13 РП-46 ГПП-26 | яч.12,13 РП-46 ГПП-26 |  | ТП-60 |  | 6 |  |  |  | 0 | [10 empty] | 0
144 | Аварийно-диспетчерская служба | ГПП-26 РП-46 яч. 31, 30 | яч.31,30 РП-46 ГПП-26 | яч.31,30 РП-46 ГПП-26 | яч.31,30 РП-46 ГПП-26 | яч.31,30 РП-46 ГПП-26 | яч.31,30 РП-46 ГПП-26 | яч.31,30 РП-46 ГПП-26 | яч.31,30 РП-46 ГПП-26 | яч.31,30 РП-46 ГПП-26 | яч.31,30 РП-46 ГПП-26 | яч.31,30 РП-46 ГПП-26 | яч.31,30 РП-46 ГПП-26 | яч.31,30 РП-46 ГПП-26 | яч.31,30 РП-46 ГПП-26 | яч.31,30 РП-46 ГПП-26 |  | ТП-72-1П |  | 6 |  |  |  | 0 | [10 empty] | 0
145 | Аварийно-диспетчерская служба | ГПП-26 РП-46 яч. 21, 20 | яч.21,20 РП-46 ГПП-26 | яч.21,20 РП-46 ГПП-26 | яч.21,20 РП-46 ГПП-26 | яч.21,20 РП-46 ГПП-26 | яч.21,20 РП-46 ГПП-26 | яч.21,20 РП-46 ГПП-26 | яч.21,20 РП-46 ГПП-26 | яч.21,20 РП-46 ГПП-26 | яч.21,20 РП-46 ГПП-26 | яч.21,20 РП-46 ГПП-26 | яч.21,20 РП-46 ГПП-26 | яч.21,20 РП-46 ГПП-26 | яч.21,20 РП-46 ГПП-26 | яч.21,20 РП-46 ГПП-26 |  | ТП-101 |  | 6 |  |  |  | 0 | [10 empty] | 0
146 | Аварийно-диспетчерская служба | ГПП-26 РП-46 яч. 21, 20 | яч.21,20 РП-46 ГПП-26 | яч.21,20 РП-46 ГПП-26 | яч.21,20 РП-46 ГПП-26 | яч.21,20 РП-46 ГПП-26 | яч.21,20 РП-46 ГПП-26 | яч.21,20 РП-46 ГПП-26 | яч.21,20 РП-46 ГПП-26 | яч.21,20 РП-46 ГПП-26 | яч.21,20 РП-46 ГПП-26 | яч.21,20 РП-46 ГПП-26 | яч.21,20 РП-46 ГПП-26 | яч.21,20 РП-46 ГПП-26 | яч.21,20 РП-46 ГПП-26 | яч.21,20 РП-46 ГПП-26 |  | ТП-104 |  | 6 |  |  |  | 0 | [10 empty] | 0
147 | Аварийно-диспетчерская служба | ГПП-26 РП-46 яч. 18, 19 | яч.18,19 РП-46 ГПП-26 | яч.18,19 РП-46 ГПП-26 | яч.18,19 РП-46 ГПП-26 | яч.18,19 РП-46 ГПП-26 | яч.18,19 РП-46 ГПП-26 | яч.18,19 РП-46 ГПП-26 | яч.18,19 РП-46 ГПП-26 | яч.18,19 РП-46 ГПП-26 | яч.18,19 РП-46 ГПП-26 | яч.18,19 РП-46 ГПП-26 | яч.18,19 РП-46 ГПП-26 | яч.18,19 РП-46 ГПП-26 | яч.18,19 РП-46 ГПП-26 | яч.18,19 РП-46 ГПП-26 |  | ТП-138 |  | 6 |  |  |  | 0 | [10 empty] | 0
148 | Аварийно-диспетчерская служба | ГПП-50 РП-66 яч. 5, 6 | яч.5 РП-66 ГПП-50 | яч.5 РП-66 ГПП-50 | яч.5 РП-66 ГПП-50 | яч.5 РП-66 ГПП-50 | яч.5 РП-66 ГПП-50 | яч.5 РП-66 ГПП-50 | яч.5 РП-66 ГПП-50 | яч.5 РП-66 ГПП-50 | яч.5 РП-66 ГПП-50 | яч.5 РП-66 ГПП-50 | яч.5 РП-66 ГПП-50 | яч.5 РП-66 ГПП-50 | яч.5 РП-66 ГПП-50 | яч.5 РП-66 ГПП-50 |  | ТП-57 |  | 6 |  |  |  | 0 | [10 empty] | 0
149 | Аварийно-диспетчерская служба | ГПП-50 РП-66 яч. 5, 6 | яч.5 РП-66 ГПП-50 | яч.5 РП-66 ГПП-50 | яч.5 РП-66 ГПП-50 | яч.5 РП-66 ГПП-50 | яч.5 РП-66 ГПП-50 | яч.5 РП-66 ГПП-50 | яч.5 РП-66 ГПП-50 | яч.5 РП-66 ГПП-50 | яч.5 РП-66 ГПП-50 | яч.5 РП-66 ГПП-50 | яч.5 РП-66 ГПП-50 | яч.5 РП-66 ГПП-50 | яч.5 РП-66 ГПП-50 | яч.5 РП-66 ГПП-50 |  | ТП-58 |  | 6 |  |  |  | 0 | [10 empty] | 0
150 | Аварийно-диспетчерская служба | ГПП-50 РП-66 яч. 5, 6 | яч.5, 6 РП-66 ГПП-50 | яч.5, 6 РП-66 ГПП-50 | яч.5, 6 РП-66 ГПП-50 | яч.5, 6 РП-66 ГПП-50 | яч.5, 6 РП-66 ГПП-50 | яч.5, 6 РП-66 ГПП-50 | яч.5, 6 РП-66 ГПП-50 | яч.5, 6 РП-66 ГПП-50 | яч.5, 6 РП-66 ГПП-50 | яч.5, 6 РП-66 ГПП-50 | яч.5, 6 РП-66 ГПП-50 | яч.5, 6 РП-66 ГПП-50 | яч.5, 6 РП-66 ГПП-50 | яч.5, 6 РП-66 ГПП-50 |  | ТП-59-1П |  | 6 |  |  |  | 0 | [10 empty] | 0
151 | Аварийно-диспетчерская служба | ГПП-26 РП-46 яч. 12, 13 | яч.12,13 РП-46 ГПП-26 | яч.12,13 РП-46 ГПП-26 | яч.12,13 РП-46 ГПП-26 | яч.12,13 РП-46 ГПП-26 | яч.12,13 РП-46 ГПП-26 | яч.12,13 РП-46 ГПП-26 | яч.12,13 РП-46 ГПП-26 | яч.12,13 РП-46 ГПП-26 | яч.12,13 РП-46 ГПП-26 | яч.12,13 РП-46 ГПП-26 | яч.12,13 РП-46 ГПП-26 | яч.12,13 РП-46 ГПП-26 | яч.12,13 РП-46 ГПП-26 | яч.12,13 РП-46 ГПП-26 |  | ТП-61 |  | 6 |  |  |  | 0 | [10 empty] | 0
152 | Аварийно-диспетчерская служба | ГПП-26 РП-46яч. 12, 13 | яч.12,13 РП-46 ГПП-26 | яч.12,13 РП-46 ГПП-26 | яч.12,13 РП-46 ГПП-26 | яч.12,13 РП-46 ГПП-26 | яч.12,13 РП-46 ГПП-26 | яч.12,13 РП-46 ГПП-26 | яч.12,13 РП-46 ГПП-26 | яч.12,13 РП-46 ГПП-26 | яч.12,13 РП-46 ГПП-26 | яч.12,13 РП-46 ГПП-26 | яч.12,13 РП-46 ГПП-26 | яч.12,13 РП-46 ГПП-26 | яч.12,13 РП-46 ГПП-26 | яч.12,13 РП-46 ГПП-26 |  | ТП-105 |  | 6 |  |  |  | 0 | [10 empty] | 0
153 | Аварийно-диспетчерская служба | ГПП-8 яч. 31, 32 | яч.31,32 ГПП-8 | яч.31,32 ГПП-8 | яч.31,32 ГПП-8 | яч.31,32 ГПП-8 | яч.31,32 ГПП-8 | яч.31,32 ГПП-8 | яч.31,32 ГПП-8 | яч.31,32 ГПП-8 | яч.31,32 ГПП-8 | яч.31,32 ГПП-8 | яч.31,32 ГПП-8 | яч.31,32 ГПП-8 | яч.31,32 ГПП-8 | яч.31,32 ГПП-8 |  | ТП-622 |  | 6 |  |  |  | 0 | [10 empty] | 0
154 | Аварийно-диспетчерская служба | ГПП-8 яч. 31, 32 | яч.31,32 ГПП-8 | яч.31,32 ГПП-8 | яч.31,32 ГПП-8 | яч.31,32 ГПП-8 | яч.31,32 ГПП-8 | яч.31,32 ГПП-8 | яч.31,32 ГПП-8 | яч.31,32 ГПП-8 | яч.31,32 ГПП-8 | яч.31,32 ГПП-8 | яч.31,32 ГПП-8 | яч.31,32 ГПП-8 | яч.31,32 ГПП-8 | яч.31,32 ГПП-8 |  | ТП-623 |  | 6 |  |  |  | 0 | [10 empty] | 0
155 | Аварийно-диспетчерская служба | ГПП-26 РП-46 яч.12, 13 | яч.12,13 РП-46 ГПП-26 | яч.12,13 РП-46 ГПП-26 | яч.12,13 РП-46 ГПП-26 | яч.12,13 РП-46 ГПП-26 | яч.12,13 РП-46 ГПП-26 | яч.12,13 РП-46 ГПП-26 | яч.12,13 РП-46 ГПП-26 | яч.12,13 РП-46 ГПП-26 | яч.12,13 РП-46 ГПП-26 | яч.12,13 РП-46 ГПП-26 | яч.12,13 РП-46 ГПП-26 | яч.12,13 РП-46 ГПП-26 | яч.12,13 РП-46 ГПП-26 | яч.12,13 РП-46 ГПП-26 |  | ТП-63 |  | 6 |  |  |  | 0 | [10 empty] | 0
156 | Аварийно-диспетчерская служба | ГПП-50 РП-66 яч. 5, 6 | яч.5, 6 РП-66 ГПП-50 | яч.5, 6 РП-66 ГПП-50 | яч.5, 6 РП-66 ГПП-50 | яч.5, 6 РП-66 ГПП-50 | яч.5, 6 РП-66 ГПП-50 | яч.5, 6 РП-66 ГПП-50 | яч.5, 6 РП-66 ГПП-50 | яч.5, 6 РП-66 ГПП-50 | яч.5, 6 РП-66 ГПП-50 | яч.5, 6 РП-66 ГПП-50 | яч.5, 6 РП-66 ГПП-50 | яч.5, 6 РП-66 ГПП-50 | яч.5, 6 РП-66 ГПП-50 | яч.5, 6 РП-66 ГПП-50 |  | ТП-65 |  | 6 |  |  |  | 0 | [10 empty] | 0
157 | Аварийно-диспетчерская служба | ГПП-50 РП-66 яч. 5, 6 | яч.5, 6 РП-66 ГПП-50 | яч.5, 6 РП-66 ГПП-50 | яч.5, 6 РП-66 ГПП-50 | яч.5, 6 РП-66 ГПП-50 | яч.5, 6 РП-66 ГПП-50 | яч.5, 6 РП-66 ГПП-50 | яч.5, 6 РП-66 ГПП-50 | яч.5, 6 РП-66 ГПП-50 | яч.5, 6 РП-66 ГПП-50 | яч.5, 6 РП-66 ГПП-50 | яч.5, 6 РП-66 ГПП-50 | яч.5, 6 РП-66 ГПП-50 | яч.5, 6 РП-66 ГПП-50 | яч.5, 6 РП-66 ГПП-50 |  | ТП-65б |  | 6 |  |  |  | 0 | [10 empty] | 0
158 | Аварийно-диспетчерская служба | ГПП-50 РП-66 яч. 1 | яч.1 РП-66 ГПП-50 | яч.1 РП-66 ГПП-50 | яч.1 РП-66 ГПП-50 | яч.1 РП-66 ГПП-50 | яч.1 РП-66 ГПП-50 | яч.1 РП-66 ГПП-50 | яч.1 РП-66 ГПП-50 | яч.1 РП-66 ГПП-50 | яч.1 РП-66 ГПП-50 | яч.1 РП-66 ГПП-50 | яч.1 РП-66 ГПП-50 | яч.1 РП-66 ГПП-50 | яч.1 РП-66 ГПП-50 | яч.1 РП-66 ГПП-50 |  | ТП-66 |  | 6 |  |  |  | 0 | [10 empty] | 0
159 | Аварийно-диспетчерская служба | ГПП-50 РП-66 яч. 8 (ГПП-8 РП-66 яч. 7) | яч.8 РП-66 ГПП-50 | яч.8 РП-66 ГПП-50 | яч.8 РП-66 ГПП-50 | яч.8 РП-66 ГПП-50 | яч.8 РП-66 ГПП-50 | яч.8 РП-66 ГПП-50 | яч.8 РП-66 ГПП-50 | яч.8 РП-66 ГПП-50 | яч.8 РП-66 ГПП-50 | яч.8 РП-66 ГПП-50 | яч.8 РП-66 ГПП-50 | яч.8 РП-66 ГПП-50 | яч.8 РП-66 ГПП-50 | яч.8 РП-66 ГПП-50 |  | ТП-66б |  | 6 |  |  |  | 0 | [10 empty] | 0
160 | Аварийно-диспетчерская служба | ГПП-50 РП-66 яч. 8 (ГПП-8 РП-66 яч. 7) | яч.8 РП-66 ГПП-50 | яч.8 РП-66 ГПП-50 | яч.8 РП-66 ГПП-50 | яч.8 РП-66 ГПП-50 | яч.8 РП-66 ГПП-50 | яч.8 РП-66 ГПП-50 | яч.8 РП-66 ГПП-50 | яч.8 РП-66 ГПП-50 | яч.8 РП-66 ГПП-50 | яч.8 РП-66 ГПП-50 | яч.8 РП-66 ГПП-50 | яч.8 РП-66 ГПП-50 | яч.8 РП-66 ГПП-50 | яч.8 РП-66 ГПП-50 |  | ТП-67 |  | 6 |  |  |  | 0 | [10 empty] | 0
161 | Аварийно-диспетчерская служба | ГПП-8 яч. 11, 12 | яч.11 ГПП-8 | яч.11 ГПП-8 | яч.11 ГПП-8 | яч.11 ГПП-8 | яч.11 ГПП-8 | яч.11 ГПП-8 | яч.11 ГПП-8 | яч.11 ГПП-8 | яч.11 ГПП-8 | яч.11 ГПП-8 | яч.11 ГПП-8 | яч.11 ГПП-8 | яч.11 ГПП-8 | яч.11 ГПП-8 |  | ТП-67б |  | 6 |  |  |  | 0 | [10 empty] | 0
162 | Аварийно-диспетчерская служба | ГПП-50 РП-66 яч. 8 (ГПП-8 РП-66 яч. 7) | яч.8 РП-66 ГПП-50 | яч.8 РП-66 ГПП-50 | яч.8 РП-66 ГПП-50 | яч.8 РП-66 ГПП-50 | яч.8 РП-66 ГПП-50 | яч.8 РП-66 ГПП-50 | яч.8 РП-66 ГПП-50 | яч.8 РП-66 ГПП-50 | яч.8 РП-66 ГПП-50 | яч.8 РП-66 ГПП-50 | яч.8 РП-66 ГПП-50 | яч.8 РП-66 ГПП-50 | яч.8 РП-66 ГПП-50 | яч.8 РП-66 ГПП-50 |  | ТП-68 |  | 6 |  |  |  | 0 | [10 empty] | 0
163 | Аварийно-диспетчерская служба | ГПП-8 яч. 11, 12 | яч.11 ГПП-8 | яч.11 ГПП-8 | яч.11 ГПП-8 | яч.11 ГПП-8 | яч.11 ГПП-8 | яч.11 ГПП-8 | яч.11 ГПП-8 | яч.11 ГПП-8 | яч.11 ГПП-8 | яч.11 ГПП-8 | яч.11 ГПП-8 | яч.11 ГПП-8 | яч.11 ГПП-8 | яч.11 ГПП-8 |  | ТП-68б |  | 6 |  |  |  | 0 | [10 empty] | 0
164 | Аварийно-диспетчерская служба | ГПП-8 яч. 11, 12 | яч.11 ГПП-8 | яч.11 ГПП-8 | яч.11 ГПП-8 | яч.11 ГПП-8 | яч.11 ГПП-8 | яч.11 ГПП-8 | яч.11 ГПП-8 | яч.11 ГПП-8 | яч.11 ГПП-8 | яч.11 ГПП-8 | яч.11 ГПП-8 | яч.11 ГПП-8 | яч.11 ГПП-8 | яч.11 ГПП-8 |  | ТП-78 |  | 6 |  |  |  | 0 | [10 empty] | 0
165 | Аварийно-диспетчерская служба | ГПП-8 яч. 11, 12 | яч.11 ГПП-8 | яч.11 ГПП-8 | яч.11 ГПП-8 | яч.11 ГПП-8 | яч.11 ГПП-8 | яч.11 ГПП-8 | яч.11 ГПП-8 | яч.11 ГПП-8 | яч.11 ГПП-8 | яч.11 ГПП-8 | яч.11 ГПП-8 | яч.11 ГПП-8 | яч.11 ГПП-8 | яч.11 ГПП-8 |  | ТП-78б |  | 6 |  |  |  | 0 | [10 empty] | 0
166 | Аварийно-диспетчерская служба | ГПП-8 яч. 11, 12 | яч.11 ГПП-8 | яч.11 ГПП-8 | яч.11 ГПП-8 | яч.11 ГПП-8 | яч.11 ГПП-8 | яч.11 ГПП-8 | яч.11 ГПП-8 | яч.11 ГПП-8 | яч.11 ГПП-8 | яч.11 ГПП-8 | яч.11 ГПП-8 | яч.11 ГПП-8 | яч.11 ГПП-8 | яч.11 ГПП-8 |  | ТП-79 |  | 6 |  |  |  | 0 | [10 empty] | 0
167 | Аварийно-диспетчерская служба | ГПП-8 яч. 11, 12 | яч.11 ГПП-8 | яч.11 ГПП-8 | яч.11 ГПП-8 | яч.11 ГПП-8 | яч.11 ГПП-8 | яч.11 ГПП-8 | яч.11 ГПП-8 | яч.11 ГПП-8 | яч.11 ГПП-8 | яч.11 ГПП-8 | яч.11 ГПП-8 | яч.11 ГПП-8 | яч.11 ГПП-8 | яч.11 ГПП-8 |  | ТП-79Б |  | 6 |  |  |  | 0 | [10 empty] | 0
168 | Аварийно-диспетчерская служба | ГПП-8 яч. 20, 23 | яч.20,23 ГПП-8 | яч.20,23 ГПП-8 | яч.20,23 ГПП-8 | яч.20,23 ГПП-8 | яч.20,23 ГПП-8 | яч.20,23 ГПП-8 | яч.20,23 ГПП-8 | яч.20,23 ГПП-8 | яч.20,23 ГПП-8 | яч.20,23 ГПП-8 | яч.20,23 ГПП-8 | яч.20,23 ГПП-8 | яч.20,23 ГПП-8 | яч.20,23 ГПП-8 |  | ТП-971 |  | 6 |  |  |  | 0 | [10 empty] | 0
169 | Аварийно-диспетчерская служба | ГПП-8 яч. 20, 23 | яч.20,23 ГПП-8 | яч.20,23 ГПП-8 | яч.20,23 ГПП-8 | яч.20,23 ГПП-8 | яч.20,23 ГПП-8 | яч.20,23 ГПП-8 | яч.20,23 ГПП-8 | яч.20,23 ГПП-8 | яч.20,23 ГПП-8 | яч.20,23 ГПП-8 | яч.20,23 ГПП-8 | яч.20,23 ГПП-8 | яч.20,23 ГПП-8 | яч.20,23 ГПП-8 |  | ТП-972 |  | 6 |  |  |  | 0 | [10 empty] | 0
170 | Аварийно-диспетчерская служба | ГПП-8 яч. 20, 23 | яч.20,23 ГПП-8 | яч.20,23 ГПП-8 | яч.20,23 ГПП-8 | яч.20,23 ГПП-8 | яч.20,23 ГПП-8 | яч.20,23 ГПП-8 | яч.20,23 ГПП-8 | яч.20,23 ГПП-8 | яч.20,23 ГПП-8 | яч.20,23 ГПП-8 | яч.20,23 ГПП-8 | яч.20,23 ГПП-8 | яч.20,23 ГПП-8 | яч.20,23 ГПП-8 |  | ТП-974 |  | 6 |  |  |  | 0 | [10 empty] | 0
171 | Аварийно-диспетчерская служба | ГПП-26 яч. 15, 16 | яч.15,16 ГПП-26 | яч.15,16 ГПП-26 | яч.15,16 ГПП-26 | яч.15,16 ГПП-26 | яч.15,16 ГПП-26 | яч.15,16 ГПП-26 | яч.15,16 ГПП-26 | яч.15,16 ГПП-26 | яч.15,16 ГПП-26 | яч.15,16 ГПП-26 | яч.15,16 ГПП-26 | яч.15,16 ГПП-26 | яч.15,16 ГПП-26 | яч.15,16 ГПП-26 |  | ТП-976 |  | 6 |  |  |  | 0 | [10 empty] | 0
172 | Аварийно-диспетчерская служба | ГПП-26 яч. 15, 16 | яч.15,16 ГПП-26 | яч.15,16 ГПП-26 | яч.15,16 ГПП-26 | яч.15,16 ГПП-26 | яч.15,16 ГПП-26 | яч.15,16 ГПП-26 | яч.15,16 ГПП-26 | яч.15,16 ГПП-26 | яч.15,16 ГПП-26 | яч.15,16 ГПП-26 | яч.15,16 ГПП-26 | яч.15,16 ГПП-26 | яч.15,16 ГПП-26 | яч.15,16 ГПП-26 |  | ТП-977 |  | 6 |  |  |  | 0 | [10 empty] | 0
173 | Аварийно-диспетчерская служба | ГПП-26 яч. 15, 16 | ТП-977; яч.15,16 ГПП-26 | ТП-977; яч.15,16 ГПП-26 | ТП-977; яч.15,16 ГПП-26 | ТП-977; яч.15,16 ГПП-26 | ТП-977; яч.15,16 ГПП-26 | ТП-977; яч.15,16 ГПП-26 | ТП-977; яч.15,16 ГПП-26 | ТП-977; яч.15,16 ГПП-26 | ТП-977; яч.15,16 ГПП-26 | ТП-977; яч.15,16 ГПП-26 | ТП-977; яч.15,16 ГПП-26 | ТП-977; яч.15,16 ГПП-26 | ТП-977; яч.15,16 ГПП-26 | ТП-977; яч.15,16 ГПП-26 |  | ТП-978 |  | 6 |  |  |  | 0 | [10 empty] | 0
174 | Аварийно-диспетчерская служба | ГПП-11 яч. 17, 12 | яч.17, 12 ГПП-11 | яч.17, 12 ГПП-11 | яч.17, 12 ГПП-11 | яч.17, 12 ГПП-11 | яч.17, 12 ГПП-11 | яч.17, 12 ГПП-11 | яч.17, 12 ГПП-11 | яч.17, 12 ГПП-11 | яч.17, 12 ГПП-11 | яч.17, 12 ГПП-11 | яч.17, 12 ГПП-11 | яч.17, 12 ГПП-11 | яч.17, 12 ГПП-11 | яч.17, 12 ГПП-11 |  | ТП-644 |  | 6 |  |  |  | 0 | [10 empty] | 0
175 | Аварийно-диспетчерская служба | ГПП-11 яч. 17, 12 | яч.17, 12 ГПП-11 | яч.17, 12 ГПП-11 | яч.17, 12 ГПП-11 | яч.17, 12 ГПП-11 | яч.17, 12 ГПП-11 | яч.17, 12 ГПП-11 | яч.17, 12 ГПП-11 | яч.17, 12 ГПП-11 | яч.17, 12 ГПП-11 | яч.17, 12 ГПП-11 | яч.17, 12 ГПП-11 | яч.17, 12 ГПП-11 | яч.17, 12 ГПП-11 | яч.17, 12 ГПП-11 |  | ТП-645 |  | 6 |  |  |  | 0 | [10 empty] | 0
176 | Аварийно-диспетчерская служба | ГПП-11 яч. 17, 12 | яч.17, 12 ГПП-11 | яч.17, 12 ГПП-11 | яч.17, 12 ГПП-11 | яч.17, 12 ГПП-11 | яч.17, 12 ГПП-11 | яч.17, 12 ГПП-11 | яч.17, 12 ГПП-11 | яч.17, 12 ГПП-11 | яч.17, 12 ГПП-11 | яч.17, 12 ГПП-11 | яч.17, 12 ГПП-11 | яч.17, 12 ГПП-11 | яч.17, 12 ГПП-11 | яч.17, 12 ГПП-11 |  | ТП-646 |  | 6 |  |  |  | 0 | [10 empty] | 0
177 | Аварийно-диспетчерская служба | ГПП-11 яч. 17, 12 | яч.17, 12 ГПП-11 | яч.17, 12 ГПП-11 | яч.17, 12 ГПП-11 | яч.17, 12 ГПП-11 | яч.17, 12 ГПП-11 | яч.17, 12 ГПП-11 | яч.17, 12 ГПП-11 | яч.17, 12 ГПП-11 | яч.17, 12 ГПП-11 | яч.17, 12 ГПП-11 | яч.17, 12 ГПП-11 | яч.17, 12 ГПП-11 | яч.17, 12 ГПП-11 | яч.17, 12 ГПП-11 |  | ТП-647 |  | 6 |  |  |  | 0 | [10 empty] | 0
178 | Аварийно-диспетчерская служба | ГПП-11 яч. 17, 12 | яч.17, 12 ГПП-11 | яч.17, 12 ГПП-11 | яч.17, 12 ГПП-11 | яч.17, 12 ГПП-11 | яч.17, 12 ГПП-11 | яч.17, 12 ГПП-11 | яч.17, 12 ГПП-11 | яч.17, 12 ГПП-11 | яч.17, 12 ГПП-11 | яч.17, 12 ГПП-11 | яч.17, 12 ГПП-11 | яч.17, 12 ГПП-11 | яч.17, 12 ГПП-11 | яч.17, 12 ГПП-11 |  | ТП-648 |  | 6 |  |  |  | 0 | [10 empty] | 0
179 | Аварийно-диспетчерская служба | ГПП-11 яч. 17, 12 | яч.17, 12 ГПП-11 | яч.17, 12 ГПП-11 | яч.17, 12 ГПП-11 | яч.17, 12 ГПП-11 | яч.17, 12 ГПП-11 | яч.17, 12 ГПП-11 | яч.17, 12 ГПП-11 | яч.17, 12 ГПП-11 | яч.17, 12 ГПП-11 | яч.17, 12 ГПП-11 | яч.17, 12 ГПП-11 | яч.17, 12 ГПП-11 | яч.17, 12 ГПП-11 | яч.17, 12 ГПП-11 |  | ТП-650 |  | 6 |  |  |  | 0 | [10 empty] | 0
180 | Аварийно-диспетчерская служба | ГПП-11 яч. 17, 12 | яч.17, 12 ГПП-11 | яч.17, 12 ГПП-11 | яч.17, 12 ГПП-11 | яч.17, 12 ГПП-11 | яч.17, 12 ГПП-11 | яч.17, 12 ГПП-11 | яч.17, 12 ГПП-11 | яч.17, 12 ГПП-11 | яч.17, 12 ГПП-11 | яч.17, 12 ГПП-11 | яч.17, 12 ГПП-11 | яч.17, 12 ГПП-11 | яч.17, 12 ГПП-11 | яч.17, 12 ГПП-11 |  | ТП-651 |  | 6 |  |  |  | 0 | [10 empty] | 0
181 | Аварийно-диспетчерская служба | ГПП-11 яч. 17, 12 | яч.17, 12 ГПП-11 | яч.17, 12 ГПП-11 | яч.17, 12 ГПП-11 | яч.17, 12 ГПП-11 | яч.17, 12 ГПП-11 | яч.17, 12 ГПП-11 | яч.17, 12 ГПП-11 | яч.17, 12 ГПП-11 | яч.17, 12 ГПП-11 | яч.17, 12 ГПП-11 | яч.17, 12 ГПП-11 | яч.17, 12 ГПП-11 | яч.17, 12 ГПП-11 | яч.17, 12 ГПП-11 |  | ТП-652 |  | 6 |  |  |  | 0 | [10 empty] | 0
182 | Аварийно-диспетчерская служба | ГПП-11 яч. 17, 12 | яч.17, 12 ГПП-11 | яч.17, 12 ГПП-11 | яч.17, 12 ГПП-11 | яч.17, 12 ГПП-11 | яч.17, 12 ГПП-11 | яч.17, 12 ГПП-11 | яч.17, 12 ГПП-11 | яч.17, 12 ГПП-11 | яч.17, 12 ГПП-11 | яч.17, 12 ГПП-11 | яч.17, 12 ГПП-11 | яч.17, 12 ГПП-11 | яч.17, 12 ГПП-11 | яч.17, 12 ГПП-11 |  | ТП-653 |  | 6 |  |  |  | 0 | [10 empty] | 0
183 | Аварийно-диспетчерская служба | ГПП-11 яч. 19, 8 | яч.19, 8 ГПП-11 | яч.19, 8 ГПП-11 | яч.19, 8 ГПП-11 | яч.19, 8 ГПП-11 | яч.19, 8 ГПП-11 | яч.19, 8 ГПП-11 | яч.19, 8 ГПП-11 | яч.19, 8 ГПП-11 | яч.19, 8 ГПП-11 | яч.19, 8 ГПП-11 | яч.19, 8 ГПП-11 | яч.19, 8 ГПП-11 | яч.19, 8 ГПП-11 | яч.19, 8 ГПП-11 |  | ТП-931 |  | 6 |  |  |  | 0 | [10 empty] | 0
184 | Аварийно-диспетчерская служба | ГПП-11 яч. 19, 8 | яч.19, 8 ГПП-11 | яч.19, 8 ГПП-11 | яч.19, 8 ГПП-11 | яч.19, 8 ГПП-11 | яч.19, 8 ГПП-11 | яч.19, 8 ГПП-11 | яч.19, 8 ГПП-11 | яч.19, 8 ГПП-11 | яч.19, 8 ГПП-11 | яч.19, 8 ГПП-11 | яч.19, 8 ГПП-11 | яч.19, 8 ГПП-11 | яч.19, 8 ГПП-11 | яч.19, 8 ГПП-11 |  | ТП-932 |  | 6 |  |  |  | 0 | [10 empty] | 0
185 | Аварийно-диспетчерская служба | ГПП-11 яч. 19, 8 | яч.19, 8 ГПП-11 | яч.19, 8 ГПП-11 | яч.19, 8 ГПП-11 | яч.19, 8 ГПП-11 | яч.19, 8 ГПП-11 | яч.19, 8 ГПП-11 | яч.19, 8 ГПП-11 | яч.19, 8 ГПП-11 | яч.19, 8 ГПП-11 | яч.19, 8 ГПП-11 | яч.19, 8 ГПП-11 | яч.19, 8 ГПП-11 | яч.19, 8 ГПП-11 | яч.19, 8 ГПП-11 |  | ТП-933 |  | 6 |  |  |  | 0 | [10 empty] | 0
186 | Аварийно-диспетчерская служба | ГПП-11 яч. 19, 8 | яч.19, 8 ГПП-11 | яч.19, 8 ГПП-11 | яч.19, 8 ГПП-11 | яч.19, 8 ГПП-11 | яч.19, 8 ГПП-11 | яч.19, 8 ГПП-11 | яч.19, 8 ГПП-11 | яч.19, 8 ГПП-11 | яч.19, 8 ГПП-11 | яч.19, 8 ГПП-11 | яч.19, 8 ГПП-11 | яч.19, 8 ГПП-11 | яч.19, 8 ГПП-11 | яч.19, 8 ГПП-11 |  | ТП-934 |  | 6 |  |  |  | 0 | [10 empty] | 0
187 | Аварийно-диспетчерская служба | ГПП-11 яч. 19, 8 | яч.19, 8 ГПП-11 | яч.19, 8 ГПП-11 | яч.19, 8 ГПП-11 | яч.19, 8 ГПП-11 | яч.19, 8 ГПП-11 | яч.19, 8 ГПП-11 | яч.19, 8 ГПП-11 | яч.19, 8 ГПП-11 | яч.19, 8 ГПП-11 | яч.19, 8 ГПП-11 | яч.19, 8 ГПП-11 | яч.19, 8 ГПП-11 | яч.19, 8 ГПП-11 | яч.19, 8 ГПП-11 |  | ТП-935 |  | 6 |  |  |  | 0 | [10 empty] | 0
188 | Аварийно-диспетчерская служба | ГПП-11 яч. 19, 8 | яч.19, 8 ГПП-11 | яч.19, 8 ГПП-11 | яч.19, 8 ГПП-11 | яч.19, 8 ГПП-11 | яч.19, 8 ГПП-11 | яч.19, 8 ГПП-11 | яч.19, 8 ГПП-11 | яч.19, 8 ГПП-11 | яч.19, 8 ГПП-11 | яч.19, 8 ГПП-11 | яч.19, 8 ГПП-11 | яч.19, 8 ГПП-11 | яч.19, 8 ГПП-11 | яч.19, 8 ГПП-11 |  | ТП-936 |  | 6 |  |  |  | 0 | [10 empty] | 0
189 | Аварийно-диспетчерская служба | ГПП-11 яч. 19, 8 | яч.19, 8 ГПП-11 | яч.19, 8 ГПП-11 | яч.19, 8 ГПП-11 | яч.19, 8 ГПП-11 | яч.19, 8 ГПП-11 | яч.19, 8 ГПП-11 | яч.19, 8 ГПП-11 | яч.19, 8 ГПП-11 | яч.19, 8 ГПП-11 | яч.19, 8 ГПП-11 | яч.19, 8 ГПП-11 | яч.19, 8 ГПП-11 | яч.19, 8 ГПП-11 | яч.19, 8 ГПП-11 |  | ТП-964Б |  | 6 |  |  |  | 0 | [10 empty] | 0
190 | Аварийно-диспетчерская служба | ГПП-8 яч. 17, 18 | яч.17, 18 ГПП-8 | яч.17, 18 ГПП-8 | яч.17, 18 ГПП-8 | яч.17, 18 ГПП-8 | яч.17, 18 ГПП-8 | яч.17, 18 ГПП-8 | яч.17, 18 ГПП-8 | яч.17, 18 ГПП-8 | яч.17, 18 ГПП-8 | яч.17, 18 ГПП-8 | яч.17, 18 ГПП-8 | яч.17, 18 ГПП-8 | яч.17, 18 ГПП-8 | яч.17, 18 ГПП-8 |  | ТП-611 |  | 6 |  |  |  | 0 | [10 empty] | 0
191 | Аварийно-диспетчерская служба | ГПП-8 яч. 17, 18 | яч.17, 18 ГПП-8 | яч.17, 18 ГПП-8 | яч.17, 18 ГПП-8 | яч.17, 18 ГПП-8 | яч.17, 18 ГПП-8 | яч.17, 18 ГПП-8 | яч.17, 18 ГПП-8 | яч.17, 18 ГПП-8 | яч.17, 18 ГПП-8 | яч.17, 18 ГПП-8 | яч.17, 18 ГПП-8 | яч.17, 18 ГПП-8 | яч.17, 18 ГПП-8 | яч.17, 18 ГПП-8 |  | ТП-612 |  | 6 |  |  |  | 0 | [10 empty] | 0
192 | Аварийно-диспетчерская служба | ГПП-8 яч. 17, 18 | яч.17, 18 ГПП-8 | яч.17, 18 ГПП-8 | яч.17, 18 ГПП-8 | яч.17, 18 ГПП-8 | яч.17, 18 ГПП-8 | яч.17, 18 ГПП-8 | яч.17, 18 ГПП-8 | яч.17, 18 ГПП-8 | яч.17, 18 ГПП-8 | яч.17, 18 ГПП-8 | яч.17, 18 ГПП-8 | яч.17, 18 ГПП-8 | яч.17, 18 ГПП-8 | яч.17, 18 ГПП-8 |  | ТП-613 |  | 6 |  |  |  | 0 | [10 empty] | 0
193 | Аварийно-диспетчерская служба | ГПП-8 яч. 17, 18 | яч.17, 18 ГПП-8 | яч.17, 18 ГПП-8 | яч.17, 18 ГПП-8 | яч.17, 18 ГПП-8 | яч.17, 18 ГПП-8 | яч.17, 18 ГПП-8 | яч.17, 18 ГПП-8 | яч.17, 18 ГПП-8 | яч.17, 18 ГПП-8 | яч.17, 18 ГПП-8 | яч.17, 18 ГПП-8 | яч.17, 18 ГПП-8 | яч.17, 18 ГПП-8 | яч.17, 18 ГПП-8 |  | ТП-614П |  | 6 |  |  |  | 0 | [10 empty] | 0
194 | Аварийно-диспетчерская служба | ГПП-8 яч. 17, 18 | яч.17, 18 ГПП-8 | яч.17, 18 ГПП-8 | яч.17, 18 ГПП-8 | яч.17, 18 ГПП-8 | яч.17, 18 ГПП-8 | яч.17, 18 ГПП-8 | яч.17, 18 ГПП-8 | яч.17, 18 ГПП-8 | яч.17, 18 ГПП-8 | яч.17, 18 ГПП-8 | яч.17, 18 ГПП-8 | яч.17, 18 ГПП-8 | яч.17, 18 ГПП-8 | яч.17, 18 ГПП-8 |  | ТП-615 |  | 6 |  |  |  | 0 | [10 empty] | 0
195 | Аварийно-диспетчерская служба | ГПП-8 яч. 17, 18 | яч.17, 18 ГПП-8 | яч.17, 18 ГПП-8 | яч.17, 18 ГПП-8 | яч.17, 18 ГПП-8 | яч.17, 18 ГПП-8 | яч.17, 18 ГПП-8 | яч.17, 18 ГПП-8 | яч.17, 18 ГПП-8 | яч.17, 18 ГПП-8 | яч.17, 18 ГПП-8 | яч.17, 18 ГПП-8 | яч.17, 18 ГПП-8 | яч.17, 18 ГПП-8 | яч.17, 18 ГПП-8 |  | ТП-616 |  | 6 |  |  |  | 0 | [10 empty] | 0
196 | Аварийно-диспетчерская служба | ГПП-8 яч. 17, 18 | яч.17, 18 ГПП-8 | яч.17, 18 ГПП-8 | яч.17, 18 ГПП-8 | яч.17, 18 ГПП-8 | яч.17, 18 ГПП-8 | яч.17, 18 ГПП-8 | яч.17, 18 ГПП-8 | яч.17, 18 ГПП-8 | яч.17, 18 ГПП-8 | яч.17, 18 ГПП-8 | яч.17, 18 ГПП-8 | яч.17, 18 ГПП-8 | яч.17, 18 ГПП-8 | яч.17, 18 ГПП-8 |  | ТП-617 |  | 6 |  |  |  | 0 | [10 empty] | 0
197 | Аварийно-диспетчерская служба | ГПП-8 яч. 17, 18 | яч.17, 18 ГПП-8 | яч.17, 18 ГПП-8 | яч.17, 18 ГПП-8 | яч.17, 18 ГПП-8 | яч.17, 18 ГПП-8 | яч.17, 18 ГПП-8 | яч.17, 18 ГПП-8 | яч.17, 18 ГПП-8 | яч.17, 18 ГПП-8 | яч.17, 18 ГПП-8 | яч.17, 18 ГПП-8 | яч.17, 18 ГПП-8 | яч.17, 18 ГПП-8 | яч.17, 18 ГПП-8 |  | ТП-618 |  | 6 |  |  |  | 0 | [10 empty] | 0
198 | Аварийно-диспетчерская служба | ГПП-8 яч. 27, 28 | яч.27, 28 ГПП-8 | яч.27, 28 ГПП-8 | яч.27, 28 ГПП-8 | яч.27, 28 ГПП-8 | яч.27, 28 ГПП-8 | яч.27, 28 ГПП-8 | яч.27, 28 ГПП-8 | яч.27, 28 ГПП-8 | яч.27, 28 ГПП-8 | яч.27, 28 ГПП-8 | яч.27, 28 ГПП-8 | яч.27, 28 ГПП-8 | яч.27, 28 ГПП-8 | яч.27, 28 ГПП-8 |  | ТП-900 |  | 6 |  |  |  | 0 | [10 empty] | 0
199 | Аварийно-диспетчерская служба | ГПП-8 яч. 27, 28 | яч.27, 28 ГПП-8 | яч.27, 28 ГПП-8 | яч.27, 28 ГПП-8 | яч.27, 28 ГПП-8 | яч.27, 28 ГПП-8 | яч.27, 28 ГПП-8 | яч.27, 28 ГПП-8 | яч.27, 28 ГПП-8 | яч.27, 28 ГПП-8 | яч.27, 28 ГПП-8 | яч.27, 28 ГПП-8 | яч.27, 28 ГПП-8 | яч.27, 28 ГПП-8 | яч.27, 28 ГПП-8 |  | ТП-903 |  | 6 |  |  |  | 0 | [10 empty] | 0
200 | Аварийно-диспетчерская служба | ГПП-8 яч. 27, 28 | яч.27, 28 ГПП-8 | яч.27, 28 ГПП-8 | яч.27, 28 ГПП-8 | яч.27, 28 ГПП-8 | яч.27, 28 ГПП-8 | яч.27, 28 ГПП-8 | яч.27, 28 ГПП-8 | яч.27, 28 ГПП-8 | яч.27, 28 ГПП-8 | яч.27, 28 ГПП-8 | яч.27, 28 ГПП-8 | яч.27, 28 ГПП-8 | яч.27, 28 ГПП-8 | яч.27, 28 ГПП-8 |  | ТП-904 |  | 6 |  |  |  | 0 | [10 empty] | 0
201 | Аварийно-диспетчерская служба | ГПП-8 яч. 27, 28 | яч.27, 28 ГПП-8 | яч.27, 28 ГПП-8 | яч.27, 28 ГПП-8 | яч.27, 28 ГПП-8 | яч.27, 28 ГПП-8 | яч.27, 28 ГПП-8 | яч.27, 28 ГПП-8 | яч.27, 28 ГПП-8 | яч.27, 28 ГПП-8 | яч.27, 28 ГПП-8 | яч.27, 28 ГПП-8 | яч.27, 28 ГПП-8 | яч.27, 28 ГПП-8 | яч.27, 28 ГПП-8 |  | ТП-905 |  | 6 |  |  |  | 0 | [10 empty] | 0
202 | Аварийно-диспетчерская служба | ГПП-8 яч. 27, 28 | яч.27, 28 ГПП-8 | яч.27, 28 ГПП-8 | яч.27, 28 ГПП-8 | яч.27, 28 ГПП-8 | яч.27, 28 ГПП-8 | яч.27, 28 ГПП-8 | яч.27, 28 ГПП-8 | яч.27, 28 ГПП-8 | яч.27, 28 ГПП-8 | яч.27, 28 ГПП-8 | яч.27, 28 ГПП-8 | яч.27, 28 ГПП-8 | яч.27, 28 ГПП-8 | яч.27, 28 ГПП-8 |  | ТП-906 |  | 6 |  |  |  | 0 | [10 empty] | 0
203 | Аварийно-диспетчерская служба | ГПП-8 яч. 27, 28 | яч.27, 28 ГПП-8 | яч.27, 28 ГПП-8 | яч.27, 28 ГПП-8 | яч.27, 28 ГПП-8 | яч.27, 28 ГПП-8 | яч.27, 28 ГПП-8 | яч.27, 28 ГПП-8 | яч.27, 28 ГПП-8 | яч.27, 28 ГПП-8 | яч.27, 28 ГПП-8 | яч.27, 28 ГПП-8 | яч.27, 28 ГПП-8 | яч.27, 28 ГПП-8 | яч.27, 28 ГПП-8 |  | ТП-907 |  | 6 |  |  |  | 0 | [10 empty] | 0
204 | Аварийно-диспетчерская служба | ГПП-8 яч. 27, 28 | яч.27, 28 ГПП-8 | яч.27, 28 ГПП-8 | яч.27, 28 ГПП-8 | яч.27, 28 ГПП-8 | яч.27, 28 ГПП-8 | яч.27, 28 ГПП-8 | яч.27, 28 ГПП-8 | яч.27, 28 ГПП-8 | яч.27, 28 ГПП-8 | яч.27, 28 ГПП-8 | яч.27, 28 ГПП-8 | яч.27, 28 ГПП-8 | яч.27, 28 ГПП-8 | яч.27, 28 ГПП-8 |  | ТП-908 |  | 6 |  |  |  | 0 | [10 empty] | 0
205 | Аварийно-диспетчерская служба | ГПП-8 яч. 27, 28 | яч.27, 28 ГПП-8 | яч.27, 28 ГПП-8 | яч.27, 28 ГПП-8 | яч.27, 28 ГПП-8 | яч.27, 28 ГПП-8 | яч.27, 28 ГПП-8 | яч.27, 28 ГПП-8 | яч.27, 28 ГПП-8 | яч.27, 28 ГПП-8 | яч.27, 28 ГПП-8 | яч.27, 28 ГПП-8 | яч.27, 28 ГПП-8 | яч.27, 28 ГПП-8 | яч.27, 28 ГПП-8 |  | ТП-909 |  | 6 |  |  |  | 0 | [10 empty] | 0
206 | Аварийно-диспетчерская служба | ГПП-8 яч. 27, 28 | яч.27, 28 ГПП-8 | яч.27, 28 ГПП-8 | яч.27, 28 ГПП-8 | яч.27, 28 ГПП-8 | яч.27, 28 ГПП-8 | яч.27, 28 ГПП-8 | яч.27, 28 ГПП-8 | яч.27, 28 ГПП-8 | яч.27, 28 ГПП-8 | яч.27, 28 ГПП-8 | яч.27, 28 ГПП-8 | яч.27, 28 ГПП-8 | яч.27, 28 ГПП-8 | яч.27, 28 ГПП-8 |  | ТП-910 |  | 6 |  |  |  | 0 | [10 empty] | 0
207 | Аварийно-диспетчерская служба | ГПП-8 яч. 27, 28 | яч.27, 28 ГПП-8 | яч.27, 28 ГПП-8 | яч.27, 28 ГПП-8 | яч.27, 28 ГПП-8 | яч.27, 28 ГПП-8 | яч.27, 28 ГПП-8 | яч.27, 28 ГПП-8 | яч.27, 28 ГПП-8 | яч.27, 28 ГПП-8 | яч.27, 28 ГПП-8 | яч.27, 28 ГПП-8 | яч.27, 28 ГПП-8 | яч.27, 28 ГПП-8 | яч.27, 28 ГПП-8 |  | ТП-910б |  | 6 |  |  |  | 0 | [10 empty] | 0
208 | Аварийно-диспетчерская служба | ГПП-8 яч. 25, 26 | яч.25, 26 ГПП-8 | яч.25, 26 ГПП-8 | яч.25, 26 ГПП-8 | яч.25, 26 ГПП-8 | яч.25, 26 ГПП-8 | яч.25, 26 ГПП-8 | яч.25, 26 ГПП-8 | яч.25, 26 ГПП-8 | яч.25, 26 ГПП-8 | яч.25, 26 ГПП-8 | яч.25, 26 ГПП-8 | яч.25, 26 ГПП-8 | яч.25, 26 ГПП-8 | яч.25, 26 ГПП-8 |  | ТП-964 |  | 6 |  |  |  | 0 | [10 empty] | 0
209 | Аварийно-диспетчерская служба | ГПП-8 яч. 25, 26 | яч.25, 26 ГПП-8 | яч.25, 26 ГПП-8 | яч.25, 26 ГПП-8 | яч.25, 26 ГПП-8 | яч.25, 26 ГПП-8 | яч.25, 26 ГПП-8 | яч.25, 26 ГПП-8 | яч.25, 26 ГПП-8 | яч.25, 26 ГПП-8 | яч.25, 26 ГПП-8 | яч.25, 26 ГПП-8 | яч.25, 26 ГПП-8 | яч.25, 26 ГПП-8 | яч.25, 26 ГПП-8 |  | ТП-965 |  | 6 |  |  |  | 0 | [10 empty] | 0
210 | Аварийно-диспетчерская служба | ГПП-8 яч. 25, 26 | яч.25, 26 ГПП-8 | яч.25, 26 ГПП-8 | яч.25, 26 ГПП-8 | яч.25, 26 ГПП-8 | яч.25, 26 ГПП-8 | яч.25, 26 ГПП-8 | яч.25, 26 ГПП-8 | яч.25, 26 ГПП-8 | яч.25, 26 ГПП-8 | яч.25, 26 ГПП-8 | яч.25, 26 ГПП-8 | яч.25, 26 ГПП-8 | яч.25, 26 ГПП-8 | яч.25, 26 ГПП-8 |  | ТП-966 |  | 6 |  |  |  | 0 | [10 empty] | 0
211 | Аварийно-диспетчерская служба | ГПП-8 яч. 25, 26 | яч.25, 26 ГПП-8 | яч.25, 26 ГПП-8 | яч.25, 26 ГПП-8 | яч.25, 26 ГПП-8 | яч.25, 26 ГПП-8 | яч.25, 26 ГПП-8 | яч.25, 26 ГПП-8 | яч.25, 26 ГПП-8 | яч.25, 26 ГПП-8 | яч.25, 26 ГПП-8 | яч.25, 26 ГПП-8 | яч.25, 26 ГПП-8 | яч.25, 26 ГПП-8 | яч.25, 26 ГПП-8 |  | ТП-967 |  | 6 |  |  |  | 0 | [10 empty] | 0
212 | Аварийно-диспетчерская служба | ГПП-8 яч. 25, 26 | яч.25, 26 ГПП-8 | яч.25, 26 ГПП-8 | яч.25, 26 ГПП-8 | яч.25, 26 ГПП-8 | яч.25, 26 ГПП-8 | яч.25, 26 ГПП-8 | яч.25, 26 ГПП-8 | яч.25, 26 ГПП-8 | яч.25, 26 ГПП-8 | яч.25, 26 ГПП-8 | яч.25, 26 ГПП-8 | яч.25, 26 ГПП-8 | яч.25, 26 ГПП-8 | яч.25, 26 ГПП-8 |  | ТП-968 |  | 6 |  |  |  | 0 | [10 empty] | 0
213 | Аварийно-диспетчерская служба | ГПП-8 яч. 25, 26 | яч.25, 26 ГПП-8 | яч.25, 26 ГПП-8 | яч.25, 26 ГПП-8 | яч.25, 26 ГПП-8 | яч.25, 26 ГПП-8 | яч.25, 26 ГПП-8 | яч.25, 26 ГПП-8 | яч.25, 26 ГПП-8 | яч.25, 26 ГПП-8 | яч.25, 26 ГПП-8 | яч.25, 26 ГПП-8 | яч.25, 26 ГПП-8 | яч.25, 26 ГПП-8 | яч.25, 26 ГПП-8 |  | ТП-969 |  | 6 |  |  |  | 0 | [10 empty] | 0
214 | Аварийно-диспетчерская служба | ГПП-11 яч. 2, 29 | ф.7,8 ТП-817 яч.2,29 ГПП-11 | ф.7,8 ТП-817 яч.2,29 ГПП-11 | ф.7,8 ТП-817 яч.2,29 ГПП-11 | ф.7,8 ТП-817 яч.2,29 ГПП-11 | ф.7,8 ТП-817 яч.2,29 ГПП-11 | ф.7,8 ТП-817 яч.2,29 ГПП-11 | ф.7,8 ТП-817 яч.2,29 ГПП-11 | ф.7,8 ТП-817 яч.2,29 ГПП-11 | ф.7,8 ТП-817 яч.2,29 ГПП-11 | ф.7,8 ТП-817 яч.2,29 ГПП-11 | ф.7,8 ТП-817 яч.2,29 ГПП-11 | ф.7,8 ТП-817 яч.2,29 ГПП-11 | ф.7,8 ТП-817 яч.2,29 ГПП-11 | ф.7,8 ТП-817 яч.2,29 ГПП-11 |  | ТП-816 |  | 6 |  |  |  | 0 | [10 empty] | 0
215 | Аварийно-диспетчерская служба | ГПП-11 яч. 2, 29 | ф.7,8 ТП-817 яч.2,29 ГПП-11 | ф.7,8 ТП-817 яч.2,29 ГПП-11 | ф.7,8 ТП-817 яч.2,29 ГПП-11 | ф.7,8 ТП-817 яч.2,29 ГПП-11 | ф.7,8 ТП-817 яч.2,29 ГПП-11 | ф.7,8 ТП-817 яч.2,29 ГПП-11 | ф.7,8 ТП-817 яч.2,29 ГПП-11 | ф.7,8 ТП-817 яч.2,29 ГПП-11 | ф.7,8 ТП-817 яч.2,29 ГПП-11 | ф.7,8 ТП-817 яч.2,29 ГПП-11 | ф.7,8 ТП-817 яч.2,29 ГПП-11 | ф.7,8 ТП-817 яч.2,29 ГПП-11 | ф.7,8 ТП-817 яч.2,29 ГПП-11 | ф.7,8 ТП-817 яч.2,29 ГПП-11 |  | ТП-817 |  | 6 |  |  |  | 0 | [10 empty] | 0
216 | Аварийно-диспетчерская служба | ГПП-11 яч. 2, 29 | ф.7,8 ТП-817 яч.2,29 ГПП-11 | ф.7,8 ТП-817 яч.2,29 ГПП-11 | ф.7,8 ТП-817 яч.2,29 ГПП-11 | ф.7,8 ТП-817 яч.2,29 ГПП-11 | ф.7,8 ТП-817 яч.2,29 ГПП-11 | ф.7,8 ТП-817 яч.2,29 ГПП-11 | ф.7,8 ТП-817 яч.2,29 ГПП-11 | ф.7,8 ТП-817 яч.2,29 ГПП-11 | ф.7,8 ТП-817 яч.2,29 ГПП-11 | ф.7,8 ТП-817 яч.2,29 ГПП-11 | ф.7,8 ТП-817 яч.2,29 ГПП-11 | ф.7,8 ТП-817 яч.2,29 ГПП-11 | ф.7,8 ТП-817 яч.2,29 ГПП-11 | ф.7,8 ТП-817 яч.2,29 ГПП-11 |  | ТП-819 |  | 6 |  |  |  | 0 | [10 empty] | 0
217 | Аварийно-диспетчерская служба | ГПП-11 яч. 6, 21 | яч.6, 21 ГПП-11 | яч.6, 21 ГПП-11 | яч.6, 21 ГПП-11 | яч.6, 21 ГПП-11 | яч.6, 21 ГПП-11 | яч.6, 21 ГПП-11 | яч.6, 21 ГПП-11 | яч.6, 21 ГПП-11 | яч.6, 21 ГПП-11 | яч.6, 21 ГПП-11 | яч.6, 21 ГПП-11 | яч.6, 21 ГПП-11 | яч.6, 21 ГПП-11 | яч.6, 21 ГПП-11 |  | ТП-950 |  | 6 |  |  |  | 0 | [10 empty] | 0
218 | Аварийно-диспетчерская служба | ГПП-11 яч. 6, 21 | яч.6, 21 ГПП-11 | яч.6, 21 ГПП-11 | яч.6, 21 ГПП-11 | яч.6, 21 ГПП-11 | яч.6, 21 ГПП-11 | яч.6, 21 ГПП-11 | яч.6, 21 ГПП-11 | яч.6, 21 ГПП-11 | яч.6, 21 ГПП-11 | яч.6, 21 ГПП-11 | яч.6, 21 ГПП-11 | яч.6, 21 ГПП-11 | яч.6, 21 ГПП-11 | яч.6, 21 ГПП-11 |  | ТП-951 |  | 6 |  |  |  | 0 | [10 empty] | 0
219 | Аварийно-диспетчерская служба | ГПП-11 яч. 6, 21 | яч.6, 21 ГПП-11 | яч.6, 21 ГПП-11 | яч.6, 21 ГПП-11 | яч.6, 21 ГПП-11 | яч.6, 21 ГПП-11 | яч.6, 21 ГПП-11 | яч.6, 21 ГПП-11 | яч.6, 21 ГПП-11 | яч.6, 21 ГПП-11 | яч.6, 21 ГПП-11 | яч.6, 21 ГПП-11 | яч.6, 21 ГПП-11 | яч.6, 21 ГПП-11 | яч.6, 21 ГПП-11 |  | ТП-952 |  | 6 |  |  |  | 0 | [10 empty] | 0
220 | Аварийно-диспетчерская служба | ГПП-11 яч. 6, 21 | яч.6, 21 ГПП-11 | яч.6, 21 ГПП-11 | яч.6, 21 ГПП-11 | яч.6, 21 ГПП-11 | яч.6, 21 ГПП-11 | яч.6, 21 ГПП-11 | яч.6, 21 ГПП-11 | яч.6, 21 ГПП-11 | яч.6, 21 ГПП-11 | яч.6, 21 ГПП-11 | яч.6, 21 ГПП-11 | яч.6, 21 ГПП-11 | яч.6, 21 ГПП-11 | яч.6, 21 ГПП-11 |  | ТП-953 |  | 6 |  |  |  | 0 | [10 empty] | 0
221 | Аварийно-диспетчерская служба | ГПП-11 яч. 6, 21 | яч.6, 21 ГПП-11 | яч.6, 21 ГПП-11 | яч.6, 21 ГПП-11 | яч.6, 21 ГПП-11 | яч.6, 21 ГПП-11 | яч.6, 21 ГПП-11 | яч.6, 21 ГПП-11 | яч.6, 21 ГПП-11 | яч.6, 21 ГПП-11 | яч.6, 21 ГПП-11 | яч.6, 21 ГПП-11 | яч.6, 21 ГПП-11 | яч.6, 21 ГПП-11 | яч.6, 21 ГПП-11 |  | ТП-954 |  | 6 |  |  |  | 0 | [10 empty] | 0
222 | Аварийно-диспетчерская служба | ГПП-11 яч. 6, 21 | яч.6, 21 ГПП-11 | яч.6, 21 ГПП-11 | яч.6, 21 ГПП-11 | яч.6, 21 ГПП-11 | яч.6, 21 ГПП-11 | яч.6, 21 ГПП-11 | яч.6, 21 ГПП-11 | яч.6, 21 ГПП-11 | яч.6, 21 ГПП-11 | яч.6, 21 ГПП-11 | яч.6, 21 ГПП-11 | яч.6, 21 ГПП-11 | яч.6, 21 ГПП-11 | яч.6, 21 ГПП-11 |  | ТП-955 |  | 6 |  |  |  | 0 | [10 empty] | 0
223 | Аварийно-диспетчерская служба | ГПП-65 яч. 41,42 | ГПП-65 яч.41,42 | ГПП-65 яч.41,42 | ГПП-65 яч.41,42 | ГПП-65 яч.41,42 | ГПП-65 яч.41,42 | ГПП-65 яч.41,42 | ГПП-65 яч.41,42 | ГПП-65 яч.41,42 | ГПП-65 яч.41,42 | ГПП-65 яч.41,42 | ГПП-65 яч.41,42 | ГПП-65 яч.41,42 | ГПП-65 яч.41,42 | ГПП-65 яч.41,42 |  | ТП-101г |  | 6 |  |  |  | 0 | [10 empty] | 0
224 | Аварийно-диспетчерская служба | ГПП-65 яч. 41,42 | ГПП-65 яч.41,42 ТП-101г ф.ф.7,8 | ГПП-65 яч.41,42 ТП-101г ф.ф.7,8 | ГПП-65 яч.41,42 ТП-101г ф.ф.7,8 | ГПП-65 яч.41,42 ТП-101г ф.ф.7,8 | ГПП-65 яч.41,42 ТП-101г ф.ф.7,8 | ГПП-65 яч.41,42 ТП-101г ф.ф.7,8 | ГПП-65 яч.41,42 ТП-101г ф.ф.7,8 | ГПП-65 яч.41,42 ТП-101г ф.ф.7,8 | ГПП-65 яч.41,42 ТП-101г ф.ф.7,8 | ГПП-65 яч.41,42 ТП-101г ф.ф.7,8 | ГПП-65 яч.41,42 ТП-101г ф.ф.7,8 | ГПП-65 яч.41,42 ТП-101г ф.ф.7,8 | ГПП-65 яч.41,42 ТП-101г ф.ф.7,8 | ГПП-65 яч.41,42 ТП-101г ф.ф.7,8 |  | ТП-103г |  | 6 |  |  |  | 0 | [10 empty] | 0
225 | Аварийно-диспетчерская служба | ГПП-65 яч. 43,44 | ГПП-65 яч.43,44 | ГПП-65 яч.43,44 | ГПП-65 яч.43,44 | ГПП-65 яч.43,44 | ГПП-65 яч.43,44 | ГПП-65 яч.43,44 | ГПП-65 яч.43,44 | ГПП-65 яч.43,44 | ГПП-65 яч.43,44 | ГПП-65 яч.43,44 | ГПП-65 яч.43,44 | ГПП-65 яч.43,44 | ГПП-65 яч.43,44 | ГПП-65 яч.43,44 |  | ТП-104г |  | 6 |  |  |  | 0 | [10 empty] | 0
226 | Аварийно-диспетчерская служба | ГПП-65 яч. 43,44 | ГПП-65 яч.43,44 ТП-104г ф.ф.7,8 | ГПП-65 яч.43,44 ТП-104г ф.ф.7,8 | ГПП-65 яч.43,44 ТП-104г ф.ф.7,8 | ГПП-65 яч.43,44 ТП-104г ф.ф.7,8 | ГПП-65 яч.43,44 ТП-104г ф.ф.7,8 | ГПП-65 яч.43,44 ТП-104г ф.ф.7,8 | ГПП-65 яч.43,44 ТП-104г ф.ф.7,8 | ГПП-65 яч.43,44 ТП-104г ф.ф.7,8 | ГПП-65 яч.43,44 ТП-104г ф.ф.7,8 | ГПП-65 яч.43,44 ТП-104г ф.ф.7,8 | ГПП-65 яч.43,44 ТП-104г ф.ф.7,8 | ГПП-65 яч.43,44 ТП-104г ф.ф.7,8 | ГПП-65 яч.43,44 ТП-104г ф.ф.7,8 | ГПП-65 яч.43,44 ТП-104г ф.ф.7,8 |  | ТП-106г |  | 6 |  |  |  | 0 | [10 empty] | 0
227 | Аварийно-диспетчерская служба | ГПП-65 яч. 47,48 | ГПП-65 яч.47,48 | ГПП-65 яч.47,48 | ГПП-65 яч.47,48 | ГПП-65 яч.47,48 | ГПП-65 яч.47,48 | ГПП-65 яч.47,48 | ГПП-65 яч.47,48 | ГПП-65 яч.47,48 | ГПП-65 яч.47,48 | ГПП-65 яч.47,48 | ГПП-65 яч.47,48 | ГПП-65 яч.47,48 | ГПП-65 яч.47,48 | ГПП-65 яч.47,48 |  | ТП-109г |  | 6 |  |  |  | 0 | [10 empty] | 0
228 | Аварийно-диспетчерская служба | ГПП-48 РП-88 яч.18 (17), 20 | ГПП-48; РП-88; ф.ф.18(17), 20; ТП-817 яч.1;ТП-820, яч.1 | ГПП-48; РП-88; ф.ф.18(17), 20; ТП-817 яч.1;ТП-820, яч.1 | ГПП-48; РП-88; ф.ф.18(17), 20; ТП-817 яч.1;ТП-820, яч.1 | ГПП-48; РП-88; ф.ф.18(17), 20; ТП-817 яч.1;ТП-820, яч.1 | ГПП-48; РП-88; ф.ф.18(17), 20; ТП-817 яч.1;ТП-820, яч.1 | ГПП-48; РП-88; ф.ф.18(17), 20; ТП-817 яч.1;ТП-820, яч.1 | ГПП-48; РП-88; ф.ф.18(17), 20; ТП-817 яч.1;ТП-820, яч.1 | ГПП-48; РП-88; ф.ф.18(17), 20; ТП-817 яч.1;ТП-820, яч.1 | ГПП-48; РП-88; ф.ф.18(17), 20; ТП-817 яч.1;ТП-820, яч.1 | ГПП-48; РП-88; ф.ф.18(17), 20; ТП-817 яч.1;ТП-820, яч.1 | ГПП-48; РП-88; ф.ф.18(17), 20; ТП-817 яч.1;ТП-820, яч.1 | ГПП-48; РП-88; ф.ф.18(17), 20; ТП-817 яч.1;ТП-820, яч.1 | ГПП-48; РП-88; ф.ф.18(17), 20; ТП-817 яч.1;ТП-820, яч.1 | ГПП-48; РП-88; ф.ф.18(17), 20; ТП-817 яч.1;ТП-820, яч.1 |  | ТП-337 |  | 6 |  |  |  | 0 | [10 empty] | 0
229 | Аварийно-диспетчерская служба | ГПП-48 РП-88 яч.13,14 | ГПП-48; РП-88; ф.ф.13,14 | ГПП-48; РП-88; ф.ф.13,14 | ГПП-48; РП-88; ф.ф.13,14 | ГПП-48; РП-88; ф.ф.13,14 | ГПП-48; РП-88; ф.ф.13,14 | ГПП-48; РП-88; ф.ф.13,14 | ГПП-48; РП-88; ф.ф.13,14 | ГПП-48; РП-88; ф.ф.13,14 | ГПП-48; РП-88; ф.ф.13,14 | ГПП-48; РП-88; ф.ф.13,14 | ГПП-48; РП-88; ф.ф.13,14 | ГПП-48; РП-88; ф.ф.13,14 | ГПП-48; РП-88; ф.ф.13,14 | ГПП-48; РП-88; ф.ф.13,14 |  | ТП-338 |  | 6 |  |  |  | 0 | [10 empty] | 0
230 | Аварийно-диспетчерская служба | ГПП-48 РП-88 яч.13,14 | ГПП-48; РП-88; ф.ф.13,14 | ГПП-48; РП-88; ф.ф.13,14 | ГПП-48; РП-88; ф.ф.13,14 | ГПП-48; РП-88; ф.ф.13,14 | ГПП-48; РП-88; ф.ф.13,14 | ГПП-48; РП-88; ф.ф.13,14 | ГПП-48; РП-88; ф.ф.13,14 | ГПП-48; РП-88; ф.ф.13,14 | ГПП-48; РП-88; ф.ф.13,14 | ГПП-48; РП-88; ф.ф.13,14 | ГПП-48; РП-88; ф.ф.13,14 | ГПП-48; РП-88; ф.ф.13,14 | ГПП-48; РП-88; ф.ф.13,14 | ГПП-48; РП-88; ф.ф.13,14 |  | 2КТПН-341 |  | 6 |  |  |  | 0 | [10 empty] | 0
231 | Аварийно-диспетчерская служба | ГПП-48 РП-88 яч.13,14 | ГПП-48; РП-88; ф.ф.13,14 | ГПП-48; РП-88; ф.ф.13,14 | ГПП-48; РП-88; ф.ф.13,14 | ГПП-48; РП-88; ф.ф.13,14 | ГПП-48; РП-88; ф.ф.13,14 | ГПП-48; РП-88; ф.ф.13,14 | ГПП-48; РП-88; ф.ф.13,14 | ГПП-48; РП-88; ф.ф.13,14 | ГПП-48; РП-88; ф.ф.13,14 | ГПП-48; РП-88; ф.ф.13,14 | ГПП-48; РП-88; ф.ф.13,14 | ГПП-48; РП-88; ф.ф.13,14 | ГПП-48; РП-88; ф.ф.13,14 | ГПП-48; РП-88; ф.ф.13,14 |  | ТП-342 |  | 6 |  |  |  | 0 | [10 empty] | 0
232 | Аварийно-диспетчерская служба | ГПП-48 РП-784 яч. 11, 12 | ГПП-48; РП-784; ф.ф.11,12 | ГПП-48; РП-784; ф.ф.11,12 | ГПП-48; РП-784; ф.ф.11,12 | ГПП-48; РП-784; ф.ф.11,12 | ГПП-48; РП-784; ф.ф.11,12 | ГПП-48; РП-784; ф.ф.11,12 | ГПП-48; РП-784; ф.ф.11,12 | ГПП-48; РП-784; ф.ф.11,12 | ГПП-48; РП-784; ф.ф.11,12 | ГПП-48; РП-784; ф.ф.11,12 | ГПП-48; РП-784; ф.ф.11,12 | ГПП-48; РП-784; ф.ф.11,12 | ГПП-48; РП-784; ф.ф.11,12 | ГПП-48; РП-784; ф.ф.11,12 |  | ТП-735 |  | 6 |  |  |  | 0 | [10 empty] | 0
233 | Аварийно-диспетчерская служба | ГПП-48 РП-784 яч. 11, 12 | ГПП-48; РП-784; ф.ф.11,12 | ГПП-48; РП-784; ф.ф.11,12 | ГПП-48; РП-784; ф.ф.11,12 | ГПП-48; РП-784; ф.ф.11,12 | ГПП-48; РП-784; ф.ф.11,12 | ГПП-48; РП-784; ф.ф.11,12 | ГПП-48; РП-784; ф.ф.11,12 | ГПП-48; РП-784; ф.ф.11,12 | ГПП-48; РП-784; ф.ф.11,12 | ГПП-48; РП-784; ф.ф.11,12 | ГПП-48; РП-784; ф.ф.11,12 | ГПП-48; РП-784; ф.ф.11,12 | ГПП-48; РП-784; ф.ф.11,12 | ГПП-48; РП-784; ф.ф.11,12 |  | ТП-737 |  | 6 |  |  |  | 0 | [10 empty] | 0
234 | Аварийно-диспетчерская служба | ГПП-48 РП-784 яч. 11, 12 | ГПП-48; РП-784; ф.ф.11,12 | ГПП-48; РП-784; ф.ф.11,12 | ГПП-48; РП-784; ф.ф.11,12 | ГПП-48; РП-784; ф.ф.11,12 | ГПП-48; РП-784; ф.ф.11,12 | ГПП-48; РП-784; ф.ф.11,12 | ГПП-48; РП-784; ф.ф.11,12 | ГПП-48; РП-784; ф.ф.11,12 | ГПП-48; РП-784; ф.ф.11,12 | ГПП-48; РП-784; ф.ф.11,12 | ГПП-48; РП-784; ф.ф.11,12 | ГПП-48; РП-784; ф.ф.11,12 | ГПП-48; РП-784; ф.ф.11,12 | ГПП-48; РП-784; ф.ф.11,12 |  | ТП-739 |  | 6 |  |  |  | 0 | [10 empty] | 0
235 | Аварийно-диспетчерская служба | ГПП-48 РП-88 яч.18, 17 (20) | ГПП-48; РП-88; ф.ф.18 (17, 20) | ГПП-48; РП-88; ф.ф.18 (17, 20) | ГПП-48; РП-88; ф.ф.18 (17, 20) | ГПП-48; РП-88; ф.ф.18 (17, 20) | ГПП-48; РП-88; ф.ф.18 (17, 20) | ГПП-48; РП-88; ф.ф.18 (17, 20) | ГПП-48; РП-88; ф.ф.18 (17, 20) | ГПП-48; РП-88; ф.ф.18 (17, 20) | ГПП-48; РП-88; ф.ф.18 (17, 20) | ГПП-48; РП-88; ф.ф.18 (17, 20) | ГПП-48; РП-88; ф.ф.18 (17, 20) | ГПП-48; РП-88; ф.ф.18 (17, 20) | ГПП-48; РП-88; ф.ф.18 (17, 20) | ГПП-48; РП-88; ф.ф.18 (17, 20) |  | ТП-782 |  | 6 |  |  |  | 0 | [10 empty] | 0
236 | Аварийно-диспетчерская служба | ГПП-48 РП-88 яч.18, 17 (20) | ГПП-48; РП-88; ф.ф.18 (17, 20) | ГПП-48; РП-88; ф.ф.18 (17, 20) | ГПП-48; РП-88; ф.ф.18 (17, 20) | ГПП-48; РП-88; ф.ф.18 (17, 20) | ГПП-48; РП-88; ф.ф.18 (17, 20) | ГПП-48; РП-88; ф.ф.18 (17, 20) | ГПП-48; РП-88; ф.ф.18 (17, 20) | ГПП-48; РП-88; ф.ф.18 (17, 20) | ГПП-48; РП-88; ф.ф.18 (17, 20) | ГПП-48; РП-88; ф.ф.18 (17, 20) | ГПП-48; РП-88; ф.ф.18 (17, 20) | ГПП-48; РП-88; ф.ф.18 (17, 20) | ГПП-48; РП-88; ф.ф.18 (17, 20) | ГПП-48; РП-88; ф.ф.18 (17, 20) |  | ТП-783 |  | 6 |  |  |  | 0 | [10 empty] | 0
237 | Аварийно-диспетчерская служба | ГПП-48 РП-88 яч.18, 17 (20) | ГПП-48; РП-88; ф.ф.18 (17, 20) | ГПП-48; РП-88; ф.ф.18 (17, 20) | ГПП-48; РП-88; ф.ф.18 (17, 20) | ГПП-48; РП-88; ф.ф.18 (17, 20) | ГПП-48; РП-88; ф.ф.18 (17, 20) | ГПП-48; РП-88; ф.ф.18 (17, 20) | ГПП-48; РП-88; ф.ф.18 (17, 20) | ГПП-48; РП-88; ф.ф.18 (17, 20) | ГПП-48; РП-88; ф.ф.18 (17, 20) | ГПП-48; РП-88; ф.ф.18 (17, 20) | ГПП-48; РП-88; ф.ф.18 (17, 20) | ГПП-48; РП-88; ф.ф.18 (17, 20) | ГПП-48; РП-88; ф.ф.18 (17, 20) | ГПП-48; РП-88; ф.ф.18 (17, 20) |  | ТП-783-1Т |  | 6 |  |  |  | 0 | [10 empty] | 0
238 | Аварийно-диспетчерская служба | ГПП-48 РП-88 яч.19 (РП-796 яч. 12) | ГПП-48;РП-88; ф.ф.19 | ГПП-48;РП-88; ф.ф.19 | ГПП-48;РП-88; ф.ф.19 | ГПП-48;РП-88; ф.ф.19 | ГПП-48;РП-88; ф.ф.19 | ГПП-48;РП-88; ф.ф.19 | ГПП-48;РП-88; ф.ф.19 | ГПП-48;РП-88; ф.ф.19 | ГПП-48;РП-88; ф.ф.19 | ГПП-48;РП-88; ф.ф.19 | ГПП-48;РП-88; ф.ф.19 | ГПП-48;РП-88; ф.ф.19 | ГПП-48;РП-88; ф.ф.19 | ГПП-48;РП-88; ф.ф.19 |  | ТП-815 |  | 6 |  |  |  | 0 | [10 empty] | 0
239 | Аварийно-диспетчерская служба | ГПП-48 РП-88 яч.18, 17 (20) | ГПП-48; РП-88; ф.ф.18 (20)(17) | ГПП-48; РП-88; ф.ф.18 (20)(17) | ГПП-48; РП-88; ф.ф.18 (20)(17) | ГПП-48; РП-88; ф.ф.18 (20)(17) | ГПП-48; РП-88; ф.ф.18 (20)(17) | ГПП-48; РП-88; ф.ф.18 (20)(17) | ГПП-48; РП-88; ф.ф.18 (20)(17) | ГПП-48; РП-88; ф.ф.18 (20)(17) | ГПП-48; РП-88; ф.ф.18 (20)(17) | ГПП-48; РП-88; ф.ф.18 (20)(17) | ГПП-48; РП-88; ф.ф.18 (20)(17) | ГПП-48; РП-88; ф.ф.18 (20)(17) | ГПП-48; РП-88; ф.ф.18 (20)(17) | ГПП-48; РП-88; ф.ф.18 (20)(17) |  | ТП-816 |  | 6 |  |  |  | 0 | [10 empty] | 0
240 | Аварийно-диспетчерская служба | ГПП-48 РП-88 яч.20, 17 (18) | ГПП-48; РП-88; ф.ф.20 (18)(17) | ГПП-48; РП-88; ф.ф.20 (18)(17) | ГПП-48; РП-88; ф.ф.20 (18)(17) | ГПП-48; РП-88; ф.ф.20 (18)(17) | ГПП-48; РП-88; ф.ф.20 (18)(17) | ГПП-48; РП-88; ф.ф.20 (18)(17) | ГПП-48; РП-88; ф.ф.20 (18)(17) | ГПП-48; РП-88; ф.ф.20 (18)(17) | ГПП-48; РП-88; ф.ф.20 (18)(17) | ГПП-48; РП-88; ф.ф.20 (18)(17) | ГПП-48; РП-88; ф.ф.20 (18)(17) | ГПП-48; РП-88; ф.ф.20 (18)(17) | ГПП-48; РП-88; ф.ф.20 (18)(17) | ГПП-48; РП-88; ф.ф.20 (18)(17) |  | ТП-817 |  | 6 |  |  |  | 0 | [10 empty] | 0
241 | Аварийно-диспетчерская служба | ГПП-48 РП-88 яч.20, 17 (18) | ГПП-48; РП-88; ф.ф.20 (18)(17) | ГПП-48; РП-88; ф.ф.20 (18)(17) | ГПП-48; РП-88; ф.ф.20 (18)(17) | ГПП-48; РП-88; ф.ф.20 (18)(17) | ГПП-48; РП-88; ф.ф.20 (18)(17) | ГПП-48; РП-88; ф.ф.20 (18)(17) | ГПП-48; РП-88; ф.ф.20 (18)(17) | ГПП-48; РП-88; ф.ф.20 (18)(17) | ГПП-48; РП-88; ф.ф.20 (18)(17) | ГПП-48; РП-88; ф.ф.20 (18)(17) | ГПП-48; РП-88; ф.ф.20 (18)(17) | ГПП-48; РП-88; ф.ф.20 (18)(17) | ГПП-48; РП-88; ф.ф.20 (18)(17) | ГПП-48; РП-88; ф.ф.20 (18)(17) |  | ТП-819Т |  | 6 |  |  |  | 0 | [10 empty] | 0
242 | Аварийно-диспетчерская служба | ГПП-48 РП-88 яч.20, 17 (18) | ГПП-48; РП-88; ф.ф.20 (18)(17) | ГПП-48; РП-88; ф.ф.20 (18)(17) | ГПП-48; РП-88; ф.ф.20 (18)(17) | ГПП-48; РП-88; ф.ф.20 (18)(17) | ГПП-48; РП-88; ф.ф.20 (18)(17) | ГПП-48; РП-88; ф.ф.20 (18)(17) | ГПП-48; РП-88; ф.ф.20 (18)(17) | ГПП-48; РП-88; ф.ф.20 (18)(17) | ГПП-48; РП-88; ф.ф.20 (18)(17) | ГПП-48; РП-88; ф.ф.20 (18)(17) | ГПП-48; РП-88; ф.ф.20 (18)(17) | ГПП-48; РП-88; ф.ф.20 (18)(17) | ГПП-48; РП-88; ф.ф.20 (18)(17) | ГПП-48; РП-88; ф.ф.20 (18)(17) |  | ТП-820 |  | 6 |  |  |  | 0 | [10 empty] | 0
243 | Аварийно-диспетчерская служба | ГПП-48 РП-88 яч.20, 17 (18) | ГПП-48; РП-88; ф.ф.20 (18)(17) | ГПП-48; РП-88; ф.ф.20 (18)(17) | ГПП-48; РП-88; ф.ф.20 (18)(17) | ГПП-48; РП-88; ф.ф.20 (18)(17) | ГПП-48; РП-88; ф.ф.20 (18)(17) | ГПП-48; РП-88; ф.ф.20 (18)(17) | ГПП-48; РП-88; ф.ф.20 (18)(17) | ГПП-48; РП-88; ф.ф.20 (18)(17) | ГПП-48; РП-88; ф.ф.20 (18)(17) | ГПП-48; РП-88; ф.ф.20 (18)(17) | ГПП-48; РП-88; ф.ф.20 (18)(17) | ГПП-48; РП-88; ф.ф.20 (18)(17) | ГПП-48; РП-88; ф.ф.20 (18)(17) | ГПП-48; РП-88; ф.ф.20 (18)(17) |  | ТП-823 |  | 6 |  |  |  | 0 | [10 empty] | 0
244 | Аварийно-диспетчерская служба | ГПП-48 РП-88 яч.15,16 | ГПП-48; РП-88; ф.ф.15,16 | ГПП-48; РП-88; ф.ф.15,16 | ГПП-48; РП-88; ф.ф.15,16 | ГПП-48; РП-88; ф.ф.15,16 | ГПП-48; РП-88; ф.ф.15,16 | ГПП-48; РП-88; ф.ф.15,16 | ГПП-48; РП-88; ф.ф.15,16 | ГПП-48; РП-88; ф.ф.15,16 | ГПП-48; РП-88; ф.ф.15,16 | ГПП-48; РП-88; ф.ф.15,16 | ГПП-48; РП-88; ф.ф.15,16 | ГПП-48; РП-88; ф.ф.15,16 | ГПП-48; РП-88; ф.ф.15,16 | ГПП-48; РП-88; ф.ф.15,16 |  | ТП-824 |  | 6 |  |  |  | 0 | [10 empty] | 0
245 | Аварийно-диспетчерская служба | ГПП-48 РП-88 яч.20, 17 (18) | ГПП-48; РП-88; ф.ф.20 (18)(17) | ГПП-48; РП-88; ф.ф.20 (18)(17) | ГПП-48; РП-88; ф.ф.20 (18)(17) | ГПП-48; РП-88; ф.ф.20 (18)(17) | ГПП-48; РП-88; ф.ф.20 (18)(17) | ГПП-48; РП-88; ф.ф.20 (18)(17) | ГПП-48; РП-88; ф.ф.20 (18)(17) | ГПП-48; РП-88; ф.ф.20 (18)(17) | ГПП-48; РП-88; ф.ф.20 (18)(17) | ГПП-48; РП-88; ф.ф.20 (18)(17) | ГПП-48; РП-88; ф.ф.20 (18)(17) | ГПП-48; РП-88; ф.ф.20 (18)(17) | ГПП-48; РП-88; ф.ф.20 (18)(17) | ГПП-48; РП-88; ф.ф.20 (18)(17) |  | ТП-836 |  | 6 |  |  |  | 0 | [10 empty] | 0
246 | Аварийно-диспетчерская служба | ГПП-48 РП-88 яч.20, 17 (18) | ГПП-48; РП-88; ф.ф.20 (18)(17) | ГПП-48; РП-88; ф.ф.20 (18)(17) | ГПП-48; РП-88; ф.ф.20 (18)(17) | ГПП-48; РП-88; ф.ф.20 (18)(17) | ГПП-48; РП-88; ф.ф.20 (18)(17) | ГПП-48; РП-88; ф.ф.20 (18)(17) | ГПП-48; РП-88; ф.ф.20 (18)(17) | ГПП-48; РП-88; ф.ф.20 (18)(17) | ГПП-48; РП-88; ф.ф.20 (18)(17) | ГПП-48; РП-88; ф.ф.20 (18)(17) | ГПП-48; РП-88; ф.ф.20 (18)(17) | ГПП-48; РП-88; ф.ф.20 (18)(17) | ГПП-48; РП-88; ф.ф.20 (18)(17) | ГПП-48; РП-88; ф.ф.20 (18)(17) |  | ТП-840 |  | 6 |  |  |  | 0 | [10 empty] | 0
247 | Аварийно-диспетчерская служба | ГПП-48 РП-88 яч.20, 17 (18) | ГПП-48; РП-88; ф.ф.20 (18)(17) | ГПП-48; РП-88; ф.ф.20 (18)(17) | ГПП-48; РП-88; ф.ф.20 (18)(17) | ГПП-48; РП-88; ф.ф.20 (18)(17) | ГПП-48; РП-88; ф.ф.20 (18)(17) | ГПП-48; РП-88; ф.ф.20 (18)(17) | ГПП-48; РП-88; ф.ф.20 (18)(17) | ГПП-48; РП-88; ф.ф.20 (18)(17) | ГПП-48; РП-88; ф.ф.20 (18)(17) | ГПП-48; РП-88; ф.ф.20 (18)(17) | ГПП-48; РП-88; ф.ф.20 (18)(17) | ГПП-48; РП-88; ф.ф.20 (18)(17) | ГПП-48; РП-88; ф.ф.20 (18)(17) | ГПП-48; РП-88; ф.ф.20 (18)(17) |  | ТП-844-1Т |  | 6 |  |  |  | 0 | [10 empty] | 0
248 | Аварийно-диспетчерская служба | ГПП-40 РП-4 яч.4, 30 | ГПП-40; РП-4Т; ф.ф.4,30 | ГПП-40; РП-4Т; ф.ф.4,30 | ГПП-40; РП-4Т; ф.ф.4,30 | ГПП-40; РП-4Т; ф.ф.4,30 | ГПП-40; РП-4Т; ф.ф.4,30 | ГПП-40; РП-4Т; ф.ф.4,30 | ГПП-40; РП-4Т; ф.ф.4,30 | ГПП-40; РП-4Т; ф.ф.4,30 | ГПП-40; РП-4Т; ф.ф.4,30 | ГПП-40; РП-4Т; ф.ф.4,30 | ГПП-40; РП-4Т; ф.ф.4,30 | ГПП-40; РП-4Т; ф.ф.4,30 | ГПП-40; РП-4Т; ф.ф.4,30 | ГПП-40; РП-4Т; ф.ф.4,30 |  | ТП-510Т |  | 6 |  |  |  | 0 | [10 empty] | 0
249 | Аварийно-диспетчерская служба | ГПП-40 РП-4 яч.4, 30 | ГПП-40; РП-4Т; ф.ф.4,30 | ГПП-40; РП-4Т; ф.ф.4,30 | ГПП-40; РП-4Т; ф.ф.4,30 | ГПП-40; РП-4Т; ф.ф.4,30 | ГПП-40; РП-4Т; ф.ф.4,30 | ГПП-40; РП-4Т; ф.ф.4,30 | ГПП-40; РП-4Т; ф.ф.4,30 | ГПП-40; РП-4Т; ф.ф.4,30 | ГПП-40; РП-4Т; ф.ф.4,30 | ГПП-40; РП-4Т; ф.ф.4,30 | ГПП-40; РП-4Т; ф.ф.4,30 | ГПП-40; РП-4Т; ф.ф.4,30 | ГПП-40; РП-4Т; ф.ф.4,30 | ГПП-40; РП-4Т; ф.ф.4,30 |  | ТП-511 |  | 6 |  |  |  | 0 | [10 empty] | 0
250 | Аварийно-диспетчерская служба | ГПП-40 РП-4 яч.4, 30 | ГПП-40; РП-4Т; ф.ф.4,30 | ГПП-40; РП-4Т; ф.ф.4,30 | ГПП-40; РП-4Т; ф.ф.4,30 | ГПП-40; РП-4Т; ф.ф.4,30 | ГПП-40; РП-4Т; ф.ф.4,30 | ГПП-40; РП-4Т; ф.ф.4,30 | ГПП-40; РП-4Т; ф.ф.4,30 | ГПП-40; РП-4Т; ф.ф.4,30 | ГПП-40; РП-4Т; ф.ф.4,30 | ГПП-40; РП-4Т; ф.ф.4,30 | ГПП-40; РП-4Т; ф.ф.4,30 | ГПП-40; РП-4Т; ф.ф.4,30 | ГПП-40; РП-4Т; ф.ф.4,30 | ГПП-40; РП-4Т; ф.ф.4,30 |  | ТП-512 |  | 6 |  |  |  | 0 | [10 empty] | 0
251 | Аварийно-диспетчерская служба | ГПП-40 РП-4 яч.4, 30 | ГПП-40; РП-4Т; ф.ф.4,30 | ГПП-40; РП-4Т; ф.ф.4,30 | ГПП-40; РП-4Т; ф.ф.4,30 | ГПП-40; РП-4Т; ф.ф.4,30 | ГПП-40; РП-4Т; ф.ф.4,30 | ГПП-40; РП-4Т; ф.ф.4,30 | ГПП-40; РП-4Т; ф.ф.4,30 | ГПП-40; РП-4Т; ф.ф.4,30 | ГПП-40; РП-4Т; ф.ф.4,30 | ГПП-40; РП-4Т; ф.ф.4,30 | ГПП-40; РП-4Т; ф.ф.4,30 | ГПП-40; РП-4Т; ф.ф.4,30 | ГПП-40; РП-4Т; ф.ф.4,30 | ГПП-40; РП-4Т; ф.ф.4,30 |  | ТП-513 |  | 6 |  |  |  | 0 | [10 empty] | 0
252 | Аварийно-диспетчерская служба | ГПП-48 яч.25,30 | ГПП-48 яч.25,30 | ГПП-48 яч.25,30 | ГПП-48 яч.25,30 | ГПП-48 яч.25,30 | ГПП-48 яч.25,30 | ГПП-48 яч.25,30 | ГПП-48 яч.25,30 | ГПП-48 яч.25,30 | ГПП-48 яч.25,30 | ГПП-48 яч.25,30 | ГПП-48 яч.25,30 | ГПП-48 яч.25,30 | ГПП-48 яч.25,30 | ГПП-48 яч.25,30 |  | ТП-522 |  | 6 |  |  |  | 0 | [10 empty] | 0
253 | Аварийно-диспетчерская служба | ГПП-48 яч.15,14 | ГПП-48; ф.ф.15,14 | ГПП-48; ф.ф.15,14 | ГПП-48; ф.ф.15,14 | ГПП-48; ф.ф.15,14 | ГПП-48; ф.ф.15,14 | ГПП-48; ф.ф.15,14 | ГПП-48; ф.ф.15,14 | ГПП-48; ф.ф.15,14 | ГПП-48; ф.ф.15,14 | ГПП-48; ф.ф.15,14 | ГПП-48; ф.ф.15,14 | ГПП-48; ф.ф.15,14 | ГПП-48; ф.ф.15,14 | ГПП-48; ф.ф.15,14 |  | ТП-524 |  | 6 |  |  |  | 0 | [10 empty] | 0
254 | Аварийно-диспетчерская служба | ГПП-48 РП-800 яч.1, 2 | ГПП-48;РП-800; ф.ф.1,2 | ГПП-48;РП-800; ф.ф.1,2 | ГПП-48;РП-800; ф.ф.1,2 | ГПП-48;РП-800; ф.ф.1,2 | ГПП-48;РП-800; ф.ф.1,2 | ГПП-48;РП-800; ф.ф.1,2 | ГПП-48;РП-800; ф.ф.1,2 | ГПП-48;РП-800; ф.ф.1,2 | ГПП-48;РП-800; ф.ф.1,2 | ГПП-48;РП-800; ф.ф.1,2 | ГПП-48;РП-800; ф.ф.1,2 | ГПП-48;РП-800; ф.ф.1,2 | ГПП-48;РП-800; ф.ф.1,2 | ГПП-48;РП-800; ф.ф.1,2 |  | ТП-800 |  | 6 |  |  |  | 0 | [10 empty] | 0
255 | Аварийно-диспетчерская служба | ГПП-48 РП-413 яч. 33, 30 | ГПП-48; РП-413; ф.ф.33,30 | ГПП-48; РП-413; ф.ф.33,30 | ГПП-48; РП-413; ф.ф.33,30 | ГПП-48; РП-413; ф.ф.33,30 | ГПП-48; РП-413; ф.ф.33,30 | ГПП-48; РП-413; ф.ф.33,30 | ГПП-48; РП-413; ф.ф.33,30 | ГПП-48; РП-413; ф.ф.33,30 | ГПП-48; РП-413; ф.ф.33,30 | ГПП-48; РП-413; ф.ф.33,30 | ГПП-48; РП-413; ф.ф.33,30 | ГПП-48; РП-413; ф.ф.33,30 | ГПП-48; РП-413; ф.ф.33,30 | ГПП-48; РП-413; ф.ф.33,30 |  | ТП-802 |  | 6 |  |  |  | 0 | [10 empty] | 0
256 | Аварийно-диспетчерская служба | ГПП-48 РП-413 яч. 33, 30 | ГПП-48; РП-413; ф.ф.33,30 | ГПП-48; РП-413; ф.ф.33,30 | ГПП-48; РП-413; ф.ф.33,30 | ГПП-48; РП-413; ф.ф.33,30 | ГПП-48; РП-413; ф.ф.33,30 | ГПП-48; РП-413; ф.ф.33,30 | ГПП-48; РП-413; ф.ф.33,30 | ГПП-48; РП-413; ф.ф.33,30 | ГПП-48; РП-413; ф.ф.33,30 | ГПП-48; РП-413; ф.ф.33,30 | ГПП-48; РП-413; ф.ф.33,30 | ГПП-48; РП-413; ф.ф.33,30 | ГПП-48; РП-413; ф.ф.33,30 | ГПП-48; РП-413; ф.ф.33,30 |  | ТП-803 |  | 6 |  |  |  | 0 | [10 empty] | 0
257 | Аварийно-диспетчерская служба | ГПП-48 РП-413 яч. 33, 30 | ГПП-48; РП-413; ф.ф.33,30 | ГПП-48; РП-413; ф.ф.33,30 | ГПП-48; РП-413; ф.ф.33,30 | ГПП-48; РП-413; ф.ф.33,30 | ГПП-48; РП-413; ф.ф.33,30 | ГПП-48; РП-413; ф.ф.33,30 | ГПП-48; РП-413; ф.ф.33,30 | ГПП-48; РП-413; ф.ф.33,30 | ГПП-48; РП-413; ф.ф.33,30 | ГПП-48; РП-413; ф.ф.33,30 | ГПП-48; РП-413; ф.ф.33,30 | ГПП-48; РП-413; ф.ф.33,30 | ГПП-48; РП-413; ф.ф.33,30 | ГПП-48; РП-413; ф.ф.33,30 |  | ТП-804 |  | 6 |  |  |  | 0 | [10 empty] | 0
258 | Аварийно-диспетчерская служба | ГПП-48 РП-800 яч.11,16 | ГПП-48;РП-800; ф.ф.11,16 | ГПП-48;РП-800; ф.ф.11,16 | ГПП-48;РП-800; ф.ф.11,16 | ГПП-48;РП-800; ф.ф.11,16 | ГПП-48;РП-800; ф.ф.11,16 | ГПП-48;РП-800; ф.ф.11,16 | ГПП-48;РП-800; ф.ф.11,16 | ГПП-48;РП-800; ф.ф.11,16 | ГПП-48;РП-800; ф.ф.11,16 | ГПП-48;РП-800; ф.ф.11,16 | ГПП-48;РП-800; ф.ф.11,16 | ГПП-48;РП-800; ф.ф.11,16 | ГПП-48;РП-800; ф.ф.11,16 | ГПП-48;РП-800; ф.ф.11,16 |  | ТП-805 |  | 6 |  |  |  | 0 | [10 empty] | 0
259 | Аварийно-диспетчерская служба | ГПП-48 РП-800 яч.11,16 | ГПП-48;РП-800; ф.ф.11,16 | ГПП-48;РП-800; ф.ф.11,16 | ГПП-48;РП-800; ф.ф.11,16 | ГПП-48;РП-800; ф.ф.11,16 | ГПП-48;РП-800; ф.ф.11,16 | ГПП-48;РП-800; ф.ф.11,16 | ГПП-48;РП-800; ф.ф.11,16 | ГПП-48;РП-800; ф.ф.11,16 | ГПП-48;РП-800; ф.ф.11,16 | ГПП-48;РП-800; ф.ф.11,16 | ГПП-48;РП-800; ф.ф.11,16 | ГПП-48;РП-800; ф.ф.11,16 | ГПП-48;РП-800; ф.ф.11,16 | ГПП-48;РП-800; ф.ф.11,16 |  | 2КТПН-807 |  | 6 |  |  |  | 0 | [10 empty] | 0
260 | Аварийно-диспетчерская служба | ГПП-48 РП-800 яч.11,16 | ГПП-48;РП-800; ф.ф.11,16 | ГПП-48;РП-800; ф.ф.11,16 | ГПП-48;РП-800; ф.ф.11,16 | ГПП-48;РП-800; ф.ф.11,16 | ГПП-48;РП-800; ф.ф.11,16 | ГПП-48;РП-800; ф.ф.11,16 | ГПП-48;РП-800; ф.ф.11,16 | ГПП-48;РП-800; ф.ф.11,16 | ГПП-48;РП-800; ф.ф.11,16 | ГПП-48;РП-800; ф.ф.11,16 | ГПП-48;РП-800; ф.ф.11,16 | ГПП-48;РП-800; ф.ф.11,16 | ГПП-48;РП-800; ф.ф.11,16 | ГПП-48;РП-800; ф.ф.11,16 |  | ТП-808 |  | 6 |  |  |  | 0 | [10 empty] | 0
261 | Аварийно-диспетчерская служба | ГПП-48 РП-800 яч.7,8 | ГПП-48; РП-800; ф.ф.7,8 | ГПП-48; РП-800; ф.ф.7,8 | ГПП-48; РП-800; ф.ф.7,8 | ГПП-48; РП-800; ф.ф.7,8 | ГПП-48; РП-800; ф.ф.7,8 | ГПП-48; РП-800; ф.ф.7,8 | ГПП-48; РП-800; ф.ф.7,8 | ГПП-48; РП-800; ф.ф.7,8 | ГПП-48; РП-800; ф.ф.7,8 | ГПП-48; РП-800; ф.ф.7,8 | ГПП-48; РП-800; ф.ф.7,8 | ГПП-48; РП-800; ф.ф.7,8 | ГПП-48; РП-800; ф.ф.7,8 | ГПП-48; РП-800; ф.ф.7,8 |  | ТП-811 |  | 6 |  |  |  | 0 | [10 empty] | 0
262 | Аварийно-диспетчерская служба | ГПП-48 РП-800 яч.7,8 | ГПП-48; РП-800; ф.ф.7,8 | ГПП-48; РП-800; ф.ф.7,8 | ГПП-48; РП-800; ф.ф.7,8 | ГПП-48; РП-800; ф.ф.7,8 | ГПП-48; РП-800; ф.ф.7,8 | ГПП-48; РП-800; ф.ф.7,8 | ГПП-48; РП-800; ф.ф.7,8 | ГПП-48; РП-800; ф.ф.7,8 | ГПП-48; РП-800; ф.ф.7,8 | ГПП-48; РП-800; ф.ф.7,8 | ГПП-48; РП-800; ф.ф.7,8 | ГПП-48; РП-800; ф.ф.7,8 | ГПП-48; РП-800; ф.ф.7,8 | ГПП-48; РП-800; ф.ф.7,8 |  | ТП-884 |  | 6 |  |  |  | 0 | [10 empty] | 0
263 | Аварийно-диспетчерская служба | ГПП-48 РП-800 яч. 11, 16 | ГПП-48; РП-800; ф.ф.7,8 | ГПП-48; РП-800; ф.ф.7,8 | ГПП-48; РП-800; ф.ф.7,8 | ГПП-48; РП-800; ф.ф.7,8 | ГПП-48; РП-800; ф.ф.7,8 | ГПП-48; РП-800; ф.ф.7,8 | ГПП-48; РП-800; ф.ф.7,8 | ГПП-48; РП-800; ф.ф.7,8 | ГПП-48; РП-800; ф.ф.7,8 | ГПП-48; РП-800; ф.ф.7,8 | ГПП-48; РП-800; ф.ф.7,8 | ГПП-48; РП-800; ф.ф.7,8 | ГПП-48; РП-800; ф.ф.7,8 | ГПП-48; РП-800; ф.ф.7,8 |  | ТП-897 |  | 6 |  |  |  | 0 | [10 empty] | 0
264 | Аварийно-диспетчерская служба | ГПП-48 яч.13,12 | ГПП-48 ф.ф.13,12 | ГПП-48 ф.ф.13,12 | ГПП-48 ф.ф.13,12 | ГПП-48 ф.ф.13,12 | ГПП-48 ф.ф.13,12 | ГПП-48 ф.ф.13,12 | ГПП-48 ф.ф.13,12 | ГПП-48 ф.ф.13,12 | ГПП-48 ф.ф.13,12 | ГПП-48 ф.ф.13,12 | ГПП-48 ф.ф.13,12 | ГПП-48 ф.ф.13,12 | ГПП-48 ф.ф.13,12 | ГПП-48 ф.ф.13,12 |  | ТП-501 |  | 6 |  |  |  | 0 | [10 empty] | 0
265 | Аварийно-диспетчерская служба | ГПП-48 яч.7, 4 | ГПП-48 ф.ф.7,4 | ГПП-48 ф.ф.7,4 | ГПП-48 ф.ф.7,4 | ГПП-48 ф.ф.7,4 | ГПП-48 ф.ф.7,4 | ГПП-48 ф.ф.7,4 | ГПП-48 ф.ф.7,4 | ГПП-48 ф.ф.7,4 | ГПП-48 ф.ф.7,4 | ГПП-48 ф.ф.7,4 | ГПП-48 ф.ф.7,4 | ГПП-48 ф.ф.7,4 | ГПП-48 ф.ф.7,4 | ГПП-48 ф.ф.7,4 |  | ТП-502 |  | 6 |  |  |  | 0 | [10 empty] | 0
266 | Аварийно-диспетчерская служба | ГПП-48 яч. 41, 24 | [15 empty] | ТП-503 |  | 6 |  |  |  | 0 | [10 empty] | 0
267 | Аварийно-диспетчерская служба | ГПП-48 яч. 41, 24 | [15 empty] | ТП-504 |  | 6 |  |  |  | 0 | [10 empty] | 0
268 | Аварийно-диспетчерская служба | ГПП-48 яч. 41, 24 | [15 empty] | ТП-505 |  | 6 |  |  |  | 0 | [10 empty] | 0
269 | Аварийно-диспетчерская служба | ГПП-48 яч. 41, 24 | [15 empty] | ТП-506 |  | 6 |  |  |  | 0 | [10 empty] | 0
270 | Аварийно-диспетчерская служба | ГПП-48 яч. 41, 24 | [15 empty] | ТП-507 |  | 6 |  |  |  | 0 | [10 empty] | 0
271 | Аварийно-диспетчерская служба | ГПП-48 яч. 41, 24 | [15 empty] | ТП-508 |  | 6 |  |  |  | 0 | [10 empty] | 0
272 | Аварийно-диспетчерская служба | ГПП-48 яч.13,12 | ГПП-48 ф.ф.13,12 | ГПП-48 ф.ф.13,12 | ГПП-48 ф.ф.13,12 | ГПП-48 ф.ф.13,12 | ГПП-48 ф.ф.13,12 | ГПП-48 ф.ф.13,12 | ГПП-48 ф.ф.13,12 | ГПП-48 ф.ф.13,12 | ГПП-48 ф.ф.13,12 | ГПП-48 ф.ф.13,12 | ГПП-48 ф.ф.13,12 | ГПП-48 ф.ф.13,12 | ГПП-48 ф.ф.13,12 | ГПП-48 ф.ф.13,12 |  | ТП-515 |  | 6 |  |  |  | 0 | [10 empty] | 0
273 | Аварийно-диспетчерская служба | ГПП-48 яч.13,12 | ГПП-48 ф.ф.13,12 | ГПП-48 ф.ф.13,12 | ГПП-48 ф.ф.13,12 | ГПП-48 ф.ф.13,12 | ГПП-48 ф.ф.13,12 | ГПП-48 ф.ф.13,12 | ГПП-48 ф.ф.13,12 | ГПП-48 ф.ф.13,12 | ГПП-48 ф.ф.13,12 | ГПП-48 ф.ф.13,12 | ГПП-48 ф.ф.13,12 | ГПП-48 ф.ф.13,12 | ГПП-48 ф.ф.13,12 | ГПП-48 ф.ф.13,12 |  | ТП-516 |  | 6 |  |  |  | 0 | [10 empty] | 0
274 | Аварийно-диспетчерская служба | ГПП-48 яч.25,30 | ГПП-48 ф.ф.25,30 | ГПП-48 ф.ф.25,30 | ГПП-48 ф.ф.25,30 | ГПП-48 ф.ф.25,30 | ГПП-48 ф.ф.25,30 | ГПП-48 ф.ф.25,30 | ГПП-48 ф.ф.25,30 | ГПП-48 ф.ф.25,30 | ГПП-48 ф.ф.25,30 | ГПП-48 ф.ф.25,30 | ГПП-48 ф.ф.25,30 | ГПП-48 ф.ф.25,30 | ГПП-48 ф.ф.25,30 | ГПП-48 ф.ф.25,30 |  | ТП-517 |  | 6 |  |  |  | 0 | [10 empty] | 0
275 | Аварийно-диспетчерская служба | ГПП-48 яч.13,12 | ГПП-48 ф.ф.13,12 | ГПП-48 ф.ф.13,12 | ГПП-48 ф.ф.13,12 | ГПП-48 ф.ф.13,12 | ГПП-48 ф.ф.13,12 | ГПП-48 ф.ф.13,12 | ГПП-48 ф.ф.13,12 | ГПП-48 ф.ф.13,12 | ГПП-48 ф.ф.13,12 | ГПП-48 ф.ф.13,12 | ГПП-48 ф.ф.13,12 | ГПП-48 ф.ф.13,12 | ГПП-48 ф.ф.13,12 | ГПП-48 ф.ф.13,12 |  | ТП-522 |  | 6 |  |  |  | 0 | [10 empty] | 0
276 | Аварийно-диспетчерская служба | ГПП-48 яч.13,12 | ГПП-48 ф.ф.13,12 | ГПП-48 ф.ф.13,12 | ГПП-48 ф.ф.13,12 | ГПП-48 ф.ф.13,12 | ГПП-48 ф.ф.13,12 | ГПП-48 ф.ф.13,12 | ГПП-48 ф.ф.13,12 | ГПП-48 ф.ф.13,12 | ГПП-48 ф.ф.13,12 | ГПП-48 ф.ф.13,12 | ГПП-48 ф.ф.13,12 | ГПП-48 ф.ф.13,12 | ГПП-48 ф.ф.13,12 | ГПП-48 ф.ф.13,12 |  | ТП-1001 |  | 6 |  |  |  | 0 | [10 empty] | 0
277 | Аварийно-диспетчерская служба | ГПП-8 РП-77 яч. 5, 6 | яч.5 РП-77 ГПП-8 | яч.5 РП-77 ГПП-8 | яч.5 РП-77 ГПП-8 | яч.5 РП-77 ГПП-8 | яч.5 РП-77 ГПП-8 | яч.5 РП-77 ГПП-8 | яч.5 РП-77 ГПП-8 | яч.5 РП-77 ГПП-8 | яч.5 РП-77 ГПП-8 | яч.5 РП-77 ГПП-8 | яч.5 РП-77 ГПП-8 | яч.5 РП-77 ГПП-8 | яч.5 РП-77 ГПП-8 | яч.5 РП-77 ГПП-8 |  | ТП-73 |  | 6 |  |  |  | 0 | [10 empty] | 0
278 | Аварийно-диспетчерская служба | ГПП-8 яч. 11, 12 | яч.11 ГПП-8 | яч.11 ГПП-8 | яч.11 ГПП-8 | яч.11 ГПП-8 | яч.11 ГПП-8 | яч.11 ГПП-8 | яч.11 ГПП-8 | яч.11 ГПП-8 | яч.11 ГПП-8 | яч.11 ГПП-8 | яч.11 ГПП-8 | яч.11 ГПП-8 | яч.11 ГПП-8 | яч.11 ГПП-8 |  | ТП-77б |  | 6 |  |  |  | 0 | [10 empty] | 0
279 | Аварийно-диспетчерская служба | ГПП-8 РП-77 яч. 3, 4 | яч.3 РП-77 ГПП-8 | яч.3 РП-77 ГПП-8 | яч.3 РП-77 ГПП-8 | яч.3 РП-77 ГПП-8 | яч.3 РП-77 ГПП-8 | яч.3 РП-77 ГПП-8 | яч.3 РП-77 ГПП-8 | яч.3 РП-77 ГПП-8 | яч.3 РП-77 ГПП-8 | яч.3 РП-77 ГПП-8 | яч.3 РП-77 ГПП-8 | яч.3 РП-77 ГПП-8 | яч.3 РП-77 ГПП-8 | яч.3 РП-77 ГПП-8 |  | ТП-600 |  | 6 |  |  |  | 0 | [10 empty] | 0
280 | Аварийно-диспетчерская служба | ГПП-8 РП-77 яч. 3, 4 | яч.3 РП-77 ГПП-8 | яч.3 РП-77 ГПП-8 | яч.3 РП-77 ГПП-8 | яч.3 РП-77 ГПП-8 | яч.3 РП-77 ГПП-8 | яч.3 РП-77 ГПП-8 | яч.3 РП-77 ГПП-8 | яч.3 РП-77 ГПП-8 | яч.3 РП-77 ГПП-8 | яч.3 РП-77 ГПП-8 | яч.3 РП-77 ГПП-8 | яч.3 РП-77 ГПП-8 | яч.3 РП-77 ГПП-8 | яч.3 РП-77 ГПП-8 |  | ТП-601 |  | 6 |  |  |  | 0 | [10 empty] | 0
281 | Аварийно-диспетчерская служба | ГПП-8 РП-77 яч. 3, 4 | яч.3 РП-77 ГПП-8 | яч.3 РП-77 ГПП-8 | яч.3 РП-77 ГПП-8 | яч.3 РП-77 ГПП-8 | яч.3 РП-77 ГПП-8 | яч.3 РП-77 ГПП-8 | яч.3 РП-77 ГПП-8 | яч.3 РП-77 ГПП-8 | яч.3 РП-77 ГПП-8 | яч.3 РП-77 ГПП-8 | яч.3 РП-77 ГПП-8 | яч.3 РП-77 ГПП-8 | яч.3 РП-77 ГПП-8 | яч.3 РП-77 ГПП-8 |  | ТП-602 |  | 6 |  |  |  | 0 | [10 empty] | 0
282 | Аварийно-диспетчерская служба | ГПП-8 РП-77 яч. 3, 4 | яч.3 РП-77 ГПП-8 | яч.3 РП-77 ГПП-8 | яч.3 РП-77 ГПП-8 | яч.3 РП-77 ГПП-8 | яч.3 РП-77 ГПП-8 | яч.3 РП-77 ГПП-8 | яч.3 РП-77 ГПП-8 | яч.3 РП-77 ГПП-8 | яч.3 РП-77 ГПП-8 | яч.3 РП-77 ГПП-8 | яч.3 РП-77 ГПП-8 | яч.3 РП-77 ГПП-8 | яч.3 РП-77 ГПП-8 | яч.3 РП-77 ГПП-8 |  | ТП-603 |  | 6 |  |  |  | 0 | [10 empty] | 0
283 | Аварийно-диспетчерская служба | ГПП-8 РП-77 яч. 3, 4 | яч.3 РП-77 ГПП-8 | яч.3 РП-77 ГПП-8 | яч.3 РП-77 ГПП-8 | яч.3 РП-77 ГПП-8 | яч.3 РП-77 ГПП-8 | яч.3 РП-77 ГПП-8 | яч.3 РП-77 ГПП-8 | яч.3 РП-77 ГПП-8 | яч.3 РП-77 ГПП-8 | яч.3 РП-77 ГПП-8 | яч.3 РП-77 ГПП-8 | яч.3 РП-77 ГПП-8 | яч.3 РП-77 ГПП-8 | яч.3 РП-77 ГПП-8 |  | ТП-604 |  | 6 |  |  |  | 0 | [10 empty] | 0
284 | Аварийно-диспетчерская служба | ГПП-8 РП-77 яч. 3, 4 | яч.3 РП-77 ГПП-8 | яч.3 РП-77 ГПП-8 | яч.3 РП-77 ГПП-8 | яч.3 РП-77 ГПП-8 | яч.3 РП-77 ГПП-8 | яч.3 РП-77 ГПП-8 | яч.3 РП-77 ГПП-8 | яч.3 РП-77 ГПП-8 | яч.3 РП-77 ГПП-8 | яч.3 РП-77 ГПП-8 | яч.3 РП-77 ГПП-8 | яч.3 РП-77 ГПП-8 | яч.3 РП-77 ГПП-8 | яч.3 РП-77 ГПП-8 |  | ТП-605 |  | 6 |  |  |  | 0 | [10 empty] | 0
285 | Аварийно-диспетчерская служба | ГПП-8 яч. 11, 12 | яч.11 ГПП-8 | яч.11 ГПП-8 | яч.11 ГПП-8 | яч.11 ГПП-8 | яч.11 ГПП-8 | яч.11 ГПП-8 | яч.11 ГПП-8 | яч.11 ГПП-8 | яч.11 ГПП-8 | яч.11 ГПП-8 | яч.11 ГПП-8 | яч.11 ГПП-8 | яч.11 ГПП-8 | яч.11 ГПП-8 |  | ТП-606 |  | 6 |  |  |  | 0 | [10 empty] | 0
286 | Аварийно-диспетчерская служба | ГПП-8 РП-77 яч. 3, 4 | яч.3 РП-77 ГПП-8 | яч.3 РП-77 ГПП-8 | яч.3 РП-77 ГПП-8 | яч.3 РП-77 ГПП-8 | яч.3 РП-77 ГПП-8 | яч.3 РП-77 ГПП-8 | яч.3 РП-77 ГПП-8 | яч.3 РП-77 ГПП-8 | яч.3 РП-77 ГПП-8 | яч.3 РП-77 ГПП-8 | яч.3 РП-77 ГПП-8 | яч.3 РП-77 ГПП-8 | яч.3 РП-77 ГПП-8 | яч.3 РП-77 ГПП-8 |  | ТП-607 |  | 6 |  |  |  | 0 | [10 empty] | 0
287 | Аварийно-диспетчерская служба | ГПП-8 РП-77 яч. 3, 4 | яч.3 РП-77 ГПП-8 | яч.3 РП-77 ГПП-8 | яч.3 РП-77 ГПП-8 | яч.3 РП-77 ГПП-8 | яч.3 РП-77 ГПП-8 | яч.3 РП-77 ГПП-8 | яч.3 РП-77 ГПП-8 | яч.3 РП-77 ГПП-8 | яч.3 РП-77 ГПП-8 | яч.3 РП-77 ГПП-8 | яч.3 РП-77 ГПП-8 | яч.3 РП-77 ГПП-8 | яч.3 РП-77 ГПП-8 | яч.3 РП-77 ГПП-8 |  | ТП-608 |  | 6 |  |  |  | 0 | [10 empty] | 0
288 | Аварийно-диспетчерская служба | ГПП-8 РП-77 яч. 3, 4 | яч.3 РП-77 ГПП-8 | яч.3 РП-77 ГПП-8 | яч.3 РП-77 ГПП-8 | яч.3 РП-77 ГПП-8 | яч.3 РП-77 ГПП-8 | яч.3 РП-77 ГПП-8 | яч.3 РП-77 ГПП-8 | яч.3 РП-77 ГПП-8 | яч.3 РП-77 ГПП-8 | яч.3 РП-77 ГПП-8 | яч.3 РП-77 ГПП-8 | яч.3 РП-77 ГПП-8 | яч.3 РП-77 ГПП-8 | яч.3 РП-77 ГПП-8 |  | ТП-609 |  | 6 |  |  |  | 0 | [10 empty] | 0
289 | Аварийно-диспетчерская служба | ГПП-8 РП-77 яч. 3, 4 | яч.3 РП-77 ГПП-8 | яч.3 РП-77 ГПП-8 | яч.3 РП-77 ГПП-8 | яч.3 РП-77 ГПП-8 | яч.3 РП-77 ГПП-8 | яч.3 РП-77 ГПП-8 | яч.3 РП-77 ГПП-8 | яч.3 РП-77 ГПП-8 | яч.3 РП-77 ГПП-8 | яч.3 РП-77 ГПП-8 | яч.3 РП-77 ГПП-8 | яч.3 РП-77 ГПП-8 | яч.3 РП-77 ГПП-8 | яч.3 РП-77 ГПП-8 |  | ТП-610 |  | 6 |  |  |  | 0 | [10 empty] | 0
290 | Аварийно-диспетчерская служба | ГПП-25 яч. 27, 28 | яч.27, 28 ГПП-25 | яч.27, 28 ГПП-25 | яч.27, 28 ГПП-25 | яч.27, 28 ГПП-25 | яч.27, 28 ГПП-25 | яч.27, 28 ГПП-25 | яч.27, 28 ГПП-25 | яч.27, 28 ГПП-25 | яч.27, 28 ГПП-25 | яч.27, 28 ГПП-25 | яч.27, 28 ГПП-25 | яч.27, 28 ГПП-25 | яч.27, 28 ГПП-25 | яч.27, 28 ГПП-25 |  | ТП-626 |  | 6 |  |  |  | 0 | [10 empty] | 0
291 | Аварийно-диспетчерская служба | ГПП-25 яч. 27, 28 | яч.27, 28 ГПП-25 | яч.27, 28 ГПП-25 | яч.27, 28 ГПП-25 | яч.27, 28 ГПП-25 | яч.27, 28 ГПП-25 | яч.27, 28 ГПП-25 | яч.27, 28 ГПП-25 | яч.27, 28 ГПП-25 | яч.27, 28 ГПП-25 | яч.27, 28 ГПП-25 | яч.27, 28 ГПП-25 | яч.27, 28 ГПП-25 | яч.27, 28 ГПП-25 | яч.27, 28 ГПП-25 |  | ТП-629 |  | 6 |  |  |  | 0 | [10 empty] | 0
292 | Аварийно-диспетчерская служба | ГПП-25 яч. 27, 28 | яч.27, 28 ГПП-25 | яч.27, 28 ГПП-25 | яч.27, 28 ГПП-25 | яч.27, 28 ГПП-25 | яч.27, 28 ГПП-25 | яч.27, 28 ГПП-25 | яч.27, 28 ГПП-25 | яч.27, 28 ГПП-25 | яч.27, 28 ГПП-25 | яч.27, 28 ГПП-25 | яч.27, 28 ГПП-25 | яч.27, 28 ГПП-25 | яч.27, 28 ГПП-25 | яч.27, 28 ГПП-25 |  | ТП-631 |  | 6 |  |  |  | 0 | [10 empty] | 0
293 | Аварийно-диспетчерская служба | ГПП-25 яч. 27, 28 | яч.27, 28 ГПП-25 | яч.27, 28 ГПП-25 | яч.27, 28 ГПП-25 | яч.27, 28 ГПП-25 | яч.27, 28 ГПП-25 | яч.27, 28 ГПП-25 | яч.27, 28 ГПП-25 | яч.27, 28 ГПП-25 | яч.27, 28 ГПП-25 | яч.27, 28 ГПП-25 | яч.27, 28 ГПП-25 | яч.27, 28 ГПП-25 | яч.27, 28 ГПП-25 | яч.27, 28 ГПП-25 |  | ТП-631-1П |  | 6 |  |  |  | 0 | [10 empty] | 0
294 | Аварийно-диспетчерская служба | ГПП-25 яч. 27, 28 | яч.27, 28 ГПП-25 | яч.27, 28 ГПП-25 | яч.27, 28 ГПП-25 | яч.27, 28 ГПП-25 | яч.27, 28 ГПП-25 | яч.27, 28 ГПП-25 | яч.27, 28 ГПП-25 | яч.27, 28 ГПП-25 | яч.27, 28 ГПП-25 | яч.27, 28 ГПП-25 | яч.27, 28 ГПП-25 | яч.27, 28 ГПП-25 | яч.27, 28 ГПП-25 | яч.27, 28 ГПП-25 |  | ТП-632 |  | 6 |  |  |  | 0 | [10 empty] | 0
295 | Аварийно-диспетчерская служба | ГПП-25 яч. 27, 28 | яч.27, 28 ГПП-25 | яч.27, 28 ГПП-25 | яч.27, 28 ГПП-25 | яч.27, 28 ГПП-25 | яч.27, 28 ГПП-25 | яч.27, 28 ГПП-25 | яч.27, 28 ГПП-25 | яч.27, 28 ГПП-25 | яч.27, 28 ГПП-25 | яч.27, 28 ГПП-25 | яч.27, 28 ГПП-25 | яч.27, 28 ГПП-25 | яч.27, 28 ГПП-25 | яч.27, 28 ГПП-25 |  | ТП-633 |  | 6 |  |  |  | 0 | [10 empty] | 0
296 | Аварийно-диспетчерская служба | ГПП-11 яч. 13, 20 | яч.13, 20 ГПП-11 | яч.13, 20 ГПП-11 | яч.13, 20 ГПП-11 | яч.13, 20 ГПП-11 | яч.13, 20 ГПП-11 | яч.13, 20 ГПП-11 | яч.13, 20 ГПП-11 | яч.13, 20 ГПП-11 | яч.13, 20 ГПП-11 | яч.13, 20 ГПП-11 | яч.13, 20 ГПП-11 | яч.13, 20 ГПП-11 | яч.13, 20 ГПП-11 | яч.13, 20 ГПП-11 |  | ТП-634 |  | 6 |  |  |  | 0 | [10 empty] | 0
297 | Аварийно-диспетчерская служба | ГПП-11 яч. 13, 20 | яч.13, 20 ГПП-11 | яч.13, 20 ГПП-11 | яч.13, 20 ГПП-11 | яч.13, 20 ГПП-11 | яч.13, 20 ГПП-11 | яч.13, 20 ГПП-11 | яч.13, 20 ГПП-11 | яч.13, 20 ГПП-11 | яч.13, 20 ГПП-11 | яч.13, 20 ГПП-11 | яч.13, 20 ГПП-11 | яч.13, 20 ГПП-11 | яч.13, 20 ГПП-11 | яч.13, 20 ГПП-11 |  | ТП-635 |  | 6 |  |  |  | 0 | [10 empty] | 0
298 | Аварийно-диспетчерская служба | ГПП-11 яч. 13, 20 | яч.13, 20 ГПП-11 | яч.13, 20 ГПП-11 | яч.13, 20 ГПП-11 | яч.13, 20 ГПП-11 | яч.13, 20 ГПП-11 | яч.13, 20 ГПП-11 | яч.13, 20 ГПП-11 | яч.13, 20 ГПП-11 | яч.13, 20 ГПП-11 | яч.13, 20 ГПП-11 | яч.13, 20 ГПП-11 | яч.13, 20 ГПП-11 | яч.13, 20 ГПП-11 | яч.13, 20 ГПП-11 |  | ТП-636 |  | 6 |  |  |  | 0 | [10 empty] | 0
299 | Аварийно-диспетчерская служба | ТП-637-1П яч. 19, 24 ГПП-25 | ТП-637-1П; яч. 19,24 ГПП-25 | ТП-637-1П; яч. 19,24 ГПП-25 | ТП-637-1П; яч. 19,24 ГПП-25 | ТП-637-1П; яч. 19,24 ГПП-25 | ТП-637-1П; яч. 19,24 ГПП-25 | ТП-637-1П; яч. 19,24 ГПП-25 | ТП-637-1П; яч. 19,24 ГПП-25 | ТП-637-1П; яч. 19,24 ГПП-25 | ТП-637-1П; яч. 19,24 ГПП-25 | ТП-637-1П; яч. 19,24 ГПП-25 | ТП-637-1П; яч. 19,24 ГПП-25 | ТП-637-1П; яч. 19,24 ГПП-25 | ТП-637-1П; яч. 19,24 ГПП-25 | ТП-637-1П; яч. 19,24 ГПП-25 |  | ТП-637 |  | 6 |  |  |  | 0 | [10 empty] | 0
300 | Аварийно-диспетчерская служба | ГПП-25 яч. 27, 28 | яч.27, 28 ГПП-25 | яч.27, 28 ГПП-25 | яч.27, 28 ГПП-25 | яч.27, 28 ГПП-25 | яч.27, 28 ГПП-25 | яч.27, 28 ГПП-25 | яч.27, 28 ГПП-25 | яч.27, 28 ГПП-25 | яч.27, 28 ГПП-25 | яч.27, 28 ГПП-25 | яч.27, 28 ГПП-25 | яч.27, 28 ГПП-25 | яч.27, 28 ГПП-25 | яч.27, 28 ГПП-25 |  | ТП-637-1П |  | 6 |  |  |  | 0 | [10 empty] | 0
301 | Аварийно-диспетчерская служба | ГПП-25 яч. 27, 28 | яч.27, 28 ГПП-25 | яч.27, 28 ГПП-25 | яч.27, 28 ГПП-25 | яч.27, 28 ГПП-25 | яч.27, 28 ГПП-25 | яч.27, 28 ГПП-25 | яч.27, 28 ГПП-25 | яч.27, 28 ГПП-25 | яч.27, 28 ГПП-25 | яч.27, 28 ГПП-25 | яч.27, 28 ГПП-25 | яч.27, 28 ГПП-25 | яч.27, 28 ГПП-25 | яч.27, 28 ГПП-25 |  | ТП-638-1П |  | 6 |  |  |  | 0 | [10 empty] | 0
302 | Аварийно-диспетчерская служба | ГПП-11 яч. 13, 20 | яч.13, 20 ГПП-11 | яч.13, 20 ГПП-11 | яч.13, 20 ГПП-11 | яч.13, 20 ГПП-11 | яч.13, 20 ГПП-11 | яч.13, 20 ГПП-11 | яч.13, 20 ГПП-11 | яч.13, 20 ГПП-11 | яч.13, 20 ГПП-11 | яч.13, 20 ГПП-11 | яч.13, 20 ГПП-11 | яч.13, 20 ГПП-11 | яч.13, 20 ГПП-11 | яч.13, 20 ГПП-11 |  | ТП-639 |  | 6 |  |  |  | 0 | [10 empty] | 0
303 | Аварийно-диспетчерская служба | ГПП-11 яч. 13, 20 | яч.13, 20 ГПП-11 | яч.13, 20 ГПП-11 | яч.13, 20 ГПП-11 | яч.13, 20 ГПП-11 | яч.13, 20 ГПП-11 | яч.13, 20 ГПП-11 | яч.13, 20 ГПП-11 | яч.13, 20 ГПП-11 | яч.13, 20 ГПП-11 | яч.13, 20 ГПП-11 | яч.13, 20 ГПП-11 | яч.13, 20 ГПП-11 | яч.13, 20 ГПП-11 | яч.13, 20 ГПП-11 |  | ТП-640 |  | 6 |  |  |  | 0 | [10 empty] | 0
304 | Аварийно-диспетчерская служба | ГПП-48 яч. 25, 30 | яч.13, 20 ГПП-11 | яч.13, 20 ГПП-11 | яч.13, 20 ГПП-11 | яч.13, 20 ГПП-11 | яч.13, 20 ГПП-11 | яч.13, 20 ГПП-11 | яч.13, 20 ГПП-11 | яч.13, 20 ГПП-11 | яч.13, 20 ГПП-11 | яч.13, 20 ГПП-11 | яч.13, 20 ГПП-11 | яч.13, 20 ГПП-11 | яч.13, 20 ГПП-11 | яч.13, 20 ГПП-11 |  | КТПН-519 |  | 6 |  |  |  | 0 | [10 empty] | 0
305 | Аварийно-диспетчерская служба | ГПП-48 яч. 25, 30 | яч.13, 20 ГПП-11 | яч.13, 20 ГПП-11 | яч.13, 20 ГПП-11 | яч.13, 20 ГПП-11 | яч.13, 20 ГПП-11 | яч.13, 20 ГПП-11 | яч.13, 20 ГПП-11 | яч.13, 20 ГПП-11 | яч.13, 20 ГПП-11 | яч.13, 20 ГПП-11 | яч.13, 20 ГПП-11 | яч.13, 20 ГПП-11 | яч.13, 20 ГПП-11 | яч.13, 20 ГПП-11 |  | ТП-518 |  | 6 |  |  |  | 0 | [10 empty] | 0
306 | Аварийно-диспетчерская служба | ГПП-13 яч. 27, 36 | яч.13, 20 ГПП-11 | яч.13, 20 ГПП-11 | яч.13, 20 ГПП-11 | яч.13, 20 ГПП-11 | яч.13, 20 ГПП-11 | яч.13, 20 ГПП-11 | яч.13, 20 ГПП-11 | яч.13, 20 ГПП-11 | яч.13, 20 ГПП-11 | яч.13, 20 ГПП-11 | яч.13, 20 ГПП-11 | яч.13, 20 ГПП-11 | яч.13, 20 ГПП-11 | яч.13, 20 ГПП-11 |  | КТП-509Т |  | 6 |  |  |  | 0 | [10 empty] | 0
307 | Аварийно-диспетчерская служба | ГПП-8 РП-983 яч. 15, 16 | яч.3 РП-77 ГПП-8 | яч.3 РП-77 ГПП-8 | яч.3 РП-77 ГПП-8 | яч.3 РП-77 ГПП-8 | яч.3 РП-77 ГПП-8 | яч.3 РП-77 ГПП-8 | яч.3 РП-77 ГПП-8 | яч.3 РП-77 ГПП-8 | яч.3 РП-77 ГПП-8 | яч.3 РП-77 ГПП-8 | яч.3 РП-77 ГПП-8 | яч.3 РП-77 ГПП-8 | яч.3 РП-77 ГПП-8 | яч.3 РП-77 ГПП-8 |  | ТП-989-1П |  | 6 |  |  |  | 0 | [10 empty] | 0
308 | Аварийно-диспетчерская служба | ГПП-59 яч. 27, 28 | яч.13, 20 ГПП-11 | яч.13, 20 ГПП-11 | яч.13, 20 ГПП-11 | яч.13, 20 ГПП-11 | яч.13, 20 ГПП-11 | яч.13, 20 ГПП-11 | яч.13, 20 ГПП-11 | яч.13, 20 ГПП-11 | яч.13, 20 ГПП-11 | яч.13, 20 ГПП-11 | яч.13, 20 ГПП-11 | яч.13, 20 ГПП-11 | яч.13, 20 ГПП-11 | яч.13, 20 ГПП-11 |  | КТП-190 |  | 6 |  |  |  | 0 | [10 empty] | 0
309 | Аварийно-диспетчерская служба | ГПП-59 яч. 27, 28 | яч.13, 20 ГПП-11 | яч.13, 20 ГПП-11 | яч.13, 20 ГПП-11 | яч.13, 20 ГПП-11 | яч.13, 20 ГПП-11 | яч.13, 20 ГПП-11 | яч.13, 20 ГПП-11 | яч.13, 20 ГПП-11 | яч.13, 20 ГПП-11 | яч.13, 20 ГПП-11 | яч.13, 20 ГПП-11 | яч.13, 20 ГПП-11 | яч.13, 20 ГПП-11 | яч.13, 20 ГПП-11 |  | КТП-193 |  | 6 |  |  |  | 0 | [10 empty] | 0
310 | Аварийно-диспетчерская служба | ГПП-45 яч.2 (ЗРУ 10 кВ РП-107 ТЭЦ-3) | яч.13, 20 ГПП-11 | яч.13, 20 ГПП-11 | яч.13, 20 ГПП-11 | яч.13, 20 ГПП-11 | яч.13, 20 ГПП-11 | яч.13, 20 ГПП-11 | яч.13, 20 ГПП-11 | яч.13, 20 ГПП-11 | яч.13, 20 ГПП-11 | яч.13, 20 ГПП-11 | яч.13, 20 ГПП-11 | яч.13, 20 ГПП-11 | яч.13, 20 ГПП-11 | яч.13, 20 ГПП-11 |  | КТП-211Н |  | 6 |  |  |  | 0 | [10 empty] | 0
311 | Аварийно-диспетчерская служба | ГПП-11 РП-294 яч. 19, 22 | яч.13, 20 ГПП-11 | яч.13, 20 ГПП-11 | яч.13, 20 ГПП-11 | яч.13, 20 ГПП-11 | яч.13, 20 ГПП-11 | яч.13, 20 ГПП-11 | яч.13, 20 ГПП-11 | яч.13, 20 ГПП-11 | яч.13, 20 ГПП-11 | яч.13, 20 ГПП-11 | яч.13, 20 ГПП-11 | яч.13, 20 ГПП-11 | яч.13, 20 ГПП-11 | яч.13, 20 ГПП-11 |  | КТП-294 |  | 6 |  |  |  | 0 | [10 empty] | 0
312 | Аварийно-диспетчерская служба | ГПП-34 яч. 5, 6 | яч.13, 20 ГПП-11 | яч.13, 20 ГПП-11 | яч.13, 20 ГПП-11 | яч.13, 20 ГПП-11 | яч.13, 20 ГПП-11 | яч.13, 20 ГПП-11 | яч.13, 20 ГПП-11 | яч.13, 20 ГПП-11 | яч.13, 20 ГПП-11 | яч.13, 20 ГПП-11 | яч.13, 20 ГПП-11 | яч.13, 20 ГПП-11 | яч.13, 20 ГПП-11 | яч.13, 20 ГПП-11 |  | КТП-295 |  | 6 |  |  |  | 0 | [10 empty] | 0
313 | Аварийно-диспетчерская служба | ГПП-65 РП-701г яч. 19, 22 | яч.13, 20 ГПП-11 | яч.13, 20 ГПП-11 | яч.13, 20 ГПП-11 | яч.13, 20 ГПП-11 | яч.13, 20 ГПП-11 | яч.13, 20 ГПП-11 | яч.13, 20 ГПП-11 | яч.13, 20 ГПП-11 | яч.13, 20 ГПП-11 | яч.13, 20 ГПП-11 | яч.13, 20 ГПП-11 | яч.13, 20 ГПП-11 | яч.13, 20 ГПП-11 | яч.13, 20 ГПП-11 |  | КТП-704г |  | 6 |  |  |  | 0 | [10 empty] | 0
314 | Аварийно-диспетчерская служба | ГПП-65 РП-845г яч. 5, 6 | яч.13, 20 ГПП-11 | яч.13, 20 ГПП-11 | яч.13, 20 ГПП-11 | яч.13, 20 ГПП-11 | яч.13, 20 ГПП-11 | яч.13, 20 ГПП-11 | яч.13, 20 ГПП-11 | яч.13, 20 ГПП-11 | яч.13, 20 ГПП-11 | яч.13, 20 ГПП-11 | яч.13, 20 ГПП-11 | яч.13, 20 ГПП-11 | яч.13, 20 ГПП-11 | яч.13, 20 ГПП-11 |  | КТП-846г |  | 6 |  |  |  | 0 | [10 empty] | 0
315 | Аварийно-диспетчерская служба | ГПП-65 РП-845г яч. 7, 8 | яч.13, 20 ГПП-11 | яч.13, 20 ГПП-11 | яч.13, 20 ГПП-11 | яч.13, 20 ГПП-11 | яч.13, 20 ГПП-11 | яч.13, 20 ГПП-11 | яч.13, 20 ГПП-11 | яч.13, 20 ГПП-11 | яч.13, 20 ГПП-11 | яч.13, 20 ГПП-11 | яч.13, 20 ГПП-11 | яч.13, 20 ГПП-11 | яч.13, 20 ГПП-11 | яч.13, 20 ГПП-11 |  | КТП-847г |  | 6 |  |  |  | 0 | [10 empty] | 0
316 | Аварийно-диспетчерская служба | ГПП-40 РП-4Т яч. 16, 19 | яч.13, 20 ГПП-11 | яч.13, 20 ГПП-11 | яч.13, 20 ГПП-11 | яч.13, 20 ГПП-11 | яч.13, 20 ГПП-11 | яч.13, 20 ГПП-11 | яч.13, 20 ГПП-11 | яч.13, 20 ГПП-11 | яч.13, 20 ГПП-11 | яч.13, 20 ГПП-11 | яч.13, 20 ГПП-11 | яч.13, 20 ГПП-11 | яч.13, 20 ГПП-11 | яч.13, 20 ГПП-11 |  | КТП-861 |  | 6 |  |  |  | 0 | [10 empty] | 0
317 | Аварийно-диспетчерская служба | ГПП-40 РП-4Т яч. 16, 19 | яч.13, 20 ГПП-11 | яч.13, 20 ГПП-11 | яч.13, 20 ГПП-11 | яч.13, 20 ГПП-11 | яч.13, 20 ГПП-11 | яч.13, 20 ГПП-11 | яч.13, 20 ГПП-11 | яч.13, 20 ГПП-11 | яч.13, 20 ГПП-11 | яч.13, 20 ГПП-11 | яч.13, 20 ГПП-11 | яч.13, 20 ГПП-11 | яч.13, 20 ГПП-11 | яч.13, 20 ГПП-11 |  | КТП-878 |  | 6 |  |  |  | 0 | [10 empty] | 0
ИТОГО: | [23 empty] | 0 | 0 | 0 | 0 |  | 0 | 0 |  |  | 0 |  | 0
[16 empty] | Заместитель главного инженера по электроснабжению МУП "КОС" | [6 empty] | Дацюк В.В.
[16 empty] | Должность | [6 empty] | Ф.И.О. |  |  |  |  | Подпись

## Форма 8.1.1-2021 (сентябрь)
[31 empty] | Форма 8.1.1. Ведомость присоединений потребителей услуг сетевой организации (наименование) за | 9 | месяц | 2021 |  | года
МУП "КОС"
Наименование сетевой организации
№ п/п | Наименование структурной единицы сетевой организации | Наименование вышестоящего центра питания относительно вторичного уровня присоединения при нормальной схеме электроснабжения (при наличии) | [14 empty] | Диспетчерское наименование ЛЭП от вышестоящего центра питания до объекта электросетевого хозяйства, определенного вторичным уровнем напряжения | Вторичный уровень присоединения |  |  | Первичный уровень присоединения |  |  | Количество точек поставки потребителей услуг сетевой организации, присоединенных к первичному уровню присоединения, шт.
[18 empty] | Диспетчерское наименование ПС, ТП, РП |  | Высший класс напряжения, кВ | Диспетчерское наименование ВЛ, КЛ | Класс напряжения, кВ |  | Всего | в разделении категорий надежности потребителей электрической энергии |  |  |  | в разделении уровней напряжения ЭПУ потребителей электрической энергии | [7 empty] | Смежные сетевые организации и производители электрической энергии
[25 empty] | 1-я категория надежности | 2-я категория надежности | 3-я категория надежности |  | ВН (110 кВ и выше) | СН1 (35 кВ) |  |  | СН2 (6 - 20 кВ) |  | НН (ниже 1 кВ)
1 | 2 | 3 | [14 empty] | 4 | 5 |  | 6 | 7 | 8 |  | 9 | 10 | 11 | 12 |  | 13 | 14 |  |  | 15 |  | 16 |  | 17
1 | Аварийно-диспетчерская служба | ГПП-7 яч.11, 12 | ГПП-7 яч.11 | ГПП-7 яч.11 | ГПП-7 яч.11 | ГПП-7 яч.11 | ГПП-7 яч.11 | ГПП-7 яч.11 | ГПП-7 яч.11 | ГПП-7 яч.11 | ГПП-7 яч.11 | ГПП-7 яч.11 | ГПП-7 яч.11 | ГПП-7 яч.11 | ГПП-7 яч.11 | ГПП-7 яч.11 |  | ТП-32 |  | 6 |  |  |  | 0 | [10 empty] | 0
2 | Аварийно-диспетчерская служба | ГПП-26 РП-46 яч. 21, 20 | ГПП-26 яч.25,26, РП-46 яч.21,20 ТП-104 ф.ф.7,8 | ГПП-26 яч.25,26, РП-46 яч.21,20 ТП-104 ф.ф.7,8 | ГПП-26 яч.25,26, РП-46 яч.21,20 ТП-104 ф.ф.7,8 | ГПП-26 яч.25,26, РП-46 яч.21,20 ТП-104 ф.ф.7,8 | ГПП-26 яч.25,26, РП-46 яч.21,20 ТП-104 ф.ф.7,8 | ГПП-26 яч.25,26, РП-46 яч.21,20 ТП-104 ф.ф.7,8 | ГПП-26 яч.25,26, РП-46 яч.21,20 ТП-104 ф.ф.7,8 | ГПП-26 яч.25,26, РП-46 яч.21,20 ТП-104 ф.ф.7,8 | ГПП-26 яч.25,26, РП-46 яч.21,20 ТП-104 ф.ф.7,8 | ГПП-26 яч.25,26, РП-46 яч.21,20 ТП-104 ф.ф.7,8 | ГПП-26 яч.25,26, РП-46 яч.21,20 ТП-104 ф.ф.7,8 | ГПП-26 яч.25,26, РП-46 яч.21,20 ТП-104 ф.ф.7,8 | ГПП-26 яч.25,26, РП-46 яч.21,20 ТП-104 ф.ф.7,8 | ГПП-26 яч.25,26, РП-46 яч.21,20 ТП-104 ф.ф.7,8 |  | КТП-35 |  | 6 |  |  |  | 0 | [10 empty] | 0
3 | Аварийно-диспетчерская служба | ГПП-26 РП-46 яч.29,28 | ГПП-26 яч. 25,26 РП-46 яч.29,28 | ГПП-26 яч. 25,26 РП-46 яч.29,28 | ГПП-26 яч. 25,26 РП-46 яч.29,28 | ГПП-26 яч. 25,26 РП-46 яч.29,28 | ГПП-26 яч. 25,26 РП-46 яч.29,28 | ГПП-26 яч. 25,26 РП-46 яч.29,28 | ГПП-26 яч. 25,26 РП-46 яч.29,28 | ГПП-26 яч. 25,26 РП-46 яч.29,28 | ГПП-26 яч. 25,26 РП-46 яч.29,28 | ГПП-26 яч. 25,26 РП-46 яч.29,28 | ГПП-26 яч. 25,26 РП-46 яч.29,28 | ГПП-26 яч. 25,26 РП-46 яч.29,28 | ГПП-26 яч. 25,26 РП-46 яч.29,28 | ГПП-26 яч. 25,26 РП-46 яч.29,28 |  | ТП-51-2П |  | 6 |  |  |  | 0 | [10 empty] | 0
4 | Аварийно-диспетчерская служба | ГПП-26 РП-46 ф.10, 11 | ГПП-26 РП-46 ф.10, 11 | ГПП-26 РП-46 ф.10, 11 | ГПП-26 РП-46 ф.10, 11 | ГПП-26 РП-46 ф.10, 11 | ГПП-26 РП-46 ф.10, 11 | ГПП-26 РП-46 ф.10, 11 | ГПП-26 РП-46 ф.10, 11 | ГПП-26 РП-46 ф.10, 11 | ГПП-26 РП-46 ф.10, 11 | ГПП-26 РП-46 ф.10, 11 | ГПП-26 РП-46 ф.10, 11 | ГПП-26 РП-46 ф.10, 11 | ГПП-26 РП-46 ф.10, 11 | ГПП-26 РП-46 ф.10, 11 |  | ТП-52П |  | 6 |  |  |  | 0 | [10 empty] | 0
5 | Аварийно-диспетчерская служба | ГПП-50 РП-66 яч. 7 (ГПП-8 РП-66 яч. 8) | ГПП-50 РП-66 яч. 7 | ГПП-50 РП-66 яч. 7 | ГПП-50 РП-66 яч. 7 | ГПП-50 РП-66 яч. 7 | ГПП-50 РП-66 яч. 7 | ГПП-50 РП-66 яч. 7 | ГПП-50 РП-66 яч. 7 | ГПП-50 РП-66 яч. 7 | ГПП-50 РП-66 яч. 7 | ГПП-50 РП-66 яч. 7 | ГПП-50 РП-66 яч. 7 | ГПП-50 РП-66 яч. 7 | ГПП-50 РП-66 яч. 7 | ГПП-50 РП-66 яч. 7 |  | ТП-64П |  | 6 |  |  |  | 0 | [10 empty] | 0
6 | Аварийно-диспетчерская служба | ГПП-8 РП-46 яч. 12, 13 | ГПП-8 яч.12 РП-46 яч. 13 | ГПП-8 яч.12 РП-46 яч. 13 | ГПП-8 яч.12 РП-46 яч. 13 | ГПП-8 яч.12 РП-46 яч. 13 | ГПП-8 яч.12 РП-46 яч. 13 | ГПП-8 яч.12 РП-46 яч. 13 | ГПП-8 яч.12 РП-46 яч. 13 | ГПП-8 яч.12 РП-46 яч. 13 | ГПП-8 яч.12 РП-46 яч. 13 | ГПП-8 яч.12 РП-46 яч. 13 | ГПП-8 яч.12 РП-46 яч. 13 | ГПП-8 яч.12 РП-46 яч. 13 | ГПП-8 яч.12 РП-46 яч. 13 | ГПП-8 яч.12 РП-46 яч. 13 |  | ТП-64б |  | 6 |  |  |  | 0 | [10 empty] | 0
7 | Аварийно-диспетчерская служба | ГПП-26 яч. 37,38 | ГПП-26 яч. 37,38 | ГПП-26 яч. 37,38 | ГПП-26 яч. 37,38 | ГПП-26 яч. 37,38 | ГПП-26 яч. 37,38 | ГПП-26 яч. 37,38 | ГПП-26 яч. 37,38 | ГПП-26 яч. 37,38 | ГПП-26 яч. 37,38 | ГПП-26 яч. 37,38 | ГПП-26 яч. 37,38 | ГПП-26 яч. 37,38 | ГПП-26 яч. 37,38 | ГПП-26 яч. 37,38 |  | ТП-64-1П |  | 6 |  |  |  | 0 | [10 empty] | 0
8 | Аварийно-диспетчерская служба | ГПП-8 яч.12,11; ГПП-26 РП-46 яч.12,13 | Т-1 ГПП-8 яч.12,11; Т-2 ГПП-26, РП-46 яч.12,13 | Т-1 ГПП-8 яч.12,11; Т-2 ГПП-26, РП-46 яч.12,13 | Т-1 ГПП-8 яч.12,11; Т-2 ГПП-26, РП-46 яч.12,13 | Т-1 ГПП-8 яч.12,11; Т-2 ГПП-26, РП-46 яч.12,13 | Т-1 ГПП-8 яч.12,11; Т-2 ГПП-26, РП-46 яч.12,13 | Т-1 ГПП-8 яч.12,11; Т-2 ГПП-26, РП-46 яч.12,13 | Т-1 ГПП-8 яч.12,11; Т-2 ГПП-26, РП-46 яч.12,13 | Т-1 ГПП-8 яч.12,11; Т-2 ГПП-26, РП-46 яч.12,13 | Т-1 ГПП-8 яч.12,11; Т-2 ГПП-26, РП-46 яч.12,13 | Т-1 ГПП-8 яч.12,11; Т-2 ГПП-26, РП-46 яч.12,13 | Т-1 ГПП-8 яч.12,11; Т-2 ГПП-26, РП-46 яч.12,13 | Т-1 ГПП-8 яч.12,11; Т-2 ГПП-26, РП-46 яч.12,13 | Т-1 ГПП-8 яч.12,11; Т-2 ГПП-26, РП-46 яч.12,13 | Т-1 ГПП-8 яч.12,11; Т-2 ГПП-26, РП-46 яч.12,13 |  | ТП-76 |  | 6 |  |  |  | 0 | [10 empty] | 0
9 | Аварийно-диспетчерская служба | ГПП-7 ф.12 | ГПП-7 ф.12 | ГПП-7 ф.12 | ГПП-7 ф.12 | ГПП-7 ф.12 | ГПП-7 ф.12 | ГПП-7 ф.12 | ГПП-7 ф.12 | ГПП-7 ф.12 | ГПП-7 ф.12 | ГПП-7 ф.12 | ГПП-7 ф.12 | ГПП-7 ф.12 | ГПП-7 ф.12 | ГПП-7 ф.12 |  | КТПН-80П |  | 6 |  |  |  | 0 | [10 empty] | 0
10 | Аварийно-диспетчерская служба | ГПП-7 яч.11 | ГПП-7 яч.11 | ГПП-7 яч.11 | ГПП-7 яч.11 | ГПП-7 яч.11 | ГПП-7 яч.11 | ГПП-7 яч.11 | ГПП-7 яч.11 | ГПП-7 яч.11 | ГПП-7 яч.11 | ГПП-7 яч.11 | ГПП-7 яч.11 | ГПП-7 яч.11 | ГПП-7 яч.11 | ГПП-7 яч.11 |  | КТПН-96 |  | 6 |  |  |  | 0 | [10 empty] | 0
11 | Аварийно-диспетчерская служба | ГПП-26 РП-150 яч.3,4 | ГПП-26 РП-150 яч.3,4 | ГПП-26 РП-150 яч.3,4 | ГПП-26 РП-150 яч.3,4 | ГПП-26 РП-150 яч.3,4 | ГПП-26 РП-150 яч.3,4 | ГПП-26 РП-150 яч.3,4 | ГПП-26 РП-150 яч.3,4 | ГПП-26 РП-150 яч.3,4 | ГПП-26 РП-150 яч.3,4 | ГПП-26 РП-150 яч.3,4 | ГПП-26 РП-150 яч.3,4 | ГПП-26 РП-150 яч.3,4 | ГПП-26 РП-150 яч.3,4 | ГПП-26 РП-150 яч.3,4 |  | КТП-151 |  | 6 |  |  |  | 0 | [10 empty] | 0
12 | Аварийно-диспетчерская служба | ГПП-26 РП-436 яч.8 | ГПП-26 РП-436 ф.8 ТП-47 ф.4 | ГПП-26 РП-436 ф.8 ТП-47 ф.4 | ГПП-26 РП-436 ф.8 ТП-47 ф.4 | ГПП-26 РП-436 ф.8 ТП-47 ф.4 | ГПП-26 РП-436 ф.8 ТП-47 ф.4 | ГПП-26 РП-436 ф.8 ТП-47 ф.4 | ГПП-26 РП-436 ф.8 ТП-47 ф.4 | ГПП-26 РП-436 ф.8 ТП-47 ф.4 | ГПП-26 РП-436 ф.8 ТП-47 ф.4 | ГПП-26 РП-436 ф.8 ТП-47 ф.4 | ГПП-26 РП-436 ф.8 ТП-47 ф.4 | ГПП-26 РП-436 ф.8 ТП-47 ф.4 | ГПП-26 РП-436 ф.8 ТП-47 ф.4 | ГПП-26 РП-436 ф.8 ТП-47 ф.4 |  | КТП-218П |  | 6 |  |  |  | 0 | [10 empty] | 0
13 | Аварийно-диспетчерская служба | ГПП-26 яч.15, 16 (ГПП-26 РП-46 яч.13) | ГПП-26 яч.15 РП-46 яч.13 | ГПП-26 яч.15 РП-46 яч.13 | ГПП-26 яч.15 РП-46 яч.13 | ГПП-26 яч.15 РП-46 яч.13 | ГПП-26 яч.15 РП-46 яч.13 | ГПП-26 яч.15 РП-46 яч.13 | ГПП-26 яч.15 РП-46 яч.13 | ГПП-26 яч.15 РП-46 яч.13 | ГПП-26 яч.15 РП-46 яч.13 | ГПП-26 яч.15 РП-46 яч.13 | ГПП-26 яч.15 РП-46 яч.13 | ГПП-26 яч.15 РП-46 яч.13 | ГПП-26 яч.15 РП-46 яч.13 | ГПП-26 яч.15 РП-46 яч.13 |  | КТП-220 |  | 6 |  |  |  | 0 | [10 empty] | 0
14 | Аварийно-диспетчерская служба | ГПП-26 яч.15, 16 (ГПП-26 РП-46 яч.13) | ГПП-26 яч.15 РП-46 яч.13 | ГПП-26 яч.15 РП-46 яч.13 | ГПП-26 яч.15 РП-46 яч.13 | ГПП-26 яч.15 РП-46 яч.13 | ГПП-26 яч.15 РП-46 яч.13 | ГПП-26 яч.15 РП-46 яч.13 | ГПП-26 яч.15 РП-46 яч.13 | ГПП-26 яч.15 РП-46 яч.13 | ГПП-26 яч.15 РП-46 яч.13 | ГПП-26 яч.15 РП-46 яч.13 | ГПП-26 яч.15 РП-46 яч.13 | ГПП-26 яч.15 РП-46 яч.13 | ГПП-26 яч.15 РП-46 яч.13 | ГПП-26 яч.15 РП-46 яч.13 |  | КТП-221 |  | 6 |  |  |  | 0 | [10 empty] | 0
15 | Аварийно-диспетчерская служба | ГПП-18 яч.10 | ГПП-18 ф.10 | ГПП-18 ф.10 | ГПП-18 ф.10 | ГПП-18 ф.10 | ГПП-18 ф.10 | ГПП-18 ф.10 | ГПП-18 ф.10 | ГПП-18 ф.10 | ГПП-18 ф.10 | ГПП-18 ф.10 | ГПП-18 ф.10 | ГПП-18 ф.10 | ГПП-18 ф.10 | ГПП-18 ф.10 |  | КТПН-242-1П |  | 6 |  |  |  | 0 | [10 empty] | 0
16 | Аварийно-диспетчерская служба | ГПП-48 ф.ф.28,29; РП-784 ф.ф. 11,12 | ГПП-48 ф.ф.28,29; РП-784 ф.ф. 11,12 | ГПП-48 ф.ф.28,29; РП-784 ф.ф. 11,12 | ГПП-48 ф.ф.28,29; РП-784 ф.ф. 11,12 | ГПП-48 ф.ф.28,29; РП-784 ф.ф. 11,12 | ГПП-48 ф.ф.28,29; РП-784 ф.ф. 11,12 | ГПП-48 ф.ф.28,29; РП-784 ф.ф. 11,12 | ГПП-48 ф.ф.28,29; РП-784 ф.ф. 11,12 | ГПП-48 ф.ф.28,29; РП-784 ф.ф. 11,12 | ГПП-48 ф.ф.28,29; РП-784 ф.ф. 11,12 | ГПП-48 ф.ф.28,29; РП-784 ф.ф. 11,12 | ГПП-48 ф.ф.28,29; РП-784 ф.ф. 11,12 | ГПП-48 ф.ф.28,29; РП-784 ф.ф. 11,12 | ГПП-48 ф.ф.28,29; РП-784 ф.ф. 11,12 | ГПП-48 ф.ф.28,29; РП-784 ф.ф. 11,12 |  | ТП-343 |  | 6 |  |  |  | 0 | [10 empty] | 0
17 | Аварийно-диспетчерская служба | ГПП-36 яч.16 | ГПП-36 яч.16 | ГПП-36 яч.16 | ГПП-36 яч.16 | ГПП-36 яч.16 | ГПП-36 яч.16 | ГПП-36 яч.16 | ГПП-36 яч.16 | ГПП-36 яч.16 | ГПП-36 яч.16 | ГПП-36 яч.16 | ГПП-36 яч.16 | ГПП-36 яч.16 | ГПП-36 яч.16 | ГПП-36 яч.16 |  | КТП-346П |  | 6 |  |  |  | 0 | [10 empty] | 0
18 | Аварийно-диспетчерская служба | ГПП-11 РП-294 яч.13, 26 | ГПП-11 РП-294 ф.13 | ГПП-11 РП-294 ф.13 | ГПП-11 РП-294 ф.13 | ГПП-11 РП-294 ф.13 | ГПП-11 РП-294 ф.13 | ГПП-11 РП-294 ф.13 | ГПП-11 РП-294 ф.13 | ГПП-11 РП-294 ф.13 | ГПП-11 РП-294 ф.13 | ГПП-11 РП-294 ф.13 | ГПП-11 РП-294 ф.13 | ГПП-11 РП-294 ф.13 | ГПП-11 РП-294 ф.13 | ГПП-11 РП-294 ф.13 |  | КТП-350-1П |  | 6 |  |  |  | 0 | [10 empty] | 0
19 | Аварийно-диспетчерская служба | ГПП-11 яч. 15, 20 | ГПП-11 яч. 15, 20 | ГПП-11 яч. 15, 20 | ГПП-11 яч. 15, 20 | ГПП-11 яч. 15, 20 | ГПП-11 яч. 15, 20 | ГПП-11 яч. 15, 20 | ГПП-11 яч. 15, 20 | ГПП-11 яч. 15, 20 | ГПП-11 яч. 15, 20 | ГПП-11 яч. 15, 20 | ГПП-11 яч. 15, 20 | ГПП-11 яч. 15, 20 | ГПП-11 яч. 15, 20 | ГПП-11 яч. 15, 20 |  | ТП-354 |  | 6 |  |  |  | 0 | [10 empty] | 0
20 | Аварийно-диспетчерская служба | ГПП-26 ТП-994-1П яч.3 | ГПП-26 яч. 1, 2 ТП-994-1П ф.3 | ГПП-26 яч. 1, 2 ТП-994-1П ф.3 | ГПП-26 яч. 1, 2 ТП-994-1П ф.3 | ГПП-26 яч. 1, 2 ТП-994-1П ф.3 | ГПП-26 яч. 1, 2 ТП-994-1П ф.3 | ГПП-26 яч. 1, 2 ТП-994-1П ф.3 | ГПП-26 яч. 1, 2 ТП-994-1П ф.3 | ГПП-26 яч. 1, 2 ТП-994-1П ф.3 | ГПП-26 яч. 1, 2 ТП-994-1П ф.3 | ГПП-26 яч. 1, 2 ТП-994-1П ф.3 | ГПП-26 яч. 1, 2 ТП-994-1П ф.3 | ГПП-26 яч. 1, 2 ТП-994-1П ф.3 | ГПП-26 яч. 1, 2 ТП-994-1П ф.3 | ГПП-26 яч. 1, 2 ТП-994-1П ф.3 |  | КТПН-356 |  | 6 |  |  |  | 0 | [10 empty] | 0
21 | Аварийно-диспетчерская служба | ГПП-12 РП-770 яч.20 | ГПП-12 РП-770 ф.20 | ГПП-12 РП-770 ф.20 | ГПП-12 РП-770 ф.20 | ГПП-12 РП-770 ф.20 | ГПП-12 РП-770 ф.20 | ГПП-12 РП-770 ф.20 | ГПП-12 РП-770 ф.20 | ГПП-12 РП-770 ф.20 | ГПП-12 РП-770 ф.20 | ГПП-12 РП-770 ф.20 | ГПП-12 РП-770 ф.20 | ГПП-12 РП-770 ф.20 | ГПП-12 РП-770 ф.20 | ГПП-12 РП-770 ф.20 |  | КТПН-400Т |  | 6 |  |  |  | 0 | [10 empty] | 0
22 | Аварийно-диспетчерская служба | ГПП-59 яч.9,10 | ГПП-59 яч.9,10 ТП-465 яч.7, 8 | ГПП-59 яч.9,10 ТП-465 яч.7, 8 | ГПП-59 яч.9,10 ТП-465 яч.7, 8 | ГПП-59 яч.9,10 ТП-465 яч.7, 8 | ГПП-59 яч.9,10 ТП-465 яч.7, 8 | ГПП-59 яч.9,10 ТП-465 яч.7, 8 | ГПП-59 яч.9,10 ТП-465 яч.7, 8 | ГПП-59 яч.9,10 ТП-465 яч.7, 8 | ГПП-59 яч.9,10 ТП-465 яч.7, 8 | ГПП-59 яч.9,10 ТП-465 яч.7, 8 | ГПП-59 яч.9,10 ТП-465 яч.7, 8 | ГПП-59 яч.9,10 ТП-465 яч.7, 8 | ГПП-59 яч.9,10 ТП-465 яч.7, 8 | ГПП-59 яч.9,10 ТП-465 яч.7, 8 |  | ТП-405К |  | 6 |  |  |  | 0 | [10 empty] | 0
23 | Аварийно-диспетчерская служба | ГПП-59 яч. 9, 10 | ГПП-59 ТП-414 ф.7 | ГПП-59 ТП-414 ф.7 | ГПП-59 ТП-414 ф.7 | ГПП-59 ТП-414 ф.7 | ГПП-59 ТП-414 ф.7 | ГПП-59 ТП-414 ф.7 | ГПП-59 ТП-414 ф.7 | ГПП-59 ТП-414 ф.7 | ГПП-59 ТП-414 ф.7 | ГПП-59 ТП-414 ф.7 | ГПП-59 ТП-414 ф.7 | ГПП-59 ТП-414 ф.7 | ГПП-59 ТП-414 ф.7 | ГПП-59 ТП-414 ф.7 |  | ТП-415 |  | 6 |  |  |  | 0 | [10 empty] | 0
24 | Аварийно-диспетчерская служба | ГПП-4 ф. 51, РП-512 ф.11 | ГПП-4 ф. 51, РП-512 ф.11 | ГПП-4 ф. 51, РП-512 ф.11 | ГПП-4 ф. 51, РП-512 ф.11 | ГПП-4 ф. 51, РП-512 ф.11 | ГПП-4 ф. 51, РП-512 ф.11 | ГПП-4 ф. 51, РП-512 ф.11 | ГПП-4 ф. 51, РП-512 ф.11 | ГПП-4 ф. 51, РП-512 ф.11 | ГПП-4 ф. 51, РП-512 ф.11 | ГПП-4 ф. 51, РП-512 ф.11 | ГПП-4 ф. 51, РП-512 ф.11 | ГПП-4 ф. 51, РП-512 ф.11 | ГПП-4 ф. 51, РП-512 ф.11 | ГПП-4 ф. 51, РП-512 ф.11 |  | КТП-514 |  | 6 |  |  |  | 0 | [10 empty] | 0
25 | Аварийно-диспетчерская служба | ГПП-48 ф.ф.25,30 | ГПП-48 ф.ф.25,30 | ГПП-48 ф.ф.25,30 | ГПП-48 ф.ф.25,30 | ГПП-48 ф.ф.25,30 | ГПП-48 ф.ф.25,30 | ГПП-48 ф.ф.25,30 | ГПП-48 ф.ф.25,30 | ГПП-48 ф.ф.25,30 | ГПП-48 ф.ф.25,30 | ГПП-48 ф.ф.25,30 | ГПП-48 ф.ф.25,30 | ГПП-48 ф.ф.25,30 | ГПП-48 ф.ф.25,30 | ГПП-48 ф.ф.25,30 |  | ТП-520 |  | 6 |  |  |  | 0 | [10 empty] | 0
26 | Аварийно-диспетчерская служба | ГПП-12 РП-868 яч. 22 | ф. 22 РП-868; ГПП-12 ф.ф. 9,56 | ф. 22 РП-868; ГПП-12 ф.ф. 9,56 | ф. 22 РП-868; ГПП-12 ф.ф. 9,56 | ф. 22 РП-868; ГПП-12 ф.ф. 9,56 | ф. 22 РП-868; ГПП-12 ф.ф. 9,56 | ф. 22 РП-868; ГПП-12 ф.ф. 9,56 | ф. 22 РП-868; ГПП-12 ф.ф. 9,56 | ф. 22 РП-868; ГПП-12 ф.ф. 9,56 | ф. 22 РП-868; ГПП-12 ф.ф. 9,56 | ф. 22 РП-868; ГПП-12 ф.ф. 9,56 | ф. 22 РП-868; ГПП-12 ф.ф. 9,56 | ф. 22 РП-868; ГПП-12 ф.ф. 9,56 | ф. 22 РП-868; ГПП-12 ф.ф. 9,56 | ф. 22 РП-868; ГПП-12 ф.ф. 9,56 |  | КТПН-521 |  | 6 |  |  |  | 0 | [10 empty] | 0
27 | Аварийно-диспетчерская служба | ГПП-4 РП-512 яч.12 | ГПП-4 РП-512 яч.12 | ГПП-4 РП-512 яч.12 | ГПП-4 РП-512 яч.12 | ГПП-4 РП-512 яч.12 | ГПП-4 РП-512 яч.12 | ГПП-4 РП-512 яч.12 | ГПП-4 РП-512 яч.12 | ГПП-4 РП-512 яч.12 | ГПП-4 РП-512 яч.12 | ГПП-4 РП-512 яч.12 | ГПП-4 РП-512 яч.12 | ГПП-4 РП-512 яч.12 | ГПП-4 РП-512 яч.12 | ГПП-4 РП-512 яч.12 |  | ТП-558П |  | 6 |  |  |  | 0 | [10 empty] | 0
28 | Аварийно-диспетчерская служба | ГПП-25 РП-983 яч.21, 22 | ГПП-25 РП-983 яч.21, ТП-999 ЗРУ 6кВ яч.7,8 | ГПП-25 РП-983 яч.21, ТП-999 ЗРУ 6кВ яч.7,8 | ГПП-25 РП-983 яч.21, ТП-999 ЗРУ 6кВ яч.7,8 | ГПП-25 РП-983 яч.21, ТП-999 ЗРУ 6кВ яч.7,8 | ГПП-25 РП-983 яч.21, ТП-999 ЗРУ 6кВ яч.7,8 | ГПП-25 РП-983 яч.21, ТП-999 ЗРУ 6кВ яч.7,8 | ГПП-25 РП-983 яч.21, ТП-999 ЗРУ 6кВ яч.7,8 | ГПП-25 РП-983 яч.21, ТП-999 ЗРУ 6кВ яч.7,8 | ГПП-25 РП-983 яч.21, ТП-999 ЗРУ 6кВ яч.7,8 | ГПП-25 РП-983 яч.21, ТП-999 ЗРУ 6кВ яч.7,8 | ГПП-25 РП-983 яч.21, ТП-999 ЗРУ 6кВ яч.7,8 | ГПП-25 РП-983 яч.21, ТП-999 ЗРУ 6кВ яч.7,8 | ГПП-25 РП-983 яч.21, ТП-999 ЗРУ 6кВ яч.7,8 | ГПП-25 РП-983 яч.21, ТП-999 ЗРУ 6кВ яч.7,8 |  | ТП-607 бис |  | 6 |  |  |  | 0 | [10 empty] | 0
29 | Аварийно-диспетчерская служба | ГПП-8 яч. 32, 31 | ГПП-8 ф.32 | ГПП-8 ф.32 | ГПП-8 ф.32 | ГПП-8 ф.32 | ГПП-8 ф.32 | ГПП-8 ф.32 | ГПП-8 ф.32 | ГПП-8 ф.32 | ГПП-8 ф.32 | ГПП-8 ф.32 | ГПП-8 ф.32 | ГПП-8 ф.32 | ГПП-8 ф.32 | ГПП-8 ф.32 |  | ТП-620 |  | 6 |  |  |  | 0 | [10 empty] | 0
30 | Аварийно-диспетчерская служба | ГПП-8 яч. 32, 31 | ГПП-8 ф.32 | ГПП-8 ф.32 | ГПП-8 ф.32 | ГПП-8 ф.32 | ГПП-8 ф.32 | ГПП-8 ф.32 | ГПП-8 ф.32 | ГПП-8 ф.32 | ГПП-8 ф.32 | ГПП-8 ф.32 | ГПП-8 ф.32 | ГПП-8 ф.32 | ГПП-8 ф.32 | ГПП-8 ф.32 |  | ТП-621 |  | 6 |  |  |  | 0 | [10 empty] | 0
31 | Аварийно-диспетчерская служба | ГПП-7 яч. 11, 12 | ГПП-7 ф.10 | ГПП-7 ф.10 | ГПП-7 ф.10 | ГПП-7 ф.10 | ГПП-7 ф.10 | ГПП-7 ф.10 | ГПП-7 ф.10 | ГПП-7 ф.10 | ГПП-7 ф.10 | ГПП-7 ф.10 | ГПП-7 ф.10 | ГПП-7 ф.10 | ГПП-7 ф.10 | ГПП-7 ф.10 |  | КТП-691-1П |  | 6 |  |  |  | 0 | [10 empty] | 0
32 | Аварийно-диспетчерская служба | ГПП-7 яч.10 | ГПП-7 яч.10 | ГПП-7 яч.10 | ГПП-7 яч.10 | ГПП-7 яч.10 | ГПП-7 яч.10 | ГПП-7 яч.10 | ГПП-7 яч.10 | ГПП-7 яч.10 | ГПП-7 яч.10 | ГПП-7 яч.10 | ГПП-7 яч.10 | ГПП-7 яч.10 | ГПП-7 яч.10 | ГПП-7 яч.10 |  | ТП-693 |  | 6 |  |  |  | 0 | [10 empty] | 0
33 | Аварийно-диспетчерская служба | ГПП-8 яч. 31, 32 | ГПП-8 ф.31 ТП-621 ф.3 | ГПП-8 ф.31 ТП-621 ф.3 | ГПП-8 ф.31 ТП-621 ф.3 | ГПП-8 ф.31 ТП-621 ф.3 | ГПП-8 ф.31 ТП-621 ф.3 | ГПП-8 ф.31 ТП-621 ф.3 | ГПП-8 ф.31 ТП-621 ф.3 | ГПП-8 ф.31 ТП-621 ф.3 | ГПП-8 ф.31 ТП-621 ф.3 | ГПП-8 ф.31 ТП-621 ф.3 | ГПП-8 ф.31 ТП-621 ф.3 | ГПП-8 ф.31 ТП-621 ф.3 | ГПП-8 ф.31 ТП-621 ф.3 | ГПП-8 ф.31 ТП-621 ф.3 |  | ТП-694 |  | 6 |  |  |  | 0 | [10 empty] | 0
34 | Аварийно-диспетчерская служба | ГПП-34 яч.48 | ГПП-34 ф.48 | ГПП-34 ф.48 | ГПП-34 ф.48 | ГПП-34 ф.48 | ГПП-34 ф.48 | ГПП-34 ф.48 | ГПП-34 ф.48 | ГПП-34 ф.48 | ГПП-34 ф.48 | ГПП-34 ф.48 | ГПП-34 ф.48 | ГПП-34 ф.48 | ГПП-34 ф.48 | ГПП-34 ф.48 |  | КТПН-701-1П |  | 6 |  |  |  | 0 | [10 empty] | 0
35 | Аварийно-диспетчерская служба | ГПП-34 яч.48 | ГПП-34 ф.48 | ГПП-34 ф.48 | ГПП-34 ф.48 | ГПП-34 ф.48 | ГПП-34 ф.48 | ГПП-34 ф.48 | ГПП-34 ф.48 | ГПП-34 ф.48 | ГПП-34 ф.48 | ГПП-34 ф.48 | ГПП-34 ф.48 | ГПП-34 ф.48 | ГПП-34 ф.48 | ГПП-34 ф.48 |  | КТПН-701-2П |  | 6 |  |  |  | 0 | [10 empty] | 0
36 | Аварийно-диспетчерская служба | ГПП-34 яч.48 | ГПП-34 ф.48 | ГПП-34 ф.48 | ГПП-34 ф.48 | ГПП-34 ф.48 | ГПП-34 ф.48 | ГПП-34 ф.48 | ГПП-34 ф.48 | ГПП-34 ф.48 | ГПП-34 ф.48 | ГПП-34 ф.48 | ГПП-34 ф.48 | ГПП-34 ф.48 | ГПП-34 ф.48 | ГПП-34 ф.48 |  | КТПН-701-3П |  | 6 |  |  |  | 0 | [10 empty] | 0
37 | Аварийно-диспетчерская служба | ГПП-34 яч.48 | ГПП-34 ф.48 | ГПП-34 ф.48 | ГПП-34 ф.48 | ГПП-34 ф.48 | ГПП-34 ф.48 | ГПП-34 ф.48 | ГПП-34 ф.48 | ГПП-34 ф.48 | ГПП-34 ф.48 | ГПП-34 ф.48 | ГПП-34 ф.48 | ГПП-34 ф.48 | ГПП-34 ф.48 | ГПП-34 ф.48 |  | КТПН-701-4П |  | 6 |  |  |  | 0 | [10 empty] | 0
38 | Аварийно-диспетчерская служба | ГПП-48 РП-784 яч.11,12 | ГПП-48 ф.28,; РП-784 яч.11,12; ТП-735 шина;ТП-739 ф.3,4 | ГПП-48 ф.28,; РП-784 яч.11,12; ТП-735 шина;ТП-739 ф.3,4 | ГПП-48 ф.28,; РП-784 яч.11,12; ТП-735 шина;ТП-739 ф.3,4 | ГПП-48 ф.28,; РП-784 яч.11,12; ТП-735 шина;ТП-739 ф.3,4 | ГПП-48 ф.28,; РП-784 яч.11,12; ТП-735 шина;ТП-739 ф.3,4 | ГПП-48 ф.28,; РП-784 яч.11,12; ТП-735 шина;ТП-739 ф.3,4 | ГПП-48 ф.28,; РП-784 яч.11,12; ТП-735 шина;ТП-739 ф.3,4 | ГПП-48 ф.28,; РП-784 яч.11,12; ТП-735 шина;ТП-739 ф.3,4 | ГПП-48 ф.28,; РП-784 яч.11,12; ТП-735 шина;ТП-739 ф.3,4 | ГПП-48 ф.28,; РП-784 яч.11,12; ТП-735 шина;ТП-739 ф.3,4 | ГПП-48 ф.28,; РП-784 яч.11,12; ТП-735 шина;ТП-739 ф.3,4 | ГПП-48 ф.28,; РП-784 яч.11,12; ТП-735 шина;ТП-739 ф.3,4 | ГПП-48 ф.28,; РП-784 яч.11,12; ТП-735 шина;ТП-739 ф.3,4 | ГПП-48 ф.28,; РП-784 яч.11,12; ТП-735 шина;ТП-739 ф.3,4 |  | ТП-738 |  | 6 |  |  |  | 0 | [10 empty] | 0
39 | Аварийно-диспетчерская служба | ГПП-12 яч.43Ц | ГПП-48 ф.ф.28,29; РП-784 ф.ф. 11,12 | ГПП-48 ф.ф.28,29; РП-784 ф.ф. 11,12 | ГПП-48 ф.ф.28,29; РП-784 ф.ф. 11,12 | ГПП-48 ф.ф.28,29; РП-784 ф.ф. 11,12 | ГПП-48 ф.ф.28,29; РП-784 ф.ф. 11,12 | ГПП-48 ф.ф.28,29; РП-784 ф.ф. 11,12 | ГПП-48 ф.ф.28,29; РП-784 ф.ф. 11,12 | ГПП-48 ф.ф.28,29; РП-784 ф.ф. 11,12 | ГПП-48 ф.ф.28,29; РП-784 ф.ф. 11,12 | ГПП-48 ф.ф.28,29; РП-784 ф.ф. 11,12 | ГПП-48 ф.ф.28,29; РП-784 ф.ф. 11,12 | ГПП-48 ф.ф.28,29; РП-784 ф.ф. 11,12 | ГПП-48 ф.ф.28,29; РП-784 ф.ф. 11,12 | ГПП-48 ф.ф.28,29; РП-784 ф.ф. 11,12 |  | МТП-761 |  | 6 |  |  |  | 0 | [10 empty] | 0
40 | Аварийно-диспетчерская служба | ГПП-48 РП 800 яч. 9, 10 | ГПП-48 ф.ф.27,28; РП 800 ф.ф.9,10 | ГПП-48 ф.ф.27,28; РП 800 ф.ф.9,10 | ГПП-48 ф.ф.27,28; РП 800 ф.ф.9,10 | ГПП-48 ф.ф.27,28; РП 800 ф.ф.9,10 | ГПП-48 ф.ф.27,28; РП 800 ф.ф.9,10 | ГПП-48 ф.ф.27,28; РП 800 ф.ф.9,10 | ГПП-48 ф.ф.27,28; РП 800 ф.ф.9,10 | ГПП-48 ф.ф.27,28; РП 800 ф.ф.9,10 | ГПП-48 ф.ф.27,28; РП 800 ф.ф.9,10 | ГПП-48 ф.ф.27,28; РП 800 ф.ф.9,10 | ГПП-48 ф.ф.27,28; РП 800 ф.ф.9,10 | ГПП-48 ф.ф.27,28; РП 800 ф.ф.9,10 | ГПП-48 ф.ф.27,28; РП 800 ф.ф.9,10 | ГПП-48 ф.ф.27,28; РП 800 ф.ф.9,10 |  | ТП-801 |  | 6 |  |  |  | 0 | [10 empty] | 0
41 | Аварийно-диспетчерская служба | ГПП-48 РП-88 яч.19 (ГПП-48 РП-796 яч. 12) | ГПП-48 ф.ф.16,17; РП-88 ф.19 | ГПП-48 ф.ф.16,17; РП-88 ф.19 | ГПП-48 ф.ф.16,17; РП-88 ф.19 | ГПП-48 ф.ф.16,17; РП-88 ф.19 | ГПП-48 ф.ф.16,17; РП-88 ф.19 | ГПП-48 ф.ф.16,17; РП-88 ф.19 | ГПП-48 ф.ф.16,17; РП-88 ф.19 | ГПП-48 ф.ф.16,17; РП-88 ф.19 | ГПП-48 ф.ф.16,17; РП-88 ф.19 | ГПП-48 ф.ф.16,17; РП-88 ф.19 | ГПП-48 ф.ф.16,17; РП-88 ф.19 | ГПП-48 ф.ф.16,17; РП-88 ф.19 | ГПП-48 ф.ф.16,17; РП-88 ф.19 | ГПП-48 ф.ф.16,17; РП-88 ф.19 |  | ТП-834 |  | 6 |  |  |  | 0 | [10 empty] | 0
42 | Аварийно-диспетчерская служба | ГПП-65 яч.47,48 | ГПП-65 яч.47,48 ТП-109г ф.ф.7,8 | ГПП-65 яч.47,48 ТП-109г ф.ф.7,8 | ГПП-65 яч.47,48 ТП-109г ф.ф.7,8 | ГПП-65 яч.47,48 ТП-109г ф.ф.7,8 | ГПП-65 яч.47,48 ТП-109г ф.ф.7,8 | ГПП-65 яч.47,48 ТП-109г ф.ф.7,8 | ГПП-65 яч.47,48 ТП-109г ф.ф.7,8 | ГПП-65 яч.47,48 ТП-109г ф.ф.7,8 | ГПП-65 яч.47,48 ТП-109г ф.ф.7,8 | ГПП-65 яч.47,48 ТП-109г ф.ф.7,8 | ГПП-65 яч.47,48 ТП-109г ф.ф.7,8 | ГПП-65 яч.47,48 ТП-109г ф.ф.7,8 | ГПП-65 яч.47,48 ТП-109г ф.ф.7,8 | ГПП-65 яч.47,48 ТП-109г ф.ф.7,8 |  | ТП-849г |  | 6 |  |  |  | 0 | [10 empty] | 0
43 | Аварийно-диспетчерская служба | ГПП-25 РП-983 яч.9, 10 | ГПП-25 РП-983 яч.9, 10 | ГПП-25 РП-983 яч.9, 10 | ГПП-25 РП-983 яч.9, 10 | ГПП-25 РП-983 яч.9, 10 | ГПП-25 РП-983 яч.9, 10 | ГПП-25 РП-983 яч.9, 10 | ГПП-25 РП-983 яч.9, 10 | ГПП-25 РП-983 яч.9, 10 | ГПП-25 РП-983 яч.9, 10 | ГПП-25 РП-983 яч.9, 10 | ГПП-25 РП-983 яч.9, 10 | ГПП-25 РП-983 яч.9, 10 | ГПП-25 РП-983 яч.9, 10 | ГПП-25 РП-983 яч.9, 10 |  | ТП-928 |  | 6 |  |  |  | 0 | [10 empty] | 0
44 | Аварийно-диспетчерская служба | ГПП-25 РП-983 яч.9, 10 | ГПП-25 РП-983 яч.9, 10, ТП-928 ф.ф.1,2 | ГПП-25 РП-983 яч.9, 10, ТП-928 ф.ф.1,2 | ГПП-25 РП-983 яч.9, 10, ТП-928 ф.ф.1,2 | ГПП-25 РП-983 яч.9, 10, ТП-928 ф.ф.1,2 | ГПП-25 РП-983 яч.9, 10, ТП-928 ф.ф.1,2 | ГПП-25 РП-983 яч.9, 10, ТП-928 ф.ф.1,2 | ГПП-25 РП-983 яч.9, 10, ТП-928 ф.ф.1,2 | ГПП-25 РП-983 яч.9, 10, ТП-928 ф.ф.1,2 | ГПП-25 РП-983 яч.9, 10, ТП-928 ф.ф.1,2 | ГПП-25 РП-983 яч.9, 10, ТП-928 ф.ф.1,2 | ГПП-25 РП-983 яч.9, 10, ТП-928 ф.ф.1,2 | ГПП-25 РП-983 яч.9, 10, ТП-928 ф.ф.1,2 | ГПП-25 РП-983 яч.9, 10, ТП-928 ф.ф.1,2 | ГПП-25 РП-983 яч.9, 10, ТП-928 ф.ф.1,2 |  | ТП-929 |  | 6 |  |  |  | 0 | [10 empty] | 0
45 | Аварийно-диспетчерская служба | ГПП-25 яч. 9, 20 | ГПП-25 ф.9 | ГПП-25 ф.9 | ГПП-25 ф.9 | ГПП-25 ф.9 | ГПП-25 ф.9 | ГПП-25 ф.9 | ГПП-25 ф.9 | ГПП-25 ф.9 | ГПП-25 ф.9 | ГПП-25 ф.9 | ГПП-25 ф.9 | ГПП-25 ф.9 | ГПП-25 ф.9 | ГПП-25 ф.9 |  | ТП-937 |  | 6 |  |  |  | 0 | [10 empty] | 0
46 | Аварийно-диспетчерская служба | ГПП-25 яч. 9, 20 | ГПП-25 ф.9 | ГПП-25 ф.9 | ГПП-25 ф.9 | ГПП-25 ф.9 | ГПП-25 ф.9 | ГПП-25 ф.9 | ГПП-25 ф.9 | ГПП-25 ф.9 | ГПП-25 ф.9 | ГПП-25 ф.9 | ГПП-25 ф.9 | ГПП-25 ф.9 | ГПП-25 ф.9 | ГПП-25 ф.9 |  | ТП-938 |  | 6 |  |  |  | 0 | [10 empty] | 0
47 | Аварийно-диспетчерская служба | ГПП-25 яч. 19, 24 | ГПП-25 ф.24 | ГПП-25 ф.24 | ГПП-25 ф.24 | ГПП-25 ф.24 | ГПП-25 ф.24 | ГПП-25 ф.24 | ГПП-25 ф.24 | ГПП-25 ф.24 | ГПП-25 ф.24 | ГПП-25 ф.24 | ГПП-25 ф.24 | ГПП-25 ф.24 | ГПП-25 ф.24 | ГПП-25 ф.24 |  | ТП-945 |  | 6 |  |  |  | 0 | [10 empty] | 0
48 | Аварийно-диспетчерская служба | ГПП-25 яч. 19, 24 | ГПП-25 ф.24 | ГПП-25 ф.24 | ГПП-25 ф.24 | ГПП-25 ф.24 | ГПП-25 ф.24 | ГПП-25 ф.24 | ГПП-25 ф.24 | ГПП-25 ф.24 | ГПП-25 ф.24 | ГПП-25 ф.24 | ГПП-25 ф.24 | ГПП-25 ф.24 | ГПП-25 ф.24 | ГПП-25 ф.24 |  | ТП-946 |  | 6 |  |  |  | 0 | [10 empty] | 0
49 | Аварийно-диспетчерская служба | ГПП-25 яч. 19, 24 | ГПП-25 ф.24 | ГПП-25 ф.24 | ГПП-25 ф.24 | ГПП-25 ф.24 | ГПП-25 ф.24 | ГПП-25 ф.24 | ГПП-25 ф.24 | ГПП-25 ф.24 | ГПП-25 ф.24 | ГПП-25 ф.24 | ГПП-25 ф.24 | ГПП-25 ф.24 | ГПП-25 ф.24 | ГПП-25 ф.24 |  | ТП-947 |  | 6 |  |  |  | 0 | [10 empty] | 0
50 | Аварийно-диспетчерская служба | ГПП-25 яч. 19, 24 | ГПП-25 ф.24 | ГПП-25 ф.24 | ГПП-25 ф.24 | ГПП-25 ф.24 | ГПП-25 ф.24 | ГПП-25 ф.24 | ГПП-25 ф.24 | ГПП-25 ф.24 | ГПП-25 ф.24 | ГПП-25 ф.24 | ГПП-25 ф.24 | ГПП-25 ф.24 | ГПП-25 ф.24 | ГПП-25 ф.24 |  | ТП-948 |  | 6 |  |  |  | 0 | [10 empty] | 0
51 | Аварийно-диспетчерская служба | ГПП-11 яч.6, 21 | ГПП-11 яч.6 | ГПП-11 яч.6 | ГПП-11 яч.6 | ГПП-11 яч.6 | ГПП-11 яч.6 | ГПП-11 яч.6 | ГПП-11 яч.6 | ГПП-11 яч.6 | ГПП-11 яч.6 | ГПП-11 яч.6 | ГПП-11 яч.6 | ГПП-11 яч.6 | ГПП-11 яч.6 | ГПП-11 яч.6 |  | ТП-954б |  | 6 |  |  |  | 0 | [10 empty] | 0
52 | Аварийно-диспетчерская служба | ГПП-8 яч. 20, 23 | ГПП-8; ТП-973 ЗРУ 6кВ яч.1,2 | ГПП-8; ТП-973 ЗРУ 6кВ яч.1,2 | ГПП-8; ТП-973 ЗРУ 6кВ яч.1,2 | ГПП-8; ТП-973 ЗРУ 6кВ яч.1,2 | ГПП-8; ТП-973 ЗРУ 6кВ яч.1,2 | ГПП-8; ТП-973 ЗРУ 6кВ яч.1,2 | ГПП-8; ТП-973 ЗРУ 6кВ яч.1,2 | ГПП-8; ТП-973 ЗРУ 6кВ яч.1,2 | ГПП-8; ТП-973 ЗРУ 6кВ яч.1,2 | ГПП-8; ТП-973 ЗРУ 6кВ яч.1,2 | ГПП-8; ТП-973 ЗРУ 6кВ яч.1,2 | ГПП-8; ТП-973 ЗРУ 6кВ яч.1,2 | ГПП-8; ТП-973 ЗРУ 6кВ яч.1,2 | ГПП-8; ТП-973 ЗРУ 6кВ яч.1,2 |  | ТП-973 |  | 6 |  |  |  | 0 | [10 empty] | 0
53 | Аварийно-диспетчерская служба | ГПП-8 РП-983 яч. 19, 20 | ГПП-8 яч.19; РП-983 яч. 19, 20 | ГПП-8 яч.19; РП-983 яч. 19, 20 | ГПП-8 яч.19; РП-983 яч. 19, 20 | ГПП-8 яч.19; РП-983 яч. 19, 20 | ГПП-8 яч.19; РП-983 яч. 19, 20 | ГПП-8 яч.19; РП-983 яч. 19, 20 | ГПП-8 яч.19; РП-983 яч. 19, 20 | ГПП-8 яч.19; РП-983 яч. 19, 20 | ГПП-8 яч.19; РП-983 яч. 19, 20 | ГПП-8 яч.19; РП-983 яч. 19, 20 | ГПП-8 яч.19; РП-983 яч. 19, 20 | ГПП-8 яч.19; РП-983 яч. 19, 20 | ГПП-8 яч.19; РП-983 яч. 19, 20 | ГПП-8 яч.19; РП-983 яч. 19, 20 |  | ТП-980П |  | 6 |  |  |  | 0 | [10 empty] | 0
54 | Аварийно-диспетчерская служба | ГПП-11 яч 17,12 | ГПП-11 яч 17,12 | ГПП-11 яч 17,12 | ГПП-11 яч 17,12 | ГПП-11 яч 17,12 | ГПП-11 яч 17,12 | ГПП-11 яч 17,12 | ГПП-11 яч 17,12 | ГПП-11 яч 17,12 | ГПП-11 яч 17,12 | ГПП-11 яч 17,12 | ГПП-11 яч 17,12 | ГПП-11 яч 17,12 | ГПП-11 яч 17,12 | ГПП-11 яч 17,12 |  | ТП-992 |  | 6 |  |  |  | 0 | [10 empty] | 0
55 | Аварийно-диспетчерская служба | ГПП-26 ТП-994-1П яч.8 | ГПП-26 ф.ф.1, 2 ТП-994-1П ф.8 | ГПП-26 ф.ф.1, 2 ТП-994-1П ф.8 | ГПП-26 ф.ф.1, 2 ТП-994-1П ф.8 | ГПП-26 ф.ф.1, 2 ТП-994-1П ф.8 | ГПП-26 ф.ф.1, 2 ТП-994-1П ф.8 | ГПП-26 ф.ф.1, 2 ТП-994-1П ф.8 | ГПП-26 ф.ф.1, 2 ТП-994-1П ф.8 | ГПП-26 ф.ф.1, 2 ТП-994-1П ф.8 | ГПП-26 ф.ф.1, 2 ТП-994-1П ф.8 | ГПП-26 ф.ф.1, 2 ТП-994-1П ф.8 | ГПП-26 ф.ф.1, 2 ТП-994-1П ф.8 | ГПП-26 ф.ф.1, 2 ТП-994-1П ф.8 | ГПП-26 ф.ф.1, 2 ТП-994-1П ф.8 | ГПП-26 ф.ф.1, 2 ТП-994-1П ф.8 |  | ТП-994 |  | 6 |  |  |  | 0 | [10 empty] | 0
56 | Аварийно-диспетчерская служба | ГПП-26 РП-46 яч.13,12 | ГПП-26, РП-46 яч.13,12, ТП-60 яч.9,10 | ГПП-26, РП-46 яч.13,12, ТП-60 яч.9,10 | ГПП-26, РП-46 яч.13,12, ТП-60 яч.9,10 | ГПП-26, РП-46 яч.13,12, ТП-60 яч.9,10 | ГПП-26, РП-46 яч.13,12, ТП-60 яч.9,10 | ГПП-26, РП-46 яч.13,12, ТП-60 яч.9,10 | ГПП-26, РП-46 яч.13,12, ТП-60 яч.9,10 | ГПП-26, РП-46 яч.13,12, ТП-60 яч.9,10 | ГПП-26, РП-46 яч.13,12, ТП-60 яч.9,10 | ГПП-26, РП-46 яч.13,12, ТП-60 яч.9,10 | ГПП-26, РП-46 яч.13,12, ТП-60 яч.9,10 | ГПП-26, РП-46 яч.13,12, ТП-60 яч.9,10 | ГПП-26, РП-46 яч.13,12, ТП-60 яч.9,10 | ГПП-26, РП-46 яч.13,12, ТП-60 яч.9,10 |  | КТП-1016 |  | 6 |  |  |  | 0 | [10 empty] | 0
57 | Аварийно-диспетчерская служба | ГПП-59 яч.11,12 | ГПП-59 яч.11,12 ТП-476 ф.ф.9,10 | ГПП-59 яч.11,12 ТП-476 ф.ф.9,10 | ГПП-59 яч.11,12 ТП-476 ф.ф.9,10 | ГПП-59 яч.11,12 ТП-476 ф.ф.9,10 | ГПП-59 яч.11,12 ТП-476 ф.ф.9,10 | ГПП-59 яч.11,12 ТП-476 ф.ф.9,10 | ГПП-59 яч.11,12 ТП-476 ф.ф.9,10 | ГПП-59 яч.11,12 ТП-476 ф.ф.9,10 | ГПП-59 яч.11,12 ТП-476 ф.ф.9,10 | ГПП-59 яч.11,12 ТП-476 ф.ф.9,10 | ГПП-59 яч.11,12 ТП-476 ф.ф.9,10 | ГПП-59 яч.11,12 ТП-476 ф.ф.9,10 | ГПП-59 яч.11,12 ТП-476 ф.ф.9,10 | ГПП-59 яч.11,12 ТП-476 ф.ф.9,10 |  | ТП-406 |  | 6 |  |  |  | 0 | [10 empty] | 0
58 | Аварийно-диспетчерская служба | ГПП-59 яч.15,14 | ГПП-59 яч.15,14 ТП-408 ф.ф.3,4 | ГПП-59 яч.15,14 ТП-408 ф.ф.3,4 | ГПП-59 яч.15,14 ТП-408 ф.ф.3,4 | ГПП-59 яч.15,14 ТП-408 ф.ф.3,4 | ГПП-59 яч.15,14 ТП-408 ф.ф.3,4 | ГПП-59 яч.15,14 ТП-408 ф.ф.3,4 | ГПП-59 яч.15,14 ТП-408 ф.ф.3,4 | ГПП-59 яч.15,14 ТП-408 ф.ф.3,4 | ГПП-59 яч.15,14 ТП-408 ф.ф.3,4 | ГПП-59 яч.15,14 ТП-408 ф.ф.3,4 | ГПП-59 яч.15,14 ТП-408 ф.ф.3,4 | ГПП-59 яч.15,14 ТП-408 ф.ф.3,4 | ГПП-59 яч.15,14 ТП-408 ф.ф.3,4 | ГПП-59 яч.15,14 ТП-408 ф.ф.3,4 |  | ТП-407 |  | 6 |  |  |  | 0 | [10 empty] | 0
59 | Аварийно-диспетчерская служба | ГПП-59 яч.15,14 | ГПП-59 яч.15,14 | ГПП-59 яч.15,14 | ГПП-59 яч.15,14 | ГПП-59 яч.15,14 | ГПП-59 яч.15,14 | ГПП-59 яч.15,14 | ГПП-59 яч.15,14 | ГПП-59 яч.15,14 | ГПП-59 яч.15,14 | ГПП-59 яч.15,14 | ГПП-59 яч.15,14 | ГПП-59 яч.15,14 | ГПП-59 яч.15,14 | ГПП-59 яч.15,14 |  | ТП-408 |  | 6 |  |  |  | 0 | [10 empty] | 0
60 | Аварийно-диспетчерская служба | ГПП-59 яч.17,16 | ГПП-59 яч.17,18 ТП-473 ф.ф.3,4 | ГПП-59 яч.17,18 ТП-473 ф.ф.3,4 | ГПП-59 яч.17,18 ТП-473 ф.ф.3,4 | ГПП-59 яч.17,18 ТП-473 ф.ф.3,4 | ГПП-59 яч.17,18 ТП-473 ф.ф.3,4 | ГПП-59 яч.17,18 ТП-473 ф.ф.3,4 | ГПП-59 яч.17,18 ТП-473 ф.ф.3,4 | ГПП-59 яч.17,18 ТП-473 ф.ф.3,4 | ГПП-59 яч.17,18 ТП-473 ф.ф.3,4 | ГПП-59 яч.17,18 ТП-473 ф.ф.3,4 | ГПП-59 яч.17,18 ТП-473 ф.ф.3,4 | ГПП-59 яч.17,18 ТП-473 ф.ф.3,4 | ГПП-59 яч.17,18 ТП-473 ф.ф.3,4 | ГПП-59 яч.17,18 ТП-473 ф.ф.3,4 |  | ТП-409 |  | 6 |  |  |  | 0 | [10 empty] | 0
61 | Аварийно-диспетчерская служба | ГПП-59 яч.18,19 | ГПП-59 яч.18,19 | ГПП-59 яч.18,19 | ГПП-59 яч.18,19 | ГПП-59 яч.18,19 | ГПП-59 яч.18,19 | ГПП-59 яч.18,19 | ГПП-59 яч.18,19 | ГПП-59 яч.18,19 | ГПП-59 яч.18,19 | ГПП-59 яч.18,19 | ГПП-59 яч.18,19 | ГПП-59 яч.18,19 | ГПП-59 яч.18,19 | ГПП-59 яч.18,19 |  | ТП-410 |  | 6 |  |  |  | 0 | [10 empty] | 0
62 | Аварийно-диспетчерская служба | ГПП-59 яч.18,19 | ГПП-59 яч.18,19 | ГПП-59 яч.18,19 | ГПП-59 яч.18,19 | ГПП-59 яч.18,19 | ГПП-59 яч.18,19 | ГПП-59 яч.18,19 | ГПП-59 яч.18,19 | ГПП-59 яч.18,19 | ГПП-59 яч.18,19 | ГПП-59 яч.18,19 | ГПП-59 яч.18,19 | ГПП-59 яч.18,19 | ГПП-59 яч.18,19 | ГПП-59 яч.18,19 |  | ТП-411 |  | 6 |  |  |  | 0 | [10 empty] | 0
63 | Аварийно-диспетчерская служба | ГПП-59 яч.11,12 | ГПП-59 яч.11,12 | ГПП-59 яч.11,12 | ГПП-59 яч.11,12 | ГПП-59 яч.11,12 | ГПП-59 яч.11,12 | ГПП-59 яч.11,12 | ГПП-59 яч.11,12 | ГПП-59 яч.11,12 | ГПП-59 яч.11,12 | ГПП-59 яч.11,12 | ГПП-59 яч.11,12 | ГПП-59 яч.11,12 | ГПП-59 яч.11,12 | ГПП-59 яч.11,12 |  | ТП-412 |  | 6 |  |  |  | 0 | [10 empty] | 0
64 | Аварийно-диспетчерская служба | ГПП-59 яч.18,19 | ГПП-59 яч.18,19 | ГПП-59 яч.18,19 | ГПП-59 яч.18,19 | ГПП-59 яч.18,19 | ГПП-59 яч.18,19 | ГПП-59 яч.18,19 | ГПП-59 яч.18,19 | ГПП-59 яч.18,19 | ГПП-59 яч.18,19 | ГПП-59 яч.18,19 | ГПП-59 яч.18,19 | ГПП-59 яч.18,19 | ГПП-59 яч.18,19 | ГПП-59 яч.18,19 |  | ТП-413 |  | 6 |  |  |  | 0 | [10 empty] | 0
65 | Аварийно-диспетчерская служба | ГПП-59 яч .9, 10 | ГПП-59 ф.9 (10) | ГПП-59 ф.9 (10) | ГПП-59 ф.9 (10) | ГПП-59 ф.9 (10) | ГПП-59 ф.9 (10) | ГПП-59 ф.9 (10) | ГПП-59 ф.9 (10) | ГПП-59 ф.9 (10) | ГПП-59 ф.9 (10) | ГПП-59 ф.9 (10) | ГПП-59 ф.9 (10) | ГПП-59 ф.9 (10) | ГПП-59 ф.9 (10) | ГПП-59 ф.9 (10) |  | ТП-414 |  | 6 |  |  |  | 0 | [10 empty] | 0
66 | Аварийно-диспетчерская служба | ГПП-59 яч.39,38 | ГПП-59 ф.39,38 | ГПП-59 ф.39,38 | ГПП-59 ф.39,38 | ГПП-59 ф.39,38 | ГПП-59 ф.39,38 | ГПП-59 ф.39,38 | ГПП-59 ф.39,38 | ГПП-59 ф.39,38 | ГПП-59 ф.39,38 | ГПП-59 ф.39,38 | ГПП-59 ф.39,38 | ГПП-59 ф.39,38 | ГПП-59 ф.39,38 | ГПП-59 ф.39,38 |  | ТП-422 |  | 6 |  |  |  | 0 | [10 empty] | 0
67 | Аварийно-диспетчерская служба | ГПП-59 яч.39,38 | ГПП-59 ф.39,38 | ГПП-59 ф.39,38 | ГПП-59 ф.39,38 | ГПП-59 ф.39,38 | ГПП-59 ф.39,38 | ГПП-59 ф.39,38 | ГПП-59 ф.39,38 | ГПП-59 ф.39,38 | ГПП-59 ф.39,38 | ГПП-59 ф.39,38 | ГПП-59 ф.39,38 | ГПП-59 ф.39,38 | ГПП-59 ф.39,38 | ГПП-59 ф.39,38 |  | ТП-423 |  | 6 |  |  |  | 0 | [10 empty] | 0
68 | Аварийно-диспетчерская служба | ГПП-59 яч. 39, 38 | ТП-422 ф. 8,9; ГПП-59 ф.38 (39) | ТП-422 ф. 8,9; ГПП-59 ф.38 (39) | ТП-422 ф. 8,9; ГПП-59 ф.38 (39) | ТП-422 ф. 8,9; ГПП-59 ф.38 (39) | ТП-422 ф. 8,9; ГПП-59 ф.38 (39) | ТП-422 ф. 8,9; ГПП-59 ф.38 (39) | ТП-422 ф. 8,9; ГПП-59 ф.38 (39) | ТП-422 ф. 8,9; ГПП-59 ф.38 (39) | ТП-422 ф. 8,9; ГПП-59 ф.38 (39) | ТП-422 ф. 8,9; ГПП-59 ф.38 (39) | ТП-422 ф. 8,9; ГПП-59 ф.38 (39) | ТП-422 ф. 8,9; ГПП-59 ф.38 (39) | ТП-422 ф. 8,9; ГПП-59 ф.38 (39) | ТП-422 ф. 8,9; ГПП-59 ф.38 (39) |  | ТП-424 |  | 6 |  |  |  | 0 | [10 empty] | 0
69 | Аварийно-диспетчерская служба | ГПП-59 яч. 9, 10 | ГПП-59 ф.10 (9) | ГПП-59 ф.10 (9) | ГПП-59 ф.10 (9) | ГПП-59 ф.10 (9) | ГПП-59 ф.10 (9) | ГПП-59 ф.10 (9) | ГПП-59 ф.10 (9) | ГПП-59 ф.10 (9) | ГПП-59 ф.10 (9) | ГПП-59 ф.10 (9) | ГПП-59 ф.10 (9) | ГПП-59 ф.10 (9) | ГПП-59 ф.10 (9) | ГПП-59 ф.10 (9) |  | ТП-465 |  | 6 |  |  |  | 0 | [10 empty] | 0
70 | Аварийно-диспетчерская служба | ГПП-59 яч. 9, 10 | ГПП-59 ф.10 (9) | ГПП-59 ф.10 (9) | ГПП-59 ф.10 (9) | ГПП-59 ф.10 (9) | ГПП-59 ф.10 (9) | ГПП-59 ф.10 (9) | ГПП-59 ф.10 (9) | ГПП-59 ф.10 (9) | ГПП-59 ф.10 (9) | ГПП-59 ф.10 (9) | ГПП-59 ф.10 (9) | ГПП-59 ф.10 (9) | ГПП-59 ф.10 (9) | ГПП-59 ф.10 (9) |  | ТП-466 |  | 6 |  |  |  | 0 | [10 empty] | 0
71 | Аварийно-диспетчерская служба | ГПП-59 яч. 9, 10 | ГПП-59 ф.10 (9) | ГПП-59 ф.10 (9) | ГПП-59 ф.10 (9) | ГПП-59 ф.10 (9) | ГПП-59 ф.10 (9) | ГПП-59 ф.10 (9) | ГПП-59 ф.10 (9) | ГПП-59 ф.10 (9) | ГПП-59 ф.10 (9) | ГПП-59 ф.10 (9) | ГПП-59 ф.10 (9) | ГПП-59 ф.10 (9) | ГПП-59 ф.10 (9) | ГПП-59 ф.10 (9) |  | ТП-467 |  | 6 |  |  |  | 0 | [10 empty] | 0
72 | Аварийно-диспетчерская служба | ГПП-59 яч. 17, 16 | ГПП-59 ф.16 (17) | ГПП-59 ф.16 (17) | ГПП-59 ф.16 (17) | ГПП-59 ф.16 (17) | ГПП-59 ф.16 (17) | ГПП-59 ф.16 (17) | ГПП-59 ф.16 (17) | ГПП-59 ф.16 (17) | ГПП-59 ф.16 (17) | ГПП-59 ф.16 (17) | ГПП-59 ф.16 (17) | ГПП-59 ф.16 (17) | ГПП-59 ф.16 (17) | ГПП-59 ф.16 (17) |  | ТП-472 |  | 6 |  |  |  | 0 | [10 empty] | 0
73 | Аварийно-диспетчерская служба | ГПП-59 яч. 17, 16 | ГПП-59 ф.16 (17) | ГПП-59 ф.16 (17) | ГПП-59 ф.16 (17) | ГПП-59 ф.16 (17) | ГПП-59 ф.16 (17) | ГПП-59 ф.16 (17) | ГПП-59 ф.16 (17) | ГПП-59 ф.16 (17) | ГПП-59 ф.16 (17) | ГПП-59 ф.16 (17) | ГПП-59 ф.16 (17) | ГПП-59 ф.16 (17) | ГПП-59 ф.16 (17) | ГПП-59 ф.16 (17) |  | ТП-473 |  | 6 |  |  |  | 0 | [10 empty] | 0
74 | Аварийно-диспетчерская служба | ГПП-59 яч. 17, 16 | ГПП-59 ф.16 (17) | ГПП-59 ф.16 (17) | ГПП-59 ф.16 (17) | ГПП-59 ф.16 (17) | ГПП-59 ф.16 (17) | ГПП-59 ф.16 (17) | ГПП-59 ф.16 (17) | ГПП-59 ф.16 (17) | ГПП-59 ф.16 (17) | ГПП-59 ф.16 (17) | ГПП-59 ф.16 (17) | ГПП-59 ф.16 (17) | ГПП-59 ф.16 (17) | ГПП-59 ф.16 (17) |  | ТП-474 |  | 6 |  |  |  | 0 | [10 empty] | 0
75 | Аварийно-диспетчерская служба | ГПП-59 яч. 17, 16 | ГПП-59 ф.16 (17) | ГПП-59 ф.16 (17) | ГПП-59 ф.16 (17) | ГПП-59 ф.16 (17) | ГПП-59 ф.16 (17) | ГПП-59 ф.16 (17) | ГПП-59 ф.16 (17) | ГПП-59 ф.16 (17) | ГПП-59 ф.16 (17) | ГПП-59 ф.16 (17) | ГПП-59 ф.16 (17) | ГПП-59 ф.16 (17) | ГПП-59 ф.16 (17) | ГПП-59 ф.16 (17) |  | ТП-475 |  | 6 |  |  |  | 0 | [10 empty] | 0
76 | Аварийно-диспетчерская служба | ГПП-59 яч. 12, 11 | ГПП-59 ф.12(11) | ГПП-59 ф.12(11) | ГПП-59 ф.12(11) | ГПП-59 ф.12(11) | ГПП-59 ф.12(11) | ГПП-59 ф.12(11) | ГПП-59 ф.12(11) | ГПП-59 ф.12(11) | ГПП-59 ф.12(11) | ГПП-59 ф.12(11) | ГПП-59 ф.12(11) | ГПП-59 ф.12(11) | ГПП-59 ф.12(11) | ГПП-59 ф.12(11) |  | ТП-476 |  | 6 |  |  |  | 0 | [10 empty] | 0
77 | Аварийно-диспетчерская служба | ГПП-59 яч. 12, 11 | ГПП-59 ф.12(11) | ГПП-59 ф.12(11) | ГПП-59 ф.12(11) | ГПП-59 ф.12(11) | ГПП-59 ф.12(11) | ГПП-59 ф.12(11) | ГПП-59 ф.12(11) | ГПП-59 ф.12(11) | ГПП-59 ф.12(11) | ГПП-59 ф.12(11) | ГПП-59 ф.12(11) | ГПП-59 ф.12(11) | ГПП-59 ф.12(11) | ГПП-59 ф.12(11) |  | ТП-477 |  | 6 |  |  |  | 0 | [10 empty] | 0
78 | Аварийно-диспетчерская служба | ГПП-59 яч.18,19 | ГПП-59 яч.18,19 | ГПП-59 яч.18,19 | ГПП-59 яч.18,19 | ГПП-59 яч.18,19 | ГПП-59 яч.18,19 | ГПП-59 яч.18,19 | ГПП-59 яч.18,19 | ГПП-59 яч.18,19 | ГПП-59 яч.18,19 | ГПП-59 яч.18,19 | ГПП-59 яч.18,19 | ГПП-59 яч.18,19 | ГПП-59 яч.18,19 | ГПП-59 яч.18,19 |  | ТП-696 |  | 6 |  |  |  | 0 | [10 empty] | 0
79 | Аварийно-диспетчерская служба | ГПП-59 яч.18,19 | ГПП-59 яч.18,19 | ГПП-59 яч.18,19 | ГПП-59 яч.18,19 | ГПП-59 яч.18,19 | ГПП-59 яч.18,19 | ГПП-59 яч.18,19 | ГПП-59 яч.18,19 | ГПП-59 яч.18,19 | ГПП-59 яч.18,19 | ГПП-59 яч.18,19 | ГПП-59 яч.18,19 | ГПП-59 яч.18,19 | ГПП-59 яч.18,19 | ГПП-59 яч.18,19 |  | ТП-758 |  | 6 |  |  |  | 0 | [10 empty] | 0
80 | Аварийно-диспетчерская служба | ГПП-26 РП-46 яч. 30, 31 | яч.31,30 РП-46 ГПП-26 | яч.31,30 РП-46 ГПП-26 | яч.31,30 РП-46 ГПП-26 | яч.31,30 РП-46 ГПП-26 | яч.31,30 РП-46 ГПП-26 | яч.31,30 РП-46 ГПП-26 | яч.31,30 РП-46 ГПП-26 | яч.31,30 РП-46 ГПП-26 | яч.31,30 РП-46 ГПП-26 | яч.31,30 РП-46 ГПП-26 | яч.31,30 РП-46 ГПП-26 | яч.31,30 РП-46 ГПП-26 | яч.31,30 РП-46 ГПП-26 | яч.31,30 РП-46 ГПП-26 |  | ТП-54 |  | 6 |  |  |  | 0 | [10 empty] | 0
81 | Аварийно-диспетчерская служба | ГПП-26 РП-46 яч. 30, 31 | яч.31,30 РП-46 ГПП-26 | яч.31,30 РП-46 ГПП-26 | яч.31,30 РП-46 ГПП-26 | яч.31,30 РП-46 ГПП-26 | яч.31,30 РП-46 ГПП-26 | яч.31,30 РП-46 ГПП-26 | яч.31,30 РП-46 ГПП-26 | яч.31,30 РП-46 ГПП-26 | яч.31,30 РП-46 ГПП-26 | яч.31,30 РП-46 ГПП-26 | яч.31,30 РП-46 ГПП-26 | яч.31,30 РП-46 ГПП-26 | яч.31,30 РП-46 ГПП-26 | яч.31,30 РП-46 ГПП-26 |  | ТП-55 |  | 6 |  |  |  | 0 | [10 empty] | 0
82 | Аварийно-диспетчерская служба | ГПП-8 РП-77 яч. 5, 16 | яч.6 РП-77 ГПП-8 | яч.6 РП-77 ГПП-8 | яч.6 РП-77 ГПП-8 | яч.6 РП-77 ГПП-8 | яч.6 РП-77 ГПП-8 | яч.6 РП-77 ГПП-8 | яч.6 РП-77 ГПП-8 | яч.6 РП-77 ГПП-8 | яч.6 РП-77 ГПП-8 | яч.6 РП-77 ГПП-8 | яч.6 РП-77 ГПП-8 | яч.6 РП-77 ГПП-8 | яч.6 РП-77 ГПП-8 | яч.6 РП-77 ГПП-8 |  | ТП-55б |  | 6 |  |  |  | 0 | [10 empty] | 0
83 | Аварийно-диспетчерская служба | ГПП-50 РП-66 яч. 7, 8 | яч.8 РП-66 ГПП-50 | яч.8 РП-66 ГПП-50 | яч.8 РП-66 ГПП-50 | яч.8 РП-66 ГПП-50 | яч.8 РП-66 ГПП-50 | яч.8 РП-66 ГПП-50 | яч.8 РП-66 ГПП-50 | яч.8 РП-66 ГПП-50 | яч.8 РП-66 ГПП-50 | яч.8 РП-66 ГПП-50 | яч.8 РП-66 ГПП-50 | яч.8 РП-66 ГПП-50 | яч.8 РП-66 ГПП-50 | яч.8 РП-66 ГПП-50 |  | ТП-69П |  | 6 |  |  |  | 0 | [10 empty] | 0
84 | Аварийно-диспетчерская служба | ГПП-8 РП-77 яч. 8 | яч.8 РП-77 ГПП-8 | яч.8 РП-77 ГПП-8 | яч.8 РП-77 ГПП-8 | яч.8 РП-77 ГПП-8 | яч.8 РП-77 ГПП-8 | яч.8 РП-77 ГПП-8 | яч.8 РП-77 ГПП-8 | яч.8 РП-77 ГПП-8 | яч.8 РП-77 ГПП-8 | яч.8 РП-77 ГПП-8 | яч.8 РП-77 ГПП-8 | яч.8 РП-77 ГПП-8 | яч.8 РП-77 ГПП-8 | яч.8 РП-77 ГПП-8 |  | ТП-70 |  | 6 |  |  |  | 0 | [10 empty] | 0
85 | Аварийно-диспетчерская служба | ГПП-50 РП-66 яч .8 (ГПП-8 РП-66 яч. 7) | яч.8 РП-66 ГПП-50 | яч.8 РП-66 ГПП-50 | яч.8 РП-66 ГПП-50 | яч.8 РП-66 ГПП-50 | яч.8 РП-66 ГПП-50 | яч.8 РП-66 ГПП-50 | яч.8 РП-66 ГПП-50 | яч.8 РП-66 ГПП-50 | яч.8 РП-66 ГПП-50 | яч.8 РП-66 ГПП-50 | яч.8 РП-66 ГПП-50 | яч.8 РП-66 ГПП-50 | яч.8 РП-66 ГПП-50 | яч.8 РП-66 ГПП-50 |  | ТП-70б |  | 6 |  |  |  | 0 | [10 empty] | 0
86 | Аварийно-диспетчерская служба | ГПП-8 РП-77 яч. 5, 6 | яч.5 РП-77 ГПП-8 | яч.5 РП-77 ГПП-8 | яч.5 РП-77 ГПП-8 | яч.5 РП-77 ГПП-8 | яч.5 РП-77 ГПП-8 | яч.5 РП-77 ГПП-8 | яч.5 РП-77 ГПП-8 | яч.5 РП-77 ГПП-8 | яч.5 РП-77 ГПП-8 | яч.5 РП-77 ГПП-8 | яч.5 РП-77 ГПП-8 | яч.5 РП-77 ГПП-8 | яч.5 РП-77 ГПП-8 | яч.5 РП-77 ГПП-8 |  | ТП-71б |  | 6 |  |  |  | 0 | [10 empty] | 0
87 | Аварийно-диспетчерская служба | ГПП-8 РП-77 яч .5, 6 | яч. 6 РП-77 ГПП-8 | яч. 6 РП-77 ГПП-8 | яч. 6 РП-77 ГПП-8 | яч. 6 РП-77 ГПП-8 | яч. 6 РП-77 ГПП-8 | яч. 6 РП-77 ГПП-8 | яч. 6 РП-77 ГПП-8 | яч. 6 РП-77 ГПП-8 | яч. 6 РП-77 ГПП-8 | яч. 6 РП-77 ГПП-8 | яч. 6 РП-77 ГПП-8 | яч. 6 РП-77 ГПП-8 | яч. 6 РП-77 ГПП-8 | яч. 6 РП-77 ГПП-8 |  | ТП-74 |  | 6 |  |  |  | 0 | [10 empty] | 0
88 | Аварийно-диспетчерская служба | ГПП-8 РП-77 яч .5, 6 | яч. 6 РП-77 ГПП-8 | яч. 6 РП-77 ГПП-8 | яч. 6 РП-77 ГПП-8 | яч. 6 РП-77 ГПП-8 | яч. 6 РП-77 ГПП-8 | яч. 6 РП-77 ГПП-8 | яч. 6 РП-77 ГПП-8 | яч. 6 РП-77 ГПП-8 | яч. 6 РП-77 ГПП-8 | яч. 6 РП-77 ГПП-8 | яч. 6 РП-77 ГПП-8 | яч. 6 РП-77 ГПП-8 | яч. 6 РП-77 ГПП-8 | яч. 6 РП-77 ГПП-8 |  | ТП-74б |  | 6 |  |  |  | 0 | [10 empty] | 0
89 | Аварийно-диспетчерская служба | ГПП-25 РП-983 яч. 9, 10 | ф.9,10 РП-983 ГПП-25 | ф.9,10 РП-983 ГПП-25 | ф.9,10 РП-983 ГПП-25 | ф.9,10 РП-983 ГПП-25 | ф.9,10 РП-983 ГПП-25 | ф.9,10 РП-983 ГПП-25 | ф.9,10 РП-983 ГПП-25 | ф.9,10 РП-983 ГПП-25 | ф.9,10 РП-983 ГПП-25 | ф.9,10 РП-983 ГПП-25 | ф.9,10 РП-983 ГПП-25 | ф.9,10 РП-983 ГПП-25 | ф.9,10 РП-983 ГПП-25 | ф.9,10 РП-983 ГПП-25 |  | ТП-75 |  | 6 |  |  |  | 0 | [10 empty] | 0
90 | Аварийно-диспетчерская служба | ГПП-8 РП-77 яч .7 | яч.7 РП-77 ГПП-8 | яч.7 РП-77 ГПП-8 | яч.7 РП-77 ГПП-8 | яч.7 РП-77 ГПП-8 | яч.7 РП-77 ГПП-8 | яч.7 РП-77 ГПП-8 | яч.7 РП-77 ГПП-8 | яч.7 РП-77 ГПП-8 | яч.7 РП-77 ГПП-8 | яч.7 РП-77 ГПП-8 | яч.7 РП-77 ГПП-8 | яч.7 РП-77 ГПП-8 | яч.7 РП-77 ГПП-8 | яч.7 РП-77 ГПП-8 |  | ТП-77 |  | 6 |  |  |  | 0 | [10 empty] | 0
91 | Аварийно-диспетчерская служба | ГПП-25 РП-983 яч. 9, 10 | ГПП яч.8; РП-983 яч. 19, 20 | ГПП яч.8; РП-983 яч. 19, 20 | ГПП яч.8; РП-983 яч. 19, 20 | ГПП яч.8; РП-983 яч. 19, 20 | ГПП яч.8; РП-983 яч. 19, 20 | ГПП яч.8; РП-983 яч. 19, 20 | ГПП яч.8; РП-983 яч. 19, 20 | ГПП яч.8; РП-983 яч. 19, 20 | ГПП яч.8; РП-983 яч. 19, 20 | ГПП яч.8; РП-983 яч. 19, 20 | ГПП яч.8; РП-983 яч. 19, 20 | ГПП яч.8; РП-983 яч. 19, 20 | ГПП яч.8; РП-983 яч. 19, 20 | ГПП яч.8; РП-983 яч. 19, 20 |  | ТП-985 |  | 6 |  |  |  | 0 | [10 empty] | 0
92 | Аварийно-диспетчерская служба | ГПП-25 РП-983 яч. 13, 14 | яч.13, 14 РП-983 ГПП-25 | яч.13, 14 РП-983 ГПП-25 | яч.13, 14 РП-983 ГПП-25 | яч.13, 14 РП-983 ГПП-25 | яч.13, 14 РП-983 ГПП-25 | яч.13, 14 РП-983 ГПП-25 | яч.13, 14 РП-983 ГПП-25 | яч.13, 14 РП-983 ГПП-25 | яч.13, 14 РП-983 ГПП-25 | яч.13, 14 РП-983 ГПП-25 | яч.13, 14 РП-983 ГПП-25 | яч.13, 14 РП-983 ГПП-25 | яч.13, 14 РП-983 ГПП-25 | яч.13, 14 РП-983 ГПП-25 |  | ТП-986 |  | 6 |  |  |  | 0 | [10 empty] | 0
93 | Аварийно-диспетчерская служба | ГПП-25 РП-983 яч. 9, 10 | ГПП яч.8; РП-983 яч. 19, 20 | ГПП яч.8; РП-983 яч. 19, 20 | ГПП яч.8; РП-983 яч. 19, 20 | ГПП яч.8; РП-983 яч. 19, 20 | ГПП яч.8; РП-983 яч. 19, 20 | ГПП яч.8; РП-983 яч. 19, 20 | ГПП яч.8; РП-983 яч. 19, 20 | ГПП яч.8; РП-983 яч. 19, 20 | ГПП яч.8; РП-983 яч. 19, 20 | ГПП яч.8; РП-983 яч. 19, 20 | ГПП яч.8; РП-983 яч. 19, 20 | ГПП яч.8; РП-983 яч. 19, 20 | ГПП яч.8; РП-983 яч. 19, 20 | ГПП яч.8; РП-983 яч. 19, 20 |  | ТП-987 |  | 6 |  |  |  | 0 | [10 empty] | 0
94 | Аварийно-диспетчерская служба | ГПП-25 РП-983 яч. 13, 14 | яч.13, 14 РП-983 ГПП-25 | яч.13, 14 РП-983 ГПП-25 | яч.13, 14 РП-983 ГПП-25 | яч.13, 14 РП-983 ГПП-25 | яч.13, 14 РП-983 ГПП-25 | яч.13, 14 РП-983 ГПП-25 | яч.13, 14 РП-983 ГПП-25 | яч.13, 14 РП-983 ГПП-25 | яч.13, 14 РП-983 ГПП-25 | яч.13, 14 РП-983 ГПП-25 | яч.13, 14 РП-983 ГПП-25 | яч.13, 14 РП-983 ГПП-25 | яч.13, 14 РП-983 ГПП-25 | яч.13, 14 РП-983 ГПП-25 |  | ТП-988П |  | 6 |  |  |  | 0 | [10 empty] | 0
95 | Аварийно-диспетчерская служба | ГПП-25 РП-983 яч. 13, 14 | яч.13, 14 РП-983 ГПП-25 | яч.13, 14 РП-983 ГПП-25 | яч.13, 14 РП-983 ГПП-25 | яч.13, 14 РП-983 ГПП-25 | яч.13, 14 РП-983 ГПП-25 | яч.13, 14 РП-983 ГПП-25 | яч.13, 14 РП-983 ГПП-25 | яч.13, 14 РП-983 ГПП-25 | яч.13, 14 РП-983 ГПП-25 | яч.13, 14 РП-983 ГПП-25 | яч.13, 14 РП-983 ГПП-25 | яч.13, 14 РП-983 ГПП-25 | яч.13, 14 РП-983 ГПП-25 | яч.13, 14 РП-983 ГПП-25 |  | ТП-989П |  | 6 |  |  |  | 0 | [10 empty] | 0
96 | Аварийно-диспетчерская служба | ГПП-25 РП-983 яч. 9, 10 | яч.9,10 РП-983 ГПП-25 | яч.9,10 РП-983 ГПП-25 | яч.9,10 РП-983 ГПП-25 | яч.9,10 РП-983 ГПП-25 | яч.9,10 РП-983 ГПП-25 | яч.9,10 РП-983 ГПП-25 | яч.9,10 РП-983 ГПП-25 | яч.9,10 РП-983 ГПП-25 | яч.9,10 РП-983 ГПП-25 | яч.9,10 РП-983 ГПП-25 | яч.9,10 РП-983 ГПП-25 | яч.9,10 РП-983 ГПП-25 | яч.9,10 РП-983 ГПП-25 | яч.9,10 РП-983 ГПП-25 |  | ТП-995 |  | 6 |  |  |  | 0 | [10 empty] | 0
97 | Аварийно-диспетчерская служба | ГПП-25 РП-983 яч. 15, 16 | яч.15,16 РП-983 ГПП-25 | яч.15,16 РП-983 ГПП-25 | яч.15,16 РП-983 ГПП-25 | яч.15,16 РП-983 ГПП-25 | яч.15,16 РП-983 ГПП-25 | яч.15,16 РП-983 ГПП-25 | яч.15,16 РП-983 ГПП-25 | яч.15,16 РП-983 ГПП-25 | яч.15,16 РП-983 ГПП-25 | яч.15,16 РП-983 ГПП-25 | яч.15,16 РП-983 ГПП-25 | яч.15,16 РП-983 ГПП-25 | яч.15,16 РП-983 ГПП-25 | яч.15,16 РП-983 ГПП-25 |  | ТП-43 |  | 6 |  |  |  | 0 | [10 empty] | 0
98 | Аварийно-диспетчерская служба | ГПП-25 яч. 9, 20 | яч.17 ГПП-11 | яч.17 ГПП-11 | яч.17 ГПП-11 | яч.17 ГПП-11 | яч.17 ГПП-11 | яч.17 ГПП-11 | яч.17 ГПП-11 | яч.17 ГПП-11 | яч.17 ГПП-11 | яч.17 ГПП-11 | яч.17 ГПП-11 | яч.17 ГПП-11 | яч.17 ГПП-11 | яч.17 ГПП-11 |  | ТП-662 |  | 6 |  |  |  | 0 | [10 empty] | 0
99 | Аварийно-диспетчерская служба | ГПП-25 яч .9, 20 | яч.20 ГПП-25 | яч.20 ГПП-25 | яч.20 ГПП-25 | яч.20 ГПП-25 | яч.20 ГПП-25 | яч.20 ГПП-25 | яч.20 ГПП-25 | яч.20 ГПП-25 | яч.20 ГПП-25 | яч.20 ГПП-25 | яч.20 ГПП-25 | яч.20 ГПП-25 | яч.20 ГПП-25 | яч.20 ГПП-25 |  | ТП-663 |  | 6 |  |  |  | 0 | [10 empty] | 0
100 | Аварийно-диспетчерская служба | ГПП-25 яч. 9, 20 | яч.20 ГПП-25 | яч.20 ГПП-25 | яч.20 ГПП-25 | яч.20 ГПП-25 | яч.20 ГПП-25 | яч.20 ГПП-25 | яч.20 ГПП-25 | яч.20 ГПП-25 | яч.20 ГПП-25 | яч.20 ГПП-25 | яч.20 ГПП-25 | яч.20 ГПП-25 | яч.20 ГПП-25 | яч.20 ГПП-25 |  | ТП-664б |  | 6 |  |  |  | 0 | [10 empty] | 0
101 | Аварийно-диспетчерская служба | ГПП-25 яч .9, 20 | яч.20 ГПП-25 | яч.20 ГПП-25 | яч.20 ГПП-25 | яч.20 ГПП-25 | яч.20 ГПП-25 | яч.20 ГПП-25 | яч.20 ГПП-25 | яч.20 ГПП-25 | яч.20 ГПП-25 | яч.20 ГПП-25 | яч.20 ГПП-25 | яч.20 ГПП-25 | яч.20 ГПП-25 | яч.20 ГПП-25 |  | ТП-667 |  | 6 |  |  |  | 0 | [10 empty] | 0
102 | Аварийно-диспетчерская служба | ГПП-25 яч. 9, 20 | яч.20 ГПП-25 | яч.20 ГПП-25 | яч.20 ГПП-25 | яч.20 ГПП-25 | яч.20 ГПП-25 | яч.20 ГПП-25 | яч.20 ГПП-25 | яч.20 ГПП-25 | яч.20 ГПП-25 | яч.20 ГПП-25 | яч.20 ГПП-25 | яч.20 ГПП-25 | яч.20 ГПП-25 | яч.20 ГПП-25 |  | ТП-668 |  | 6 |  |  |  | 0 | [10 empty] | 0
103 | Аварийно-диспетчерская служба | ГПП-25 яч.9, 20 | яч.20 ГПП-25 | яч.20 ГПП-25 | яч.20 ГПП-25 | яч.20 ГПП-25 | яч.20 ГПП-25 | яч.20 ГПП-25 | яч.20 ГПП-25 | яч.20 ГПП-25 | яч.20 ГПП-25 | яч.20 ГПП-25 | яч.20 ГПП-25 | яч.20 ГПП-25 | яч.20 ГПП-25 | яч.20 ГПП-25 |  | ТП-669 |  | 6 |  |  |  | 0 | [10 empty] | 0
104 | Аварийно-диспетчерская служба | ГПП-25 яч.19, 24 | яч.9 ГПП-25 | яч.9 ГПП-25 | яч.9 ГПП-25 | яч.9 ГПП-25 | яч.9 ГПП-25 | яч.9 ГПП-25 | яч.9 ГПП-25 | яч.9 ГПП-25 | яч.9 ГПП-25 | яч.9 ГПП-25 | яч.9 ГПП-25 | яч.9 ГПП-25 | яч.9 ГПП-25 | яч.9 ГПП-25 |  | ТП-939 |  | 6 |  |  |  | 0 | [10 empty] | 0
105 | Аварийно-диспетчерская служба | ГПП-25 яч. 9, 20 | яч.9 ГПП-25 | яч.9 ГПП-25 | яч.9 ГПП-25 | яч.9 ГПП-25 | яч.9 ГПП-25 | яч.9 ГПП-25 | яч.9 ГПП-25 | яч.9 ГПП-25 | яч.9 ГПП-25 | яч.9 ГПП-25 | яч.9 ГПП-25 | яч.9 ГПП-25 | яч.9 ГПП-25 | яч.9 ГПП-25 |  | ТП-940 |  | 6 |  |  |  | 0 | [10 empty] | 0
106 | Аварийно-диспетчерская служба | ГПП-25 яч.19, 24 | яч.9 ГПП-25 | яч.9 ГПП-25 | яч.9 ГПП-25 | яч.9 ГПП-25 | яч.9 ГПП-25 | яч.9 ГПП-25 | яч.9 ГПП-25 | яч.9 ГПП-25 | яч.9 ГПП-25 | яч.9 ГПП-25 | яч.9 ГПП-25 | яч.9 ГПП-25 | яч.9 ГПП-25 | яч.9 ГПП-25 |  | ТП-941 |  | 6 |  |  |  | 0 | [10 empty] | 0
107 | Аварийно-диспетчерская служба | ГПП-25 яч.19, 24 | яч.9 ГПП-25 | яч.9 ГПП-25 | яч.9 ГПП-25 | яч.9 ГПП-25 | яч.9 ГПП-25 | яч.9 ГПП-25 | яч.9 ГПП-25 | яч.9 ГПП-25 | яч.9 ГПП-25 | яч.9 ГПП-25 | яч.9 ГПП-25 | яч.9 ГПП-25 | яч.9 ГПП-25 | яч.9 ГПП-25 |  | ТП-942 |  | 6 |  |  |  | 0 | [10 empty] | 0
108 | Аварийно-диспетчерская служба | ГПП-25 яч.19, 24 | яч.9 ГПП-25 | яч.9 ГПП-25 | яч.9 ГПП-25 | яч.9 ГПП-25 | яч.9 ГПП-25 | яч.9 ГПП-25 | яч.9 ГПП-25 | яч.9 ГПП-25 | яч.9 ГПП-25 | яч.9 ГПП-25 | яч.9 ГПП-25 | яч.9 ГПП-25 | яч.9 ГПП-25 | яч.9 ГПП-25 |  | ТП-943 |  | 6 |  |  |  | 0 | [10 empty] | 0
109 | Аварийно-диспетчерская служба | ГПП-25 яч.19, 24 | яч.9 ГПП-25 | яч.9 ГПП-25 | яч.9 ГПП-25 | яч.9 ГПП-25 | яч.9 ГПП-25 | яч.9 ГПП-25 | яч.9 ГПП-25 | яч.9 ГПП-25 | яч.9 ГПП-25 | яч.9 ГПП-25 | яч.9 ГПП-25 | яч.9 ГПП-25 | яч.9 ГПП-25 | яч.9 ГПП-25 |  | ТП-944 |  | 6 |  |  |  | 0 | [10 empty] | 0
110 | Аварийно-диспетчерская служба | ГПП-25 яч.19, 24 | яч.9 ГПП-25 | яч.9 ГПП-25 | яч.9 ГПП-25 | яч.9 ГПП-25 | яч.9 ГПП-25 | яч.9 ГПП-25 | яч.9 ГПП-25 | яч.9 ГПП-25 | яч.9 ГПП-25 | яч.9 ГПП-25 | яч.9 ГПП-25 | яч.9 ГПП-25 | яч.9 ГПП-25 | яч.9 ГПП-25 |  | ТП-979 |  | 6 |  |  |  | 0 | [10 empty] | 0
111 | Аварийно-диспетчерская служба | ГПП-25 РП-983 яч.21, 22 | яч.21, 22 РП-983 ГПП-25 | яч.21, 22 РП-983 ГПП-25 | яч.21, 22 РП-983 ГПП-25 | яч.21, 22 РП-983 ГПП-25 | яч.21, 22 РП-983 ГПП-25 | яч.21, 22 РП-983 ГПП-25 | яч.21, 22 РП-983 ГПП-25 | яч.21, 22 РП-983 ГПП-25 | яч.21, 22 РП-983 ГПП-25 | яч.21, 22 РП-983 ГПП-25 | яч.21, 22 РП-983 ГПП-25 | яч.21, 22 РП-983 ГПП-25 | яч.21, 22 РП-983 ГПП-25 | яч.21, 22 РП-983 ГПП-25 |  | ТП-981 |  | 6 |  |  |  | 0 | [10 empty] | 0
112 | Аварийно-диспетчерская служба | ГПП-25 РП-983 яч. 15, 16 | яч.17,18 РП-983 ГПП-25 | яч.17,18 РП-983 ГПП-25 | яч.17,18 РП-983 ГПП-25 | яч.17,18 РП-983 ГПП-25 | яч.17,18 РП-983 ГПП-25 | яч.17,18 РП-983 ГПП-25 | яч.17,18 РП-983 ГПП-25 | яч.17,18 РП-983 ГПП-25 | яч.17,18 РП-983 ГПП-25 | яч.17,18 РП-983 ГПП-25 | яч.17,18 РП-983 ГПП-25 | яч.17,18 РП-983 ГПП-25 | яч.17,18 РП-983 ГПП-25 | яч.17,18 РП-983 ГПП-25 |  | ТП-982 |  | 6 |  |  |  | 0 | [10 empty] | 0
113 | Аварийно-диспетчерская служба | ГПП-25 РП-983 яч. 15, 16 | яч.15,16 РП-983 ГПП-25 | яч.15,16 РП-983 ГПП-25 | яч.15,16 РП-983 ГПП-25 | яч.15,16 РП-983 ГПП-25 | яч.15,16 РП-983 ГПП-25 | яч.15,16 РП-983 ГПП-25 | яч.15,16 РП-983 ГПП-25 | яч.15,16 РП-983 ГПП-25 | яч.15,16 РП-983 ГПП-25 | яч.15,16 РП-983 ГПП-25 | яч.15,16 РП-983 ГПП-25 | яч.15,16 РП-983 ГПП-25 | яч.15,16 РП-983 ГПП-25 | яч.15,16 РП-983 ГПП-25 |  | ТП-983 |  | 6 |  |  |  | 0 | [10 empty] | 0
114 | Аварийно-диспетчерская служба | ГПП-25 РП-983 яч. 21, 22 | яч.21, 22 РП-983 ГПП-25 | яч.21, 22 РП-983 ГПП-25 | яч.21, 22 РП-983 ГПП-25 | яч.21, 22 РП-983 ГПП-25 | яч.21, 22 РП-983 ГПП-25 | яч.21, 22 РП-983 ГПП-25 | яч.21, 22 РП-983 ГПП-25 | яч.21, 22 РП-983 ГПП-25 | яч.21, 22 РП-983 ГПП-25 | яч.21, 22 РП-983 ГПП-25 | яч.21, 22 РП-983 ГПП-25 | яч.21, 22 РП-983 ГПП-25 | яч.21, 22 РП-983 ГПП-25 | яч.21, 22 РП-983 ГПП-25 |  | ТП-996 |  | 6 |  |  |  | 0 | [10 empty] | 0
115 | Аварийно-диспетчерская служба | ГПП-25 яч. 19, 24 | яч.19, 24 ГПП-25 | яч.19, 24 ГПП-25 | яч.19, 24 ГПП-25 | яч.19, 24 ГПП-25 | яч.19, 24 ГПП-25 | яч.19, 24 ГПП-25 | яч.19, 24 ГПП-25 | яч.19, 24 ГПП-25 | яч.19, 24 ГПП-25 | яч.19, 24 ГПП-25 | яч.19, 24 ГПП-25 | яч.19, 24 ГПП-25 | яч.19, 24 ГПП-25 | яч.19, 24 ГПП-25 |  | ТП-997 |  | 6 |  |  |  | 0 | [10 empty] | 0
116 | Аварийно-диспетчерская служба | ГПП-25 РП-983 яч. 21, 22 | яч.21, 22 РП-983 ГПП-25 | яч.21, 22 РП-983 ГПП-25 | яч.21, 22 РП-983 ГПП-25 | яч.21, 22 РП-983 ГПП-25 | яч.21, 22 РП-983 ГПП-25 | яч.21, 22 РП-983 ГПП-25 | яч.21, 22 РП-983 ГПП-25 | яч.21, 22 РП-983 ГПП-25 | яч.21, 22 РП-983 ГПП-25 | яч.21, 22 РП-983 ГПП-25 | яч.21, 22 РП-983 ГПП-25 | яч.21, 22 РП-983 ГПП-25 | яч.21, 22 РП-983 ГПП-25 | яч.21, 22 РП-983 ГПП-25 |  | ТП-999 |  | 6 |  |  |  | 0 | [10 empty] | 0
117 | Аварийно-диспетчерская служба | ГПП-11 яч. 15, 20 | яч.15, 20 ГПП-11 | яч.15, 20 ГПП-11 | яч.15, 20 ГПП-11 | яч.15, 20 ГПП-11 | яч.15, 20 ГПП-11 | яч.15, 20 ГПП-11 | яч.15, 20 ГПП-11 | яч.15, 20 ГПП-11 | яч.15, 20 ГПП-11 | яч.15, 20 ГПП-11 | яч.15, 20 ГПП-11 | яч.15, 20 ГПП-11 | яч.15, 20 ГПП-11 | яч.15, 20 ГПП-11 |  | ТП-351 |  | 6 |  |  |  | 0 | [10 empty] | 0
118 | Аварийно-диспетчерская служба | ГПП-11 яч. 1, 24 | яч.1 , 24 ГПП-11 | яч.1 , 24 ГПП-11 | яч.1 , 24 ГПП-11 | яч.1 , 24 ГПП-11 | яч.1 , 24 ГПП-11 | яч.1 , 24 ГПП-11 | яч.1 , 24 ГПП-11 | яч.1 , 24 ГПП-11 | яч.1 , 24 ГПП-11 | яч.1 , 24 ГПП-11 | яч.1 , 24 ГПП-11 | яч.1 , 24 ГПП-11 | яч.1 , 24 ГПП-11 | яч.1 , 24 ГПП-11 |  | ТП-387 |  | 6 |  |  |  | 0 | [10 empty] | 0
119 | Аварийно-диспетчерская служба | ГПП-11 яч. 1, 24 | яч.1 , 24 ГПП-11 | яч.1 , 24 ГПП-11 | яч.1 , 24 ГПП-11 | яч.1 , 24 ГПП-11 | яч.1 , 24 ГПП-11 | яч.1 , 24 ГПП-11 | яч.1 , 24 ГПП-11 | яч.1 , 24 ГПП-11 | яч.1 , 24 ГПП-11 | яч.1 , 24 ГПП-11 | яч.1 , 24 ГПП-11 | яч.1 , 24 ГПП-11 | яч.1 , 24 ГПП-11 | яч.1 , 24 ГПП-11 |  | ТП-388 |  | 6 |  |  |  | 0 | [10 empty] | 0
120 | Аварийно-диспетчерская служба | ГПП-25 яч. 27, 28 | яч.27, 28 ГПП-25 | яч.27, 28 ГПП-25 | яч.27, 28 ГПП-25 | яч.27, 28 ГПП-25 | яч.27, 28 ГПП-25 | яч.27, 28 ГПП-25 | яч.27, 28 ГПП-25 | яч.27, 28 ГПП-25 | яч.27, 28 ГПП-25 | яч.27, 28 ГПП-25 | яч.27, 28 ГПП-25 | яч.27, 28 ГПП-25 | яч.27, 28 ГПП-25 | яч.27, 28 ГПП-25 |  | ТП-389 |  | 6 |  |  |  | 0 | [10 empty] | 0
121 | Аварийно-диспетчерская служба | ГПП-11 яч. 1, 24 | яч.1 , 24 ГПП-11 | яч.1 , 24 ГПП-11 | яч.1 , 24 ГПП-11 | яч.1 , 24 ГПП-11 | яч.1 , 24 ГПП-11 | яч.1 , 24 ГПП-11 | яч.1 , 24 ГПП-11 | яч.1 , 24 ГПП-11 | яч.1 , 24 ГПП-11 | яч.1 , 24 ГПП-11 | яч.1 , 24 ГПП-11 | яч.1 , 24 ГПП-11 | яч.1 , 24 ГПП-11 | яч.1 , 24 ГПП-11 |  | ТП-391 |  | 6 |  |  |  | 0 | [10 empty] | 0
122 | Аварийно-диспетчерская служба | ГПП-11яч. 23, 26 | яч.23, 26 ГПП-11 | яч.23, 26 ГПП-11 | яч.23, 26 ГПП-11 | яч.23, 26 ГПП-11 | яч.23, 26 ГПП-11 | яч.23, 26 ГПП-11 | яч.23, 26 ГПП-11 | яч.23, 26 ГПП-11 | яч.23, 26 ГПП-11 | яч.23, 26 ГПП-11 | яч.23, 26 ГПП-11 | яч.23, 26 ГПП-11 | яч.23, 26 ГПП-11 | яч.23, 26 ГПП-11 |  | ТП-911 |  | 6 |  |  |  | 0 | [10 empty] | 0
123 | Аварийно-диспетчерская служба | ГПП-11 яч. 23, 26 | яч.23, 26 ГПП-11 | яч.23, 26 ГПП-11 | яч.23, 26 ГПП-11 | яч.23, 26 ГПП-11 | яч.23, 26 ГПП-11 | яч.23, 26 ГПП-11 | яч.23, 26 ГПП-11 | яч.23, 26 ГПП-11 | яч.23, 26 ГПП-11 | яч.23, 26 ГПП-11 | яч.23, 26 ГПП-11 | яч.23, 26 ГПП-11 | яч.23, 26 ГПП-11 | яч.23, 26 ГПП-11 |  | ТП-912 |  | 6 |  |  |  | 0 | [10 empty] | 0
124 | Аварийно-диспетчерская служба | ГПП-11 яч. 23, 26 | яч.23, 26 ГПП-11 | яч.23, 26 ГПП-11 | яч.23, 26 ГПП-11 | яч.23, 26 ГПП-11 | яч.23, 26 ГПП-11 | яч.23, 26 ГПП-11 | яч.23, 26 ГПП-11 | яч.23, 26 ГПП-11 | яч.23, 26 ГПП-11 | яч.23, 26 ГПП-11 | яч.23, 26 ГПП-11 | яч.23, 26 ГПП-11 | яч.23, 26 ГПП-11 | яч.23, 26 ГПП-11 |  | ТП-913 |  | 6 |  |  |  | 0 | [10 empty] | 0
125 | Аварийно-диспетчерская служба | ГПП-11 яч. 23, 26 | яч.23, 26 ГПП-11 | яч.23, 26 ГПП-11 | яч.23, 26 ГПП-11 | яч.23, 26 ГПП-11 | яч.23, 26 ГПП-11 | яч.23, 26 ГПП-11 | яч.23, 26 ГПП-11 | яч.23, 26 ГПП-11 | яч.23, 26 ГПП-11 | яч.23, 26 ГПП-11 | яч.23, 26 ГПП-11 | яч.23, 26 ГПП-11 | яч.23, 26 ГПП-11 | яч.23, 26 ГПП-11 |  | ТП-914 |  | 6 |  |  |  | 0 | [10 empty] | 0
126 | Аварийно-диспетчерская служба | ГПП-11 яч. 23, 26 | яч.23, 26 ГПП-11 | яч.23, 26 ГПП-11 | яч.23, 26 ГПП-11 | яч.23, 26 ГПП-11 | яч.23, 26 ГПП-11 | яч.23, 26 ГПП-11 | яч.23, 26 ГПП-11 | яч.23, 26 ГПП-11 | яч.23, 26 ГПП-11 | яч.23, 26 ГПП-11 | яч.23, 26 ГПП-11 | яч.23, 26 ГПП-11 | яч.23, 26 ГПП-11 | яч.23, 26 ГПП-11 |  | ТП-915 |  | 6 |  |  |  | 0 | [10 empty] | 0
127 | Аварийно-диспетчерская служба | ГПП-11 яч. 23, 26 | яч.23, 26 ГПП-11 | яч.23, 26 ГПП-11 | яч.23, 26 ГПП-11 | яч.23, 26 ГПП-11 | яч.23, 26 ГПП-11 | яч.23, 26 ГПП-11 | яч.23, 26 ГПП-11 | яч.23, 26 ГПП-11 | яч.23, 26 ГПП-11 | яч.23, 26 ГПП-11 | яч.23, 26 ГПП-11 | яч.23, 26 ГПП-11 | яч.23, 26 ГПП-11 | яч.23, 26 ГПП-11 |  | ТП-917 |  | 6 |  |  |  | 0 | [10 empty] | 0
128 | Аварийно-диспетчерская служба | ГПП-11 яч. 23, 26 | яч.23, 26 ГПП-11 | яч.23, 26 ГПП-11 | яч.23, 26 ГПП-11 | яч.23, 26 ГПП-11 | яч.23, 26 ГПП-11 | яч.23, 26 ГПП-11 | яч.23, 26 ГПП-11 | яч.23, 26 ГПП-11 | яч.23, 26 ГПП-11 | яч.23, 26 ГПП-11 | яч.23, 26 ГПП-11 | яч.23, 26 ГПП-11 | яч.23, 26 ГПП-11 | яч.23, 26 ГПП-11 |  | ТП-918 |  | 6 |  |  |  | 0 | [10 empty] | 0
129 | Аварийно-диспетчерская служба | ГПП-11 яч. 23, 26 | яч.26 ГПП-11 | яч.26 ГПП-11 | яч.26 ГПП-11 | яч.26 ГПП-11 | яч.26 ГПП-11 | яч.26 ГПП-11 | яч.26 ГПП-11 | яч.26 ГПП-11 | яч.26 ГПП-11 | яч.26 ГПП-11 | яч.26 ГПП-11 | яч.26 ГПП-11 | яч.26 ГПП-11 | яч.26 ГПП-11 |  | ТП-919 |  | 6 |  |  |  | 0 | [10 empty] | 0
130 | Аварийно-диспетчерская служба | ГПП-25 яч. 17, 18 | яч.18, (17) ГПП-25 | яч.18, (17) ГПП-25 | яч.18, (17) ГПП-25 | яч.18, (17) ГПП-25 | яч.18, (17) ГПП-25 | яч.18, (17) ГПП-25 | яч.18, (17) ГПП-25 | яч.18, (17) ГПП-25 | яч.18, (17) ГПП-25 | яч.18, (17) ГПП-25 | яч.18, (17) ГПП-25 | яч.18, (17) ГПП-25 | яч.18, (17) ГПП-25 | яч.18, (17) ГПП-25 |  | ТП-920 |  | 6 |  |  |  | 0 | [10 empty] | 0
131 | Аварийно-диспетчерская служба | ГПП-25 яч. 17, 18 | яч.17, 18 ГПП-25 | яч.17, 18 ГПП-25 | яч.17, 18 ГПП-25 | яч.17, 18 ГПП-25 | яч.17, 18 ГПП-25 | яч.17, 18 ГПП-25 | яч.17, 18 ГПП-25 | яч.17, 18 ГПП-25 | яч.17, 18 ГПП-25 | яч.17, 18 ГПП-25 | яч.17, 18 ГПП-25 | яч.17, 18 ГПП-25 | яч.17, 18 ГПП-25 | яч.17, 18 ГПП-25 |  | ТП-921 |  | 6 |  |  |  | 0 | [10 empty] | 0
132 | Аварийно-диспетчерская служба | ГПП-25 яч. 17, 18 | яч.18, (17) ГПП-25 | яч.18, (17) ГПП-25 | яч.18, (17) ГПП-25 | яч.18, (17) ГПП-25 | яч.18, (17) ГПП-25 | яч.18, (17) ГПП-25 | яч.18, (17) ГПП-25 | яч.18, (17) ГПП-25 | яч.18, (17) ГПП-25 | яч.18, (17) ГПП-25 | яч.18, (17) ГПП-25 | яч.18, (17) ГПП-25 | яч.18, (17) ГПП-25 | яч.18, (17) ГПП-25 |  | ТП-922 |  | 6 |  |  |  | 0 | [10 empty] | 0
133 | Аварийно-диспетчерская служба | ГПП-25 яч. 17, 18 | яч.18, (17) ГПП-25 | яч.18, (17) ГПП-25 | яч.18, (17) ГПП-25 | яч.18, (17) ГПП-25 | яч.18, (17) ГПП-25 | яч.18, (17) ГПП-25 | яч.18, (17) ГПП-25 | яч.18, (17) ГПП-25 | яч.18, (17) ГПП-25 | яч.18, (17) ГПП-25 | яч.18, (17) ГПП-25 | яч.18, (17) ГПП-25 | яч.18, (17) ГПП-25 | яч.18, (17) ГПП-25 |  | ТП-923 |  | 6 |  |  |  | 0 | [10 empty] | 0
134 | Аварийно-диспетчерская служба | ГПП-25 яч. 17, 18 | яч.17, (18) ГПП-25 | яч.17, (18) ГПП-25 | яч.17, (18) ГПП-25 | яч.17, (18) ГПП-25 | яч.17, (18) ГПП-25 | яч.17, (18) ГПП-25 | яч.17, (18) ГПП-25 | яч.17, (18) ГПП-25 | яч.17, (18) ГПП-25 | яч.17, (18) ГПП-25 | яч.17, (18) ГПП-25 | яч.17, (18) ГПП-25 | яч.17, (18) ГПП-25 | яч.17, (18) ГПП-25 |  | ТП-924 |  | 6 |  |  |  | 0 | [10 empty] | 0
135 | Аварийно-диспетчерская служба | ГПП-25 яч. 17, 18 | яч.17, 18 ГПП-25 | яч.17, 18 ГПП-25 | яч.17, 18 ГПП-25 | яч.17, 18 ГПП-25 | яч.17, 18 ГПП-25 | яч.17, 18 ГПП-25 | яч.17, 18 ГПП-25 | яч.17, 18 ГПП-25 | яч.17, 18 ГПП-25 | яч.17, 18 ГПП-25 | яч.17, 18 ГПП-25 | яч.17, 18 ГПП-25 | яч.17, 18 ГПП-25 | яч.17, 18 ГПП-25 |  | ТП-924-1П |  | 6 |  |  |  | 0 | [10 empty] | 0
136 | Аварийно-диспетчерская служба | ГПП-25 яч. 17, 18 | яч.17, (18) ГПП-25 | яч.17, (18) ГПП-25 | яч.17, (18) ГПП-25 | яч.17, (18) ГПП-25 | яч.17, (18) ГПП-25 | яч.17, (18) ГПП-25 | яч.17, (18) ГПП-25 | яч.17, (18) ГПП-25 | яч.17, (18) ГПП-25 | яч.17, (18) ГПП-25 | яч.17, (18) ГПП-25 | яч.17, (18) ГПП-25 | яч.17, (18) ГПП-25 | яч.17, (18) ГПП-25 |  | ТП-925 |  | 6 |  |  |  | 0 | [10 empty] | 0
137 | Аварийно-диспетчерская служба | ГПП-25 яч. 17, 18 | яч.17, (18) ГПП-25 | яч.17, (18) ГПП-25 | яч.17, (18) ГПП-25 | яч.17, (18) ГПП-25 | яч.17, (18) ГПП-25 | яч.17, (18) ГПП-25 | яч.17, (18) ГПП-25 | яч.17, (18) ГПП-25 | яч.17, (18) ГПП-25 | яч.17, (18) ГПП-25 | яч.17, (18) ГПП-25 | яч.17, (18) ГПП-25 | яч.17, (18) ГПП-25 | яч.17, (18) ГПП-25 |  | ТП-926 |  | 6 |  |  |  | 0 | [10 empty] | 0
138 | Аварийно-диспетчерская служба | ГПП-25 яч. 17, 18 | яч.17, (18) ГПП-25 | яч.17, (18) ГПП-25 | яч.17, (18) ГПП-25 | яч.17, (18) ГПП-25 | яч.17, (18) ГПП-25 | яч.17, (18) ГПП-25 | яч.17, (18) ГПП-25 | яч.17, (18) ГПП-25 | яч.17, (18) ГПП-25 | яч.17, (18) ГПП-25 | яч.17, (18) ГПП-25 | яч.17, (18) ГПП-25 | яч.17, (18) ГПП-25 | яч.17, (18) ГПП-25 |  | ТП-927 |  | 6 |  |  |  | 0 | [10 empty] | 0
139 | Аварийно-диспетчерская служба | ГПП-26 РП-46 яч .11, 10 | яч.11,10 РП-46 ГПП-26 | яч.11,10 РП-46 ГПП-26 | яч.11,10 РП-46 ГПП-26 | яч.11,10 РП-46 ГПП-26 | яч.11,10 РП-46 ГПП-26 | яч.11,10 РП-46 ГПП-26 | яч.11,10 РП-46 ГПП-26 | яч.11,10 РП-46 ГПП-26 | яч.11,10 РП-46 ГПП-26 | яч.11,10 РП-46 ГПП-26 | яч.11,10 РП-46 ГПП-26 | яч.11,10 РП-46 ГПП-26 | яч.11,10 РП-46 ГПП-26 | яч.11,10 РП-46 ГПП-26 |  | ТП-45 |  | 6 |  |  |  | 0 | [10 empty] | 0
140 | Аварийно-диспетчерская служба | ГПП-26 РП-46 яч. 11, 10 | яч.11,10 РП-46 ГПП-26 | яч.11,10 РП-46 ГПП-26 | яч.11,10 РП-46 ГПП-26 | яч.11,10 РП-46 ГПП-26 | яч.11,10 РП-46 ГПП-26 | яч.11,10 РП-46 ГПП-26 | яч.11,10 РП-46 ГПП-26 | яч.11,10 РП-46 ГПП-26 | яч.11,10 РП-46 ГПП-26 | яч.11,10 РП-46 ГПП-26 | яч.11,10 РП-46 ГПП-26 | яч.11,10 РП-46 ГПП-26 | яч.11,10 РП-46 ГПП-26 | яч.11,10 РП-46 ГПП-26 |  | ТП-50 |  | 6 |  |  |  | 0 | [10 empty] | 0
141 | Аварийно-диспетчерская служба | ГПП-26 РП-46 яч. 30, 31 | ф.10,11 РП-46 ГПП-26 | ф.10,11 РП-46 ГПП-26 | ф.10,11 РП-46 ГПП-26 | ф.10,11 РП-46 ГПП-26 | ф.10,11 РП-46 ГПП-26 | ф.10,11 РП-46 ГПП-26 | ф.10,11 РП-46 ГПП-26 | ф.10,11 РП-46 ГПП-26 | ф.10,11 РП-46 ГПП-26 | ф.10,11 РП-46 ГПП-26 | ф.10,11 РП-46 ГПП-26 | ф.10,11 РП-46 ГПП-26 | ф.10,11 РП-46 ГПП-26 | ф.10,11 РП-46 ГПП-26 |  | ТП-51-1П |  | 6 |  |  |  | 0 | [10 empty] | 0
142 | Аварийно-диспетчерская служба | ГПП-26 ГПП-46 яч. 11, 10 | яч.11,10 РП-46 ГПП-26 | яч.11,10 РП-46 ГПП-26 | яч.11,10 РП-46 ГПП-26 | яч.11,10 РП-46 ГПП-26 | яч.11,10 РП-46 ГПП-26 | яч.11,10 РП-46 ГПП-26 | яч.11,10 РП-46 ГПП-26 | яч.11,10 РП-46 ГПП-26 | яч.11,10 РП-46 ГПП-26 | яч.11,10 РП-46 ГПП-26 | яч.11,10 РП-46 ГПП-26 | яч.11,10 РП-46 ГПП-26 | яч.11,10 РП-46 ГПП-26 | яч.11,10 РП-46 ГПП-26 |  | ТП-56 |  | 6 |  |  |  | 0 | [10 empty] | 0
143 | Аварийно-диспетчерская служба | ГПП-26 РП-46 яч. 13, 12 | яч.12,13 РП-46 ГПП-26 | яч.12,13 РП-46 ГПП-26 | яч.12,13 РП-46 ГПП-26 | яч.12,13 РП-46 ГПП-26 | яч.12,13 РП-46 ГПП-26 | яч.12,13 РП-46 ГПП-26 | яч.12,13 РП-46 ГПП-26 | яч.12,13 РП-46 ГПП-26 | яч.12,13 РП-46 ГПП-26 | яч.12,13 РП-46 ГПП-26 | яч.12,13 РП-46 ГПП-26 | яч.12,13 РП-46 ГПП-26 | яч.12,13 РП-46 ГПП-26 | яч.12,13 РП-46 ГПП-26 |  | ТП-60 |  | 6 |  |  |  | 0 | [10 empty] | 0
144 | Аварийно-диспетчерская служба | ГПП-26 РП-46 яч. 31, 30 | яч.31,30 РП-46 ГПП-26 | яч.31,30 РП-46 ГПП-26 | яч.31,30 РП-46 ГПП-26 | яч.31,30 РП-46 ГПП-26 | яч.31,30 РП-46 ГПП-26 | яч.31,30 РП-46 ГПП-26 | яч.31,30 РП-46 ГПП-26 | яч.31,30 РП-46 ГПП-26 | яч.31,30 РП-46 ГПП-26 | яч.31,30 РП-46 ГПП-26 | яч.31,30 РП-46 ГПП-26 | яч.31,30 РП-46 ГПП-26 | яч.31,30 РП-46 ГПП-26 | яч.31,30 РП-46 ГПП-26 |  | ТП-72-1П |  | 6 |  |  |  | 0 | [10 empty] | 0
145 | Аварийно-диспетчерская служба | ГПП-26 РП-46 яч. 21, 20 | яч.21,20 РП-46 ГПП-26 | яч.21,20 РП-46 ГПП-26 | яч.21,20 РП-46 ГПП-26 | яч.21,20 РП-46 ГПП-26 | яч.21,20 РП-46 ГПП-26 | яч.21,20 РП-46 ГПП-26 | яч.21,20 РП-46 ГПП-26 | яч.21,20 РП-46 ГПП-26 | яч.21,20 РП-46 ГПП-26 | яч.21,20 РП-46 ГПП-26 | яч.21,20 РП-46 ГПП-26 | яч.21,20 РП-46 ГПП-26 | яч.21,20 РП-46 ГПП-26 | яч.21,20 РП-46 ГПП-26 |  | ТП-101 |  | 6 |  |  |  | 0 | [10 empty] | 0
146 | Аварийно-диспетчерская служба | ГПП-26 РП-46 яч. 21, 20 | яч.21,20 РП-46 ГПП-26 | яч.21,20 РП-46 ГПП-26 | яч.21,20 РП-46 ГПП-26 | яч.21,20 РП-46 ГПП-26 | яч.21,20 РП-46 ГПП-26 | яч.21,20 РП-46 ГПП-26 | яч.21,20 РП-46 ГПП-26 | яч.21,20 РП-46 ГПП-26 | яч.21,20 РП-46 ГПП-26 | яч.21,20 РП-46 ГПП-26 | яч.21,20 РП-46 ГПП-26 | яч.21,20 РП-46 ГПП-26 | яч.21,20 РП-46 ГПП-26 | яч.21,20 РП-46 ГПП-26 |  | ТП-104 |  | 6 |  |  |  | 0 | [10 empty] | 0
147 | Аварийно-диспетчерская служба | ГПП-26 РП-46 яч. 18, 19 | яч.18,19 РП-46 ГПП-26 | яч.18,19 РП-46 ГПП-26 | яч.18,19 РП-46 ГПП-26 | яч.18,19 РП-46 ГПП-26 | яч.18,19 РП-46 ГПП-26 | яч.18,19 РП-46 ГПП-26 | яч.18,19 РП-46 ГПП-26 | яч.18,19 РП-46 ГПП-26 | яч.18,19 РП-46 ГПП-26 | яч.18,19 РП-46 ГПП-26 | яч.18,19 РП-46 ГПП-26 | яч.18,19 РП-46 ГПП-26 | яч.18,19 РП-46 ГПП-26 | яч.18,19 РП-46 ГПП-26 |  | ТП-138 |  | 6 |  |  |  | 0 | [10 empty] | 0
148 | Аварийно-диспетчерская служба | ГПП-50 РП-66 яч. 5, 6 | яч.5 РП-66 ГПП-50 | яч.5 РП-66 ГПП-50 | яч.5 РП-66 ГПП-50 | яч.5 РП-66 ГПП-50 | яч.5 РП-66 ГПП-50 | яч.5 РП-66 ГПП-50 | яч.5 РП-66 ГПП-50 | яч.5 РП-66 ГПП-50 | яч.5 РП-66 ГПП-50 | яч.5 РП-66 ГПП-50 | яч.5 РП-66 ГПП-50 | яч.5 РП-66 ГПП-50 | яч.5 РП-66 ГПП-50 | яч.5 РП-66 ГПП-50 |  | ТП-57 |  | 6 |  |  |  | 0 | [10 empty] | 0
149 | Аварийно-диспетчерская служба | ГПП-50 РП-66 яч. 5, 6 | яч.5 РП-66 ГПП-50 | яч.5 РП-66 ГПП-50 | яч.5 РП-66 ГПП-50 | яч.5 РП-66 ГПП-50 | яч.5 РП-66 ГПП-50 | яч.5 РП-66 ГПП-50 | яч.5 РП-66 ГПП-50 | яч.5 РП-66 ГПП-50 | яч.5 РП-66 ГПП-50 | яч.5 РП-66 ГПП-50 | яч.5 РП-66 ГПП-50 | яч.5 РП-66 ГПП-50 | яч.5 РП-66 ГПП-50 | яч.5 РП-66 ГПП-50 |  | ТП-58 |  | 6 |  |  |  | 0 | [10 empty] | 0
150 | Аварийно-диспетчерская служба | ГПП-50 РП-66 яч. 5, 6 | яч.5, 6 РП-66 ГПП-50 | яч.5, 6 РП-66 ГПП-50 | яч.5, 6 РП-66 ГПП-50 | яч.5, 6 РП-66 ГПП-50 | яч.5, 6 РП-66 ГПП-50 | яч.5, 6 РП-66 ГПП-50 | яч.5, 6 РП-66 ГПП-50 | яч.5, 6 РП-66 ГПП-50 | яч.5, 6 РП-66 ГПП-50 | яч.5, 6 РП-66 ГПП-50 | яч.5, 6 РП-66 ГПП-50 | яч.5, 6 РП-66 ГПП-50 | яч.5, 6 РП-66 ГПП-50 | яч.5, 6 РП-66 ГПП-50 |  | ТП-59-1П |  | 6 |  |  |  | 0 | [10 empty] | 0
151 | Аварийно-диспетчерская служба | ГПП-26 РП-46 яч. 12, 13 | яч.12,13 РП-46 ГПП-26 | яч.12,13 РП-46 ГПП-26 | яч.12,13 РП-46 ГПП-26 | яч.12,13 РП-46 ГПП-26 | яч.12,13 РП-46 ГПП-26 | яч.12,13 РП-46 ГПП-26 | яч.12,13 РП-46 ГПП-26 | яч.12,13 РП-46 ГПП-26 | яч.12,13 РП-46 ГПП-26 | яч.12,13 РП-46 ГПП-26 | яч.12,13 РП-46 ГПП-26 | яч.12,13 РП-46 ГПП-26 | яч.12,13 РП-46 ГПП-26 | яч.12,13 РП-46 ГПП-26 |  | ТП-61 |  | 6 |  |  |  | 0 | [10 empty] | 0
152 | Аварийно-диспетчерская служба | ГПП-26 РП-46яч. 12, 13 | яч.12,13 РП-46 ГПП-26 | яч.12,13 РП-46 ГПП-26 | яч.12,13 РП-46 ГПП-26 | яч.12,13 РП-46 ГПП-26 | яч.12,13 РП-46 ГПП-26 | яч.12,13 РП-46 ГПП-26 | яч.12,13 РП-46 ГПП-26 | яч.12,13 РП-46 ГПП-26 | яч.12,13 РП-46 ГПП-26 | яч.12,13 РП-46 ГПП-26 | яч.12,13 РП-46 ГПП-26 | яч.12,13 РП-46 ГПП-26 | яч.12,13 РП-46 ГПП-26 | яч.12,13 РП-46 ГПП-26 |  | ТП-105 |  | 6 |  |  |  | 0 | [10 empty] | 0
153 | Аварийно-диспетчерская служба | ГПП-8 яч. 31, 32 | яч.31,32 ГПП-8 | яч.31,32 ГПП-8 | яч.31,32 ГПП-8 | яч.31,32 ГПП-8 | яч.31,32 ГПП-8 | яч.31,32 ГПП-8 | яч.31,32 ГПП-8 | яч.31,32 ГПП-8 | яч.31,32 ГПП-8 | яч.31,32 ГПП-8 | яч.31,32 ГПП-8 | яч.31,32 ГПП-8 | яч.31,32 ГПП-8 | яч.31,32 ГПП-8 |  | ТП-622 |  | 6 |  |  |  | 0 | [10 empty] | 0
154 | Аварийно-диспетчерская служба | ГПП-8 яч. 31, 32 | яч.31,32 ГПП-8 | яч.31,32 ГПП-8 | яч.31,32 ГПП-8 | яч.31,32 ГПП-8 | яч.31,32 ГПП-8 | яч.31,32 ГПП-8 | яч.31,32 ГПП-8 | яч.31,32 ГПП-8 | яч.31,32 ГПП-8 | яч.31,32 ГПП-8 | яч.31,32 ГПП-8 | яч.31,32 ГПП-8 | яч.31,32 ГПП-8 | яч.31,32 ГПП-8 |  | ТП-623 |  | 6 |  |  |  | 0 | [10 empty] | 0
155 | Аварийно-диспетчерская служба | ГПП-26 РП-46 яч.12, 13 | яч.12,13 РП-46 ГПП-26 | яч.12,13 РП-46 ГПП-26 | яч.12,13 РП-46 ГПП-26 | яч.12,13 РП-46 ГПП-26 | яч.12,13 РП-46 ГПП-26 | яч.12,13 РП-46 ГПП-26 | яч.12,13 РП-46 ГПП-26 | яч.12,13 РП-46 ГПП-26 | яч.12,13 РП-46 ГПП-26 | яч.12,13 РП-46 ГПП-26 | яч.12,13 РП-46 ГПП-26 | яч.12,13 РП-46 ГПП-26 | яч.12,13 РП-46 ГПП-26 | яч.12,13 РП-46 ГПП-26 |  | ТП-63 |  | 6 |  |  |  | 0 | [10 empty] | 0
156 | Аварийно-диспетчерская служба | ГПП-50 РП-66 яч. 5, 6 | яч.5, 6 РП-66 ГПП-50 | яч.5, 6 РП-66 ГПП-50 | яч.5, 6 РП-66 ГПП-50 | яч.5, 6 РП-66 ГПП-50 | яч.5, 6 РП-66 ГПП-50 | яч.5, 6 РП-66 ГПП-50 | яч.5, 6 РП-66 ГПП-50 | яч.5, 6 РП-66 ГПП-50 | яч.5, 6 РП-66 ГПП-50 | яч.5, 6 РП-66 ГПП-50 | яч.5, 6 РП-66 ГПП-50 | яч.5, 6 РП-66 ГПП-50 | яч.5, 6 РП-66 ГПП-50 | яч.5, 6 РП-66 ГПП-50 |  | ТП-65 |  | 6 |  |  |  | 0 | [10 empty] | 0
157 | Аварийно-диспетчерская служба | ГПП-50 РП-66 яч. 5, 6 | яч.5, 6 РП-66 ГПП-50 | яч.5, 6 РП-66 ГПП-50 | яч.5, 6 РП-66 ГПП-50 | яч.5, 6 РП-66 ГПП-50 | яч.5, 6 РП-66 ГПП-50 | яч.5, 6 РП-66 ГПП-50 | яч.5, 6 РП-66 ГПП-50 | яч.5, 6 РП-66 ГПП-50 | яч.5, 6 РП-66 ГПП-50 | яч.5, 6 РП-66 ГПП-50 | яч.5, 6 РП-66 ГПП-50 | яч.5, 6 РП-66 ГПП-50 | яч.5, 6 РП-66 ГПП-50 | яч.5, 6 РП-66 ГПП-50 |  | ТП-65б |  | 6 |  |  |  | 0 | [10 empty] | 0
158 | Аварийно-диспетчерская служба | ГПП-50 РП-66 яч. 1 | яч.1 РП-66 ГПП-50 | яч.1 РП-66 ГПП-50 | яч.1 РП-66 ГПП-50 | яч.1 РП-66 ГПП-50 | яч.1 РП-66 ГПП-50 | яч.1 РП-66 ГПП-50 | яч.1 РП-66 ГПП-50 | яч.1 РП-66 ГПП-50 | яч.1 РП-66 ГПП-50 | яч.1 РП-66 ГПП-50 | яч.1 РП-66 ГПП-50 | яч.1 РП-66 ГПП-50 | яч.1 РП-66 ГПП-50 | яч.1 РП-66 ГПП-50 |  | ТП-66 |  | 6 |  |  |  | 0 | [10 empty] | 0
159 | Аварийно-диспетчерская служба | ГПП-50 РП-66 яч. 8 (ГПП-8 РП-66 яч. 7) | яч.8 РП-66 ГПП-50 | яч.8 РП-66 ГПП-50 | яч.8 РП-66 ГПП-50 | яч.8 РП-66 ГПП-50 | яч.8 РП-66 ГПП-50 | яч.8 РП-66 ГПП-50 | яч.8 РП-66 ГПП-50 | яч.8 РП-66 ГПП-50 | яч.8 РП-66 ГПП-50 | яч.8 РП-66 ГПП-50 | яч.8 РП-66 ГПП-50 | яч.8 РП-66 ГПП-50 | яч.8 РП-66 ГПП-50 | яч.8 РП-66 ГПП-50 |  | ТП-66б |  | 6 |  |  |  | 0 | [10 empty] | 0
160 | Аварийно-диспетчерская служба | ГПП-50 РП-66 яч. 8 (ГПП-8 РП-66 яч. 7) | яч.8 РП-66 ГПП-50 | яч.8 РП-66 ГПП-50 | яч.8 РП-66 ГПП-50 | яч.8 РП-66 ГПП-50 | яч.8 РП-66 ГПП-50 | яч.8 РП-66 ГПП-50 | яч.8 РП-66 ГПП-50 | яч.8 РП-66 ГПП-50 | яч.8 РП-66 ГПП-50 | яч.8 РП-66 ГПП-50 | яч.8 РП-66 ГПП-50 | яч.8 РП-66 ГПП-50 | яч.8 РП-66 ГПП-50 | яч.8 РП-66 ГПП-50 |  | ТП-67 |  | 6 |  |  |  | 0 | [10 empty] | 0
161 | Аварийно-диспетчерская служба | ГПП-8 яч. 11, 12 | яч.11 ГПП-8 | яч.11 ГПП-8 | яч.11 ГПП-8 | яч.11 ГПП-8 | яч.11 ГПП-8 | яч.11 ГПП-8 | яч.11 ГПП-8 | яч.11 ГПП-8 | яч.11 ГПП-8 | яч.11 ГПП-8 | яч.11 ГПП-8 | яч.11 ГПП-8 | яч.11 ГПП-8 | яч.11 ГПП-8 |  | ТП-67б |  | 6 |  |  |  | 0 | [10 empty] | 0
162 | Аварийно-диспетчерская служба | ГПП-50 РП-66 яч. 8 (ГПП-8 РП-66 яч. 7) | яч.8 РП-66 ГПП-50 | яч.8 РП-66 ГПП-50 | яч.8 РП-66 ГПП-50 | яч.8 РП-66 ГПП-50 | яч.8 РП-66 ГПП-50 | яч.8 РП-66 ГПП-50 | яч.8 РП-66 ГПП-50 | яч.8 РП-66 ГПП-50 | яч.8 РП-66 ГПП-50 | яч.8 РП-66 ГПП-50 | яч.8 РП-66 ГПП-50 | яч.8 РП-66 ГПП-50 | яч.8 РП-66 ГПП-50 | яч.8 РП-66 ГПП-50 |  | ТП-68 |  | 6 |  |  |  | 0 | [10 empty] | 0
163 | Аварийно-диспетчерская служба | ГПП-8 яч. 11, 12 | яч.11 ГПП-8 | яч.11 ГПП-8 | яч.11 ГПП-8 | яч.11 ГПП-8 | яч.11 ГПП-8 | яч.11 ГПП-8 | яч.11 ГПП-8 | яч.11 ГПП-8 | яч.11 ГПП-8 | яч.11 ГПП-8 | яч.11 ГПП-8 | яч.11 ГПП-8 | яч.11 ГПП-8 | яч.11 ГПП-8 |  | ТП-68б |  | 6 |  |  |  | 0 | [10 empty] | 0
164 | Аварийно-диспетчерская служба | ГПП-8 яч. 11, 12 | яч.11 ГПП-8 | яч.11 ГПП-8 | яч.11 ГПП-8 | яч.11 ГПП-8 | яч.11 ГПП-8 | яч.11 ГПП-8 | яч.11 ГПП-8 | яч.11 ГПП-8 | яч.11 ГПП-8 | яч.11 ГПП-8 | яч.11 ГПП-8 | яч.11 ГПП-8 | яч.11 ГПП-8 | яч.11 ГПП-8 |  | ТП-78 |  | 6 |  |  |  | 0 | [10 empty] | 0
165 | Аварийно-диспетчерская служба | ГПП-8 яч. 11, 12 | яч.11 ГПП-8 | яч.11 ГПП-8 | яч.11 ГПП-8 | яч.11 ГПП-8 | яч.11 ГПП-8 | яч.11 ГПП-8 | яч.11 ГПП-8 | яч.11 ГПП-8 | яч.11 ГПП-8 | яч.11 ГПП-8 | яч.11 ГПП-8 | яч.11 ГПП-8 | яч.11 ГПП-8 | яч.11 ГПП-8 |  | ТП-78б |  | 6 |  |  |  | 0 | [10 empty] | 0
166 | Аварийно-диспетчерская служба | ГПП-8 яч. 11, 12 | яч.11 ГПП-8 | яч.11 ГПП-8 | яч.11 ГПП-8 | яч.11 ГПП-8 | яч.11 ГПП-8 | яч.11 ГПП-8 | яч.11 ГПП-8 | яч.11 ГПП-8 | яч.11 ГПП-8 | яч.11 ГПП-8 | яч.11 ГПП-8 | яч.11 ГПП-8 | яч.11 ГПП-8 | яч.11 ГПП-8 |  | ТП-79 |  | 6 |  |  |  | 0 | [10 empty] | 0
167 | Аварийно-диспетчерская служба | ГПП-8 яч. 11, 12 | яч.11 ГПП-8 | яч.11 ГПП-8 | яч.11 ГПП-8 | яч.11 ГПП-8 | яч.11 ГПП-8 | яч.11 ГПП-8 | яч.11 ГПП-8 | яч.11 ГПП-8 | яч.11 ГПП-8 | яч.11 ГПП-8 | яч.11 ГПП-8 | яч.11 ГПП-8 | яч.11 ГПП-8 | яч.11 ГПП-8 |  | ТП-79Б |  | 6 |  |  |  | 0 | [10 empty] | 0
168 | Аварийно-диспетчерская служба | ГПП-8 яч. 20, 23 | яч.20,23 ГПП-8 | яч.20,23 ГПП-8 | яч.20,23 ГПП-8 | яч.20,23 ГПП-8 | яч.20,23 ГПП-8 | яч.20,23 ГПП-8 | яч.20,23 ГПП-8 | яч.20,23 ГПП-8 | яч.20,23 ГПП-8 | яч.20,23 ГПП-8 | яч.20,23 ГПП-8 | яч.20,23 ГПП-8 | яч.20,23 ГПП-8 | яч.20,23 ГПП-8 |  | ТП-971 |  | 6 |  |  |  | 0 | [10 empty] | 0
169 | Аварийно-диспетчерская служба | ГПП-8 яч. 20, 23 | яч.20,23 ГПП-8 | яч.20,23 ГПП-8 | яч.20,23 ГПП-8 | яч.20,23 ГПП-8 | яч.20,23 ГПП-8 | яч.20,23 ГПП-8 | яч.20,23 ГПП-8 | яч.20,23 ГПП-8 | яч.20,23 ГПП-8 | яч.20,23 ГПП-8 | яч.20,23 ГПП-8 | яч.20,23 ГПП-8 | яч.20,23 ГПП-8 | яч.20,23 ГПП-8 |  | ТП-972 |  | 6 |  |  |  | 0 | [10 empty] | 0
170 | Аварийно-диспетчерская служба | ГПП-8 яч. 20, 23 | яч.20,23 ГПП-8 | яч.20,23 ГПП-8 | яч.20,23 ГПП-8 | яч.20,23 ГПП-8 | яч.20,23 ГПП-8 | яч.20,23 ГПП-8 | яч.20,23 ГПП-8 | яч.20,23 ГПП-8 | яч.20,23 ГПП-8 | яч.20,23 ГПП-8 | яч.20,23 ГПП-8 | яч.20,23 ГПП-8 | яч.20,23 ГПП-8 | яч.20,23 ГПП-8 |  | ТП-974 |  | 6 |  |  |  | 0 | [10 empty] | 0
171 | Аварийно-диспетчерская служба | ГПП-26 яч. 15, 16 | яч.15,16 ГПП-26 | яч.15,16 ГПП-26 | яч.15,16 ГПП-26 | яч.15,16 ГПП-26 | яч.15,16 ГПП-26 | яч.15,16 ГПП-26 | яч.15,16 ГПП-26 | яч.15,16 ГПП-26 | яч.15,16 ГПП-26 | яч.15,16 ГПП-26 | яч.15,16 ГПП-26 | яч.15,16 ГПП-26 | яч.15,16 ГПП-26 | яч.15,16 ГПП-26 |  | ТП-976 |  | 6 |  |  |  | 0 | [10 empty] | 0
172 | Аварийно-диспетчерская служба | ГПП-26 яч. 15, 16 | яч.15,16 ГПП-26 | яч.15,16 ГПП-26 | яч.15,16 ГПП-26 | яч.15,16 ГПП-26 | яч.15,16 ГПП-26 | яч.15,16 ГПП-26 | яч.15,16 ГПП-26 | яч.15,16 ГПП-26 | яч.15,16 ГПП-26 | яч.15,16 ГПП-26 | яч.15,16 ГПП-26 | яч.15,16 ГПП-26 | яч.15,16 ГПП-26 | яч.15,16 ГПП-26 |  | ТП-977 |  | 6 |  |  |  | 0 | [10 empty] | 0
173 | Аварийно-диспетчерская служба | ГПП-26 яч. 15, 16 | ТП-977; яч.15,16 ГПП-26 | ТП-977; яч.15,16 ГПП-26 | ТП-977; яч.15,16 ГПП-26 | ТП-977; яч.15,16 ГПП-26 | ТП-977; яч.15,16 ГПП-26 | ТП-977; яч.15,16 ГПП-26 | ТП-977; яч.15,16 ГПП-26 | ТП-977; яч.15,16 ГПП-26 | ТП-977; яч.15,16 ГПП-26 | ТП-977; яч.15,16 ГПП-26 | ТП-977; яч.15,16 ГПП-26 | ТП-977; яч.15,16 ГПП-26 | ТП-977; яч.15,16 ГПП-26 | ТП-977; яч.15,16 ГПП-26 |  | ТП-978 |  | 6 |  |  |  | 0 | [10 empty] | 0
174 | Аварийно-диспетчерская служба | ГПП-11 яч. 17, 12 | яч.17, 12 ГПП-11 | яч.17, 12 ГПП-11 | яч.17, 12 ГПП-11 | яч.17, 12 ГПП-11 | яч.17, 12 ГПП-11 | яч.17, 12 ГПП-11 | яч.17, 12 ГПП-11 | яч.17, 12 ГПП-11 | яч.17, 12 ГПП-11 | яч.17, 12 ГПП-11 | яч.17, 12 ГПП-11 | яч.17, 12 ГПП-11 | яч.17, 12 ГПП-11 | яч.17, 12 ГПП-11 |  | ТП-644 |  | 6 |  |  |  | 0 | [10 empty] | 0
175 | Аварийно-диспетчерская служба | ГПП-11 яч. 17, 12 | яч.17, 12 ГПП-11 | яч.17, 12 ГПП-11 | яч.17, 12 ГПП-11 | яч.17, 12 ГПП-11 | яч.17, 12 ГПП-11 | яч.17, 12 ГПП-11 | яч.17, 12 ГПП-11 | яч.17, 12 ГПП-11 | яч.17, 12 ГПП-11 | яч.17, 12 ГПП-11 | яч.17, 12 ГПП-11 | яч.17, 12 ГПП-11 | яч.17, 12 ГПП-11 | яч.17, 12 ГПП-11 |  | ТП-645 |  | 6 |  |  |  | 0 | [10 empty] | 0
176 | Аварийно-диспетчерская служба | ГПП-11 яч. 17, 12 | яч.17, 12 ГПП-11 | яч.17, 12 ГПП-11 | яч.17, 12 ГПП-11 | яч.17, 12 ГПП-11 | яч.17, 12 ГПП-11 | яч.17, 12 ГПП-11 | яч.17, 12 ГПП-11 | яч.17, 12 ГПП-11 | яч.17, 12 ГПП-11 | яч.17, 12 ГПП-11 | яч.17, 12 ГПП-11 | яч.17, 12 ГПП-11 | яч.17, 12 ГПП-11 | яч.17, 12 ГПП-11 |  | ТП-646 |  | 6 |  |  |  | 0 | [10 empty] | 0
177 | Аварийно-диспетчерская служба | ГПП-11 яч. 17, 12 | яч.17, 12 ГПП-11 | яч.17, 12 ГПП-11 | яч.17, 12 ГПП-11 | яч.17, 12 ГПП-11 | яч.17, 12 ГПП-11 | яч.17, 12 ГПП-11 | яч.17, 12 ГПП-11 | яч.17, 12 ГПП-11 | яч.17, 12 ГПП-11 | яч.17, 12 ГПП-11 | яч.17, 12 ГПП-11 | яч.17, 12 ГПП-11 | яч.17, 12 ГПП-11 | яч.17, 12 ГПП-11 |  | ТП-647 |  | 6 |  |  |  | 0 | [10 empty] | 0
178 | Аварийно-диспетчерская служба | ГПП-11 яч. 17, 12 | яч.17, 12 ГПП-11 | яч.17, 12 ГПП-11 | яч.17, 12 ГПП-11 | яч.17, 12 ГПП-11 | яч.17, 12 ГПП-11 | яч.17, 12 ГПП-11 | яч.17, 12 ГПП-11 | яч.17, 12 ГПП-11 | яч.17, 12 ГПП-11 | яч.17, 12 ГПП-11 | яч.17, 12 ГПП-11 | яч.17, 12 ГПП-11 | яч.17, 12 ГПП-11 | яч.17, 12 ГПП-11 |  | ТП-648 |  | 6 |  |  |  | 0 | [10 empty] | 0
179 | Аварийно-диспетчерская служба | ГПП-11 яч. 17, 12 | яч.17, 12 ГПП-11 | яч.17, 12 ГПП-11 | яч.17, 12 ГПП-11 | яч.17, 12 ГПП-11 | яч.17, 12 ГПП-11 | яч.17, 12 ГПП-11 | яч.17, 12 ГПП-11 | яч.17, 12 ГПП-11 | яч.17, 12 ГПП-11 | яч.17, 12 ГПП-11 | яч.17, 12 ГПП-11 | яч.17, 12 ГПП-11 | яч.17, 12 ГПП-11 | яч.17, 12 ГПП-11 |  | ТП-650 |  | 6 |  |  |  | 0 | [10 empty] | 0
180 | Аварийно-диспетчерская служба | ГПП-11 яч. 17, 12 | яч.17, 12 ГПП-11 | яч.17, 12 ГПП-11 | яч.17, 12 ГПП-11 | яч.17, 12 ГПП-11 | яч.17, 12 ГПП-11 | яч.17, 12 ГПП-11 | яч.17, 12 ГПП-11 | яч.17, 12 ГПП-11 | яч.17, 12 ГПП-11 | яч.17, 12 ГПП-11 | яч.17, 12 ГПП-11 | яч.17, 12 ГПП-11 | яч.17, 12 ГПП-11 | яч.17, 12 ГПП-11 |  | ТП-651 |  | 6 |  |  |  | 0 | [10 empty] | 0
181 | Аварийно-диспетчерская служба | ГПП-11 яч. 17, 12 | яч.17, 12 ГПП-11 | яч.17, 12 ГПП-11 | яч.17, 12 ГПП-11 | яч.17, 12 ГПП-11 | яч.17, 12 ГПП-11 | яч.17, 12 ГПП-11 | яч.17, 12 ГПП-11 | яч.17, 12 ГПП-11 | яч.17, 12 ГПП-11 | яч.17, 12 ГПП-11 | яч.17, 12 ГПП-11 | яч.17, 12 ГПП-11 | яч.17, 12 ГПП-11 | яч.17, 12 ГПП-11 |  | ТП-652 |  | 6 |  |  |  | 0 | [10 empty] | 0
182 | Аварийно-диспетчерская служба | ГПП-11 яч. 17, 12 | яч.17, 12 ГПП-11 | яч.17, 12 ГПП-11 | яч.17, 12 ГПП-11 | яч.17, 12 ГПП-11 | яч.17, 12 ГПП-11 | яч.17, 12 ГПП-11 | яч.17, 12 ГПП-11 | яч.17, 12 ГПП-11 | яч.17, 12 ГПП-11 | яч.17, 12 ГПП-11 | яч.17, 12 ГПП-11 | яч.17, 12 ГПП-11 | яч.17, 12 ГПП-11 | яч.17, 12 ГПП-11 |  | ТП-653 |  | 6 |  |  |  | 0 | [10 empty] | 0
183 | Аварийно-диспетчерская служба | ГПП-11 яч. 19, 8 | яч.19, 8 ГПП-11 | яч.19, 8 ГПП-11 | яч.19, 8 ГПП-11 | яч.19, 8 ГПП-11 | яч.19, 8 ГПП-11 | яч.19, 8 ГПП-11 | яч.19, 8 ГПП-11 | яч.19, 8 ГПП-11 | яч.19, 8 ГПП-11 | яч.19, 8 ГПП-11 | яч.19, 8 ГПП-11 | яч.19, 8 ГПП-11 | яч.19, 8 ГПП-11 | яч.19, 8 ГПП-11 |  | ТП-931 |  | 6 |  |  |  | 0 | [10 empty] | 0
184 | Аварийно-диспетчерская служба | ГПП-11 яч. 19, 8 | яч.19, 8 ГПП-11 | яч.19, 8 ГПП-11 | яч.19, 8 ГПП-11 | яч.19, 8 ГПП-11 | яч.19, 8 ГПП-11 | яч.19, 8 ГПП-11 | яч.19, 8 ГПП-11 | яч.19, 8 ГПП-11 | яч.19, 8 ГПП-11 | яч.19, 8 ГПП-11 | яч.19, 8 ГПП-11 | яч.19, 8 ГПП-11 | яч.19, 8 ГПП-11 | яч.19, 8 ГПП-11 |  | ТП-932 |  | 6 |  |  |  | 0 | [10 empty] | 0
185 | Аварийно-диспетчерская служба | ГПП-11 яч. 19, 8 | яч.19, 8 ГПП-11 | яч.19, 8 ГПП-11 | яч.19, 8 ГПП-11 | яч.19, 8 ГПП-11 | яч.19, 8 ГПП-11 | яч.19, 8 ГПП-11 | яч.19, 8 ГПП-11 | яч.19, 8 ГПП-11 | яч.19, 8 ГПП-11 | яч.19, 8 ГПП-11 | яч.19, 8 ГПП-11 | яч.19, 8 ГПП-11 | яч.19, 8 ГПП-11 | яч.19, 8 ГПП-11 |  | ТП-933 |  | 6 |  |  |  | 0 | [10 empty] | 0
186 | Аварийно-диспетчерская служба | ГПП-11 яч. 19, 8 | яч.19, 8 ГПП-11 | яч.19, 8 ГПП-11 | яч.19, 8 ГПП-11 | яч.19, 8 ГПП-11 | яч.19, 8 ГПП-11 | яч.19, 8 ГПП-11 | яч.19, 8 ГПП-11 | яч.19, 8 ГПП-11 | яч.19, 8 ГПП-11 | яч.19, 8 ГПП-11 | яч.19, 8 ГПП-11 | яч.19, 8 ГПП-11 | яч.19, 8 ГПП-11 | яч.19, 8 ГПП-11 |  | ТП-934 |  | 6 |  |  |  | 0 | [10 empty] | 0
187 | Аварийно-диспетчерская служба | ГПП-11 яч. 19, 8 | яч.19, 8 ГПП-11 | яч.19, 8 ГПП-11 | яч.19, 8 ГПП-11 | яч.19, 8 ГПП-11 | яч.19, 8 ГПП-11 | яч.19, 8 ГПП-11 | яч.19, 8 ГПП-11 | яч.19, 8 ГПП-11 | яч.19, 8 ГПП-11 | яч.19, 8 ГПП-11 | яч.19, 8 ГПП-11 | яч.19, 8 ГПП-11 | яч.19, 8 ГПП-11 | яч.19, 8 ГПП-11 |  | ТП-935 |  | 6 |  |  |  | 0 | [10 empty] | 0
188 | Аварийно-диспетчерская служба | ГПП-11 яч. 19, 8 | яч.19, 8 ГПП-11 | яч.19, 8 ГПП-11 | яч.19, 8 ГПП-11 | яч.19, 8 ГПП-11 | яч.19, 8 ГПП-11 | яч.19, 8 ГПП-11 | яч.19, 8 ГПП-11 | яч.19, 8 ГПП-11 | яч.19, 8 ГПП-11 | яч.19, 8 ГПП-11 | яч.19, 8 ГПП-11 | яч.19, 8 ГПП-11 | яч.19, 8 ГПП-11 | яч.19, 8 ГПП-11 |  | ТП-936 |  | 6 |  |  |  | 0 | [10 empty] | 0
189 | Аварийно-диспетчерская служба | ГПП-11 яч. 19, 8 | яч.19, 8 ГПП-11 | яч.19, 8 ГПП-11 | яч.19, 8 ГПП-11 | яч.19, 8 ГПП-11 | яч.19, 8 ГПП-11 | яч.19, 8 ГПП-11 | яч.19, 8 ГПП-11 | яч.19, 8 ГПП-11 | яч.19, 8 ГПП-11 | яч.19, 8 ГПП-11 | яч.19, 8 ГПП-11 | яч.19, 8 ГПП-11 | яч.19, 8 ГПП-11 | яч.19, 8 ГПП-11 |  | ТП-964Б |  | 6 |  |  |  | 0 | [10 empty] | 0
190 | Аварийно-диспетчерская служба | ГПП-8 яч. 17, 18 | яч.17, 18 ГПП-8 | яч.17, 18 ГПП-8 | яч.17, 18 ГПП-8 | яч.17, 18 ГПП-8 | яч.17, 18 ГПП-8 | яч.17, 18 ГПП-8 | яч.17, 18 ГПП-8 | яч.17, 18 ГПП-8 | яч.17, 18 ГПП-8 | яч.17, 18 ГПП-8 | яч.17, 18 ГПП-8 | яч.17, 18 ГПП-8 | яч.17, 18 ГПП-8 | яч.17, 18 ГПП-8 |  | ТП-611 |  | 6 |  |  |  | 0 | [10 empty] | 0
191 | Аварийно-диспетчерская служба | ГПП-8 яч. 17, 18 | яч.17, 18 ГПП-8 | яч.17, 18 ГПП-8 | яч.17, 18 ГПП-8 | яч.17, 18 ГПП-8 | яч.17, 18 ГПП-8 | яч.17, 18 ГПП-8 | яч.17, 18 ГПП-8 | яч.17, 18 ГПП-8 | яч.17, 18 ГПП-8 | яч.17, 18 ГПП-8 | яч.17, 18 ГПП-8 | яч.17, 18 ГПП-8 | яч.17, 18 ГПП-8 | яч.17, 18 ГПП-8 |  | ТП-612 |  | 6 |  |  |  | 0 | [10 empty] | 0
192 | Аварийно-диспетчерская служба | ГПП-8 яч. 17, 18 | яч.17, 18 ГПП-8 | яч.17, 18 ГПП-8 | яч.17, 18 ГПП-8 | яч.17, 18 ГПП-8 | яч.17, 18 ГПП-8 | яч.17, 18 ГПП-8 | яч.17, 18 ГПП-8 | яч.17, 18 ГПП-8 | яч.17, 18 ГПП-8 | яч.17, 18 ГПП-8 | яч.17, 18 ГПП-8 | яч.17, 18 ГПП-8 | яч.17, 18 ГПП-8 | яч.17, 18 ГПП-8 |  | ТП-613 |  | 6 |  |  |  | 0 | [10 empty] | 0
193 | Аварийно-диспетчерская служба | ГПП-8 яч. 17, 18 | яч.17, 18 ГПП-8 | яч.17, 18 ГПП-8 | яч.17, 18 ГПП-8 | яч.17, 18 ГПП-8 | яч.17, 18 ГПП-8 | яч.17, 18 ГПП-8 | яч.17, 18 ГПП-8 | яч.17, 18 ГПП-8 | яч.17, 18 ГПП-8 | яч.17, 18 ГПП-8 | яч.17, 18 ГПП-8 | яч.17, 18 ГПП-8 | яч.17, 18 ГПП-8 | яч.17, 18 ГПП-8 |  | ТП-614П |  | 6 |  |  |  | 0 | [10 empty] | 0
194 | Аварийно-диспетчерская служба | ГПП-8 яч. 17, 18 | яч.17, 18 ГПП-8 | яч.17, 18 ГПП-8 | яч.17, 18 ГПП-8 | яч.17, 18 ГПП-8 | яч.17, 18 ГПП-8 | яч.17, 18 ГПП-8 | яч.17, 18 ГПП-8 | яч.17, 18 ГПП-8 | яч.17, 18 ГПП-8 | яч.17, 18 ГПП-8 | яч.17, 18 ГПП-8 | яч.17, 18 ГПП-8 | яч.17, 18 ГПП-8 | яч.17, 18 ГПП-8 |  | ТП-615 |  | 6 |  |  |  | 0 | [10 empty] | 0
195 | Аварийно-диспетчерская служба | ГПП-8 яч. 17, 18 | яч.17, 18 ГПП-8 | яч.17, 18 ГПП-8 | яч.17, 18 ГПП-8 | яч.17, 18 ГПП-8 | яч.17, 18 ГПП-8 | яч.17, 18 ГПП-8 | яч.17, 18 ГПП-8 | яч.17, 18 ГПП-8 | яч.17, 18 ГПП-8 | яч.17, 18 ГПП-8 | яч.17, 18 ГПП-8 | яч.17, 18 ГПП-8 | яч.17, 18 ГПП-8 | яч.17, 18 ГПП-8 |  | ТП-616 |  | 6 |  |  |  | 0 | [10 empty] | 0
196 | Аварийно-диспетчерская служба | ГПП-8 яч. 17, 18 | яч.17, 18 ГПП-8 | яч.17, 18 ГПП-8 | яч.17, 18 ГПП-8 | яч.17, 18 ГПП-8 | яч.17, 18 ГПП-8 | яч.17, 18 ГПП-8 | яч.17, 18 ГПП-8 | яч.17, 18 ГПП-8 | яч.17, 18 ГПП-8 | яч.17, 18 ГПП-8 | яч.17, 18 ГПП-8 | яч.17, 18 ГПП-8 | яч.17, 18 ГПП-8 | яч.17, 18 ГПП-8 |  | ТП-617 |  | 6 |  |  |  | 0 | [10 empty] | 0
197 | Аварийно-диспетчерская служба | ГПП-8 яч. 17, 18 | яч.17, 18 ГПП-8 | яч.17, 18 ГПП-8 | яч.17, 18 ГПП-8 | яч.17, 18 ГПП-8 | яч.17, 18 ГПП-8 | яч.17, 18 ГПП-8 | яч.17, 18 ГПП-8 | яч.17, 18 ГПП-8 | яч.17, 18 ГПП-8 | яч.17, 18 ГПП-8 | яч.17, 18 ГПП-8 | яч.17, 18 ГПП-8 | яч.17, 18 ГПП-8 | яч.17, 18 ГПП-8 |  | ТП-618 |  | 6 |  |  |  | 0 | [10 empty] | 0
198 | Аварийно-диспетчерская служба | ГПП-8 яч. 27, 28 | яч.27, 28 ГПП-8 | яч.27, 28 ГПП-8 | яч.27, 28 ГПП-8 | яч.27, 28 ГПП-8 | яч.27, 28 ГПП-8 | яч.27, 28 ГПП-8 | яч.27, 28 ГПП-8 | яч.27, 28 ГПП-8 | яч.27, 28 ГПП-8 | яч.27, 28 ГПП-8 | яч.27, 28 ГПП-8 | яч.27, 28 ГПП-8 | яч.27, 28 ГПП-8 | яч.27, 28 ГПП-8 |  | ТП-900 |  | 6 |  |  |  | 0 | [10 empty] | 0
199 | Аварийно-диспетчерская служба | ГПП-8 яч. 27, 28 | яч.27, 28 ГПП-8 | яч.27, 28 ГПП-8 | яч.27, 28 ГПП-8 | яч.27, 28 ГПП-8 | яч.27, 28 ГПП-8 | яч.27, 28 ГПП-8 | яч.27, 28 ГПП-8 | яч.27, 28 ГПП-8 | яч.27, 28 ГПП-8 | яч.27, 28 ГПП-8 | яч.27, 28 ГПП-8 | яч.27, 28 ГПП-8 | яч.27, 28 ГПП-8 | яч.27, 28 ГПП-8 |  | ТП-903 |  | 6 |  |  |  | 0 | [10 empty] | 0
200 | Аварийно-диспетчерская служба | ГПП-8 яч. 27, 28 | яч.27, 28 ГПП-8 | яч.27, 28 ГПП-8 | яч.27, 28 ГПП-8 | яч.27, 28 ГПП-8 | яч.27, 28 ГПП-8 | яч.27, 28 ГПП-8 | яч.27, 28 ГПП-8 | яч.27, 28 ГПП-8 | яч.27, 28 ГПП-8 | яч.27, 28 ГПП-8 | яч.27, 28 ГПП-8 | яч.27, 28 ГПП-8 | яч.27, 28 ГПП-8 | яч.27, 28 ГПП-8 |  | ТП-904 |  | 6 |  |  |  | 0 | [10 empty] | 0
201 | Аварийно-диспетчерская служба | ГПП-8 яч. 27, 28 | яч.27, 28 ГПП-8 | яч.27, 28 ГПП-8 | яч.27, 28 ГПП-8 | яч.27, 28 ГПП-8 | яч.27, 28 ГПП-8 | яч.27, 28 ГПП-8 | яч.27, 28 ГПП-8 | яч.27, 28 ГПП-8 | яч.27, 28 ГПП-8 | яч.27, 28 ГПП-8 | яч.27, 28 ГПП-8 | яч.27, 28 ГПП-8 | яч.27, 28 ГПП-8 | яч.27, 28 ГПП-8 |  | ТП-905 |  | 6 |  |  |  | 0 | [10 empty] | 0
202 | Аварийно-диспетчерская служба | ГПП-8 яч. 27, 28 | яч.27, 28 ГПП-8 | яч.27, 28 ГПП-8 | яч.27, 28 ГПП-8 | яч.27, 28 ГПП-8 | яч.27, 28 ГПП-8 | яч.27, 28 ГПП-8 | яч.27, 28 ГПП-8 | яч.27, 28 ГПП-8 | яч.27, 28 ГПП-8 | яч.27, 28 ГПП-8 | яч.27, 28 ГПП-8 | яч.27, 28 ГПП-8 | яч.27, 28 ГПП-8 | яч.27, 28 ГПП-8 |  | ТП-906 |  | 6 |  |  |  | 0 | [10 empty] | 0
203 | Аварийно-диспетчерская служба | ГПП-8 яч. 27, 28 | яч.27, 28 ГПП-8 | яч.27, 28 ГПП-8 | яч.27, 28 ГПП-8 | яч.27, 28 ГПП-8 | яч.27, 28 ГПП-8 | яч.27, 28 ГПП-8 | яч.27, 28 ГПП-8 | яч.27, 28 ГПП-8 | яч.27, 28 ГПП-8 | яч.27, 28 ГПП-8 | яч.27, 28 ГПП-8 | яч.27, 28 ГПП-8 | яч.27, 28 ГПП-8 | яч.27, 28 ГПП-8 |  | ТП-907 |  | 6 |  |  |  | 0 | [10 empty] | 0
204 | Аварийно-диспетчерская служба | ГПП-8 яч. 27, 28 | яч.27, 28 ГПП-8 | яч.27, 28 ГПП-8 | яч.27, 28 ГПП-8 | яч.27, 28 ГПП-8 | яч.27, 28 ГПП-8 | яч.27, 28 ГПП-8 | яч.27, 28 ГПП-8 | яч.27, 28 ГПП-8 | яч.27, 28 ГПП-8 | яч.27, 28 ГПП-8 | яч.27, 28 ГПП-8 | яч.27, 28 ГПП-8 | яч.27, 28 ГПП-8 | яч.27, 28 ГПП-8 |  | ТП-908 |  | 6 |  |  |  | 0 | [10 empty] | 0
205 | Аварийно-диспетчерская служба | ГПП-8 яч. 27, 28 | яч.27, 28 ГПП-8 | яч.27, 28 ГПП-8 | яч.27, 28 ГПП-8 | яч.27, 28 ГПП-8 | яч.27, 28 ГПП-8 | яч.27, 28 ГПП-8 | яч.27, 28 ГПП-8 | яч.27, 28 ГПП-8 | яч.27, 28 ГПП-8 | яч.27, 28 ГПП-8 | яч.27, 28 ГПП-8 | яч.27, 28 ГПП-8 | яч.27, 28 ГПП-8 | яч.27, 28 ГПП-8 |  | ТП-909 |  | 6 |  |  |  | 0 | [10 empty] | 0
206 | Аварийно-диспетчерская служба | ГПП-8 яч. 27, 28 | яч.27, 28 ГПП-8 | яч.27, 28 ГПП-8 | яч.27, 28 ГПП-8 | яч.27, 28 ГПП-8 | яч.27, 28 ГПП-8 | яч.27, 28 ГПП-8 | яч.27, 28 ГПП-8 | яч.27, 28 ГПП-8 | яч.27, 28 ГПП-8 | яч.27, 28 ГПП-8 | яч.27, 28 ГПП-8 | яч.27, 28 ГПП-8 | яч.27, 28 ГПП-8 | яч.27, 28 ГПП-8 |  | ТП-910 |  | 6 |  |  |  | 0 | [10 empty] | 0
207 | Аварийно-диспетчерская служба | ГПП-8 яч. 27, 28 | яч.27, 28 ГПП-8 | яч.27, 28 ГПП-8 | яч.27, 28 ГПП-8 | яч.27, 28 ГПП-8 | яч.27, 28 ГПП-8 | яч.27, 28 ГПП-8 | яч.27, 28 ГПП-8 | яч.27, 28 ГПП-8 | яч.27, 28 ГПП-8 | яч.27, 28 ГПП-8 | яч.27, 28 ГПП-8 | яч.27, 28 ГПП-8 | яч.27, 28 ГПП-8 | яч.27, 28 ГПП-8 |  | ТП-910б |  | 6 |  |  |  | 0 | [10 empty] | 0
208 | Аварийно-диспетчерская служба | ГПП-8 яч. 25, 26 | яч.25, 26 ГПП-8 | яч.25, 26 ГПП-8 | яч.25, 26 ГПП-8 | яч.25, 26 ГПП-8 | яч.25, 26 ГПП-8 | яч.25, 26 ГПП-8 | яч.25, 26 ГПП-8 | яч.25, 26 ГПП-8 | яч.25, 26 ГПП-8 | яч.25, 26 ГПП-8 | яч.25, 26 ГПП-8 | яч.25, 26 ГПП-8 | яч.25, 26 ГПП-8 | яч.25, 26 ГПП-8 |  | ТП-964 |  | 6 |  |  |  | 0 | [10 empty] | 0
209 | Аварийно-диспетчерская служба | ГПП-8 яч. 25, 26 | яч.25, 26 ГПП-8 | яч.25, 26 ГПП-8 | яч.25, 26 ГПП-8 | яч.25, 26 ГПП-8 | яч.25, 26 ГПП-8 | яч.25, 26 ГПП-8 | яч.25, 26 ГПП-8 | яч.25, 26 ГПП-8 | яч.25, 26 ГПП-8 | яч.25, 26 ГПП-8 | яч.25, 26 ГПП-8 | яч.25, 26 ГПП-8 | яч.25, 26 ГПП-8 | яч.25, 26 ГПП-8 |  | ТП-965 |  | 6 |  |  |  | 0 | [10 empty] | 0
210 | Аварийно-диспетчерская служба | ГПП-8 яч. 25, 26 | яч.25, 26 ГПП-8 | яч.25, 26 ГПП-8 | яч.25, 26 ГПП-8 | яч.25, 26 ГПП-8 | яч.25, 26 ГПП-8 | яч.25, 26 ГПП-8 | яч.25, 26 ГПП-8 | яч.25, 26 ГПП-8 | яч.25, 26 ГПП-8 | яч.25, 26 ГПП-8 | яч.25, 26 ГПП-8 | яч.25, 26 ГПП-8 | яч.25, 26 ГПП-8 | яч.25, 26 ГПП-8 |  | ТП-966 |  | 6 |  |  |  | 0 | [10 empty] | 0
211 | Аварийно-диспетчерская служба | ГПП-8 яч. 25, 26 | яч.25, 26 ГПП-8 | яч.25, 26 ГПП-8 | яч.25, 26 ГПП-8 | яч.25, 26 ГПП-8 | яч.25, 26 ГПП-8 | яч.25, 26 ГПП-8 | яч.25, 26 ГПП-8 | яч.25, 26 ГПП-8 | яч.25, 26 ГПП-8 | яч.25, 26 ГПП-8 | яч.25, 26 ГПП-8 | яч.25, 26 ГПП-8 | яч.25, 26 ГПП-8 | яч.25, 26 ГПП-8 |  | ТП-967 |  | 6 |  |  |  | 0 | [10 empty] | 0
212 | Аварийно-диспетчерская служба | ГПП-8 яч. 25, 26 | яч.25, 26 ГПП-8 | яч.25, 26 ГПП-8 | яч.25, 26 ГПП-8 | яч.25, 26 ГПП-8 | яч.25, 26 ГПП-8 | яч.25, 26 ГПП-8 | яч.25, 26 ГПП-8 | яч.25, 26 ГПП-8 | яч.25, 26 ГПП-8 | яч.25, 26 ГПП-8 | яч.25, 26 ГПП-8 | яч.25, 26 ГПП-8 | яч.25, 26 ГПП-8 | яч.25, 26 ГПП-8 |  | ТП-968 |  | 6 |  |  |  | 0 | [10 empty] | 0
213 | Аварийно-диспетчерская служба | ГПП-8 яч. 25, 26 | яч.25, 26 ГПП-8 | яч.25, 26 ГПП-8 | яч.25, 26 ГПП-8 | яч.25, 26 ГПП-8 | яч.25, 26 ГПП-8 | яч.25, 26 ГПП-8 | яч.25, 26 ГПП-8 | яч.25, 26 ГПП-8 | яч.25, 26 ГПП-8 | яч.25, 26 ГПП-8 | яч.25, 26 ГПП-8 | яч.25, 26 ГПП-8 | яч.25, 26 ГПП-8 | яч.25, 26 ГПП-8 |  | ТП-969 |  | 6 |  |  |  | 0 | [10 empty] | 0
214 | Аварийно-диспетчерская служба | ГПП-11 яч. 2, 29 | ф.7,8 ТП-817 яч.2,29 ГПП-11 | ф.7,8 ТП-817 яч.2,29 ГПП-11 | ф.7,8 ТП-817 яч.2,29 ГПП-11 | ф.7,8 ТП-817 яч.2,29 ГПП-11 | ф.7,8 ТП-817 яч.2,29 ГПП-11 | ф.7,8 ТП-817 яч.2,29 ГПП-11 | ф.7,8 ТП-817 яч.2,29 ГПП-11 | ф.7,8 ТП-817 яч.2,29 ГПП-11 | ф.7,8 ТП-817 яч.2,29 ГПП-11 | ф.7,8 ТП-817 яч.2,29 ГПП-11 | ф.7,8 ТП-817 яч.2,29 ГПП-11 | ф.7,8 ТП-817 яч.2,29 ГПП-11 | ф.7,8 ТП-817 яч.2,29 ГПП-11 | ф.7,8 ТП-817 яч.2,29 ГПП-11 |  | ТП-816 |  | 6 |  |  |  | 0 | [10 empty] | 0
215 | Аварийно-диспетчерская служба | ГПП-11 яч. 2, 29 | ф.7,8 ТП-817 яч.2,29 ГПП-11 | ф.7,8 ТП-817 яч.2,29 ГПП-11 | ф.7,8 ТП-817 яч.2,29 ГПП-11 | ф.7,8 ТП-817 яч.2,29 ГПП-11 | ф.7,8 ТП-817 яч.2,29 ГПП-11 | ф.7,8 ТП-817 яч.2,29 ГПП-11 | ф.7,8 ТП-817 яч.2,29 ГПП-11 | ф.7,8 ТП-817 яч.2,29 ГПП-11 | ф.7,8 ТП-817 яч.2,29 ГПП-11 | ф.7,8 ТП-817 яч.2,29 ГПП-11 | ф.7,8 ТП-817 яч.2,29 ГПП-11 | ф.7,8 ТП-817 яч.2,29 ГПП-11 | ф.7,8 ТП-817 яч.2,29 ГПП-11 | ф.7,8 ТП-817 яч.2,29 ГПП-11 |  | ТП-817 |  | 6 |  |  |  | 0 | [10 empty] | 0
216 | Аварийно-диспетчерская служба | ГПП-11 яч. 2, 29 | ф.7,8 ТП-817 яч.2,29 ГПП-11 | ф.7,8 ТП-817 яч.2,29 ГПП-11 | ф.7,8 ТП-817 яч.2,29 ГПП-11 | ф.7,8 ТП-817 яч.2,29 ГПП-11 | ф.7,8 ТП-817 яч.2,29 ГПП-11 | ф.7,8 ТП-817 яч.2,29 ГПП-11 | ф.7,8 ТП-817 яч.2,29 ГПП-11 | ф.7,8 ТП-817 яч.2,29 ГПП-11 | ф.7,8 ТП-817 яч.2,29 ГПП-11 | ф.7,8 ТП-817 яч.2,29 ГПП-11 | ф.7,8 ТП-817 яч.2,29 ГПП-11 | ф.7,8 ТП-817 яч.2,29 ГПП-11 | ф.7,8 ТП-817 яч.2,29 ГПП-11 | ф.7,8 ТП-817 яч.2,29 ГПП-11 |  | ТП-819 |  | 6 |  |  |  | 0 | [10 empty] | 0
217 | Аварийно-диспетчерская служба | ГПП-11 яч. 6, 21 | яч.6, 21 ГПП-11 | яч.6, 21 ГПП-11 | яч.6, 21 ГПП-11 | яч.6, 21 ГПП-11 | яч.6, 21 ГПП-11 | яч.6, 21 ГПП-11 | яч.6, 21 ГПП-11 | яч.6, 21 ГПП-11 | яч.6, 21 ГПП-11 | яч.6, 21 ГПП-11 | яч.6, 21 ГПП-11 | яч.6, 21 ГПП-11 | яч.6, 21 ГПП-11 | яч.6, 21 ГПП-11 |  | ТП-950 |  | 6 |  |  |  | 0 | [10 empty] | 0
218 | Аварийно-диспетчерская служба | ГПП-11 яч. 6, 21 | яч.6, 21 ГПП-11 | яч.6, 21 ГПП-11 | яч.6, 21 ГПП-11 | яч.6, 21 ГПП-11 | яч.6, 21 ГПП-11 | яч.6, 21 ГПП-11 | яч.6, 21 ГПП-11 | яч.6, 21 ГПП-11 | яч.6, 21 ГПП-11 | яч.6, 21 ГПП-11 | яч.6, 21 ГПП-11 | яч.6, 21 ГПП-11 | яч.6, 21 ГПП-11 | яч.6, 21 ГПП-11 |  | ТП-951 |  | 6 |  |  |  | 0 | [10 empty] | 0
219 | Аварийно-диспетчерская служба | ГПП-11 яч. 6, 21 | яч.6, 21 ГПП-11 | яч.6, 21 ГПП-11 | яч.6, 21 ГПП-11 | яч.6, 21 ГПП-11 | яч.6, 21 ГПП-11 | яч.6, 21 ГПП-11 | яч.6, 21 ГПП-11 | яч.6, 21 ГПП-11 | яч.6, 21 ГПП-11 | яч.6, 21 ГПП-11 | яч.6, 21 ГПП-11 | яч.6, 21 ГПП-11 | яч.6, 21 ГПП-11 | яч.6, 21 ГПП-11 |  | ТП-952 |  | 6 |  |  |  | 0 | [10 empty] | 0
220 | Аварийно-диспетчерская служба | ГПП-11 яч. 6, 21 | яч.6, 21 ГПП-11 | яч.6, 21 ГПП-11 | яч.6, 21 ГПП-11 | яч.6, 21 ГПП-11 | яч.6, 21 ГПП-11 | яч.6, 21 ГПП-11 | яч.6, 21 ГПП-11 | яч.6, 21 ГПП-11 | яч.6, 21 ГПП-11 | яч.6, 21 ГПП-11 | яч.6, 21 ГПП-11 | яч.6, 21 ГПП-11 | яч.6, 21 ГПП-11 | яч.6, 21 ГПП-11 |  | ТП-953 |  | 6 |  |  |  | 0 | [10 empty] | 0
221 | Аварийно-диспетчерская служба | ГПП-11 яч. 6, 21 | яч.6, 21 ГПП-11 | яч.6, 21 ГПП-11 | яч.6, 21 ГПП-11 | яч.6, 21 ГПП-11 | яч.6, 21 ГПП-11 | яч.6, 21 ГПП-11 | яч.6, 21 ГПП-11 | яч.6, 21 ГПП-11 | яч.6, 21 ГПП-11 | яч.6, 21 ГПП-11 | яч.6, 21 ГПП-11 | яч.6, 21 ГПП-11 | яч.6, 21 ГПП-11 | яч.6, 21 ГПП-11 |  | ТП-954 |  | 6 |  |  |  | 0 | [10 empty] | 0
222 | Аварийно-диспетчерская служба | ГПП-11 яч. 6, 21 | яч.6, 21 ГПП-11 | яч.6, 21 ГПП-11 | яч.6, 21 ГПП-11 | яч.6, 21 ГПП-11 | яч.6, 21 ГПП-11 | яч.6, 21 ГПП-11 | яч.6, 21 ГПП-11 | яч.6, 21 ГПП-11 | яч.6, 21 ГПП-11 | яч.6, 21 ГПП-11 | яч.6, 21 ГПП-11 | яч.6, 21 ГПП-11 | яч.6, 21 ГПП-11 | яч.6, 21 ГПП-11 |  | ТП-955 |  | 6 |  |  |  | 0 | [10 empty] | 0
223 | Аварийно-диспетчерская служба | ГПП-65 яч. 41,42 | ГПП-65 яч.41,42 | ГПП-65 яч.41,42 | ГПП-65 яч.41,42 | ГПП-65 яч.41,42 | ГПП-65 яч.41,42 | ГПП-65 яч.41,42 | ГПП-65 яч.41,42 | ГПП-65 яч.41,42 | ГПП-65 яч.41,42 | ГПП-65 яч.41,42 | ГПП-65 яч.41,42 | ГПП-65 яч.41,42 | ГПП-65 яч.41,42 | ГПП-65 яч.41,42 |  | ТП-101г |  | 6 |  |  |  | 0 | [10 empty] | 0
224 | Аварийно-диспетчерская служба | ГПП-65 яч. 41,42 | ГПП-65 яч.41,42 ТП-101г ф.ф.7,8 | ГПП-65 яч.41,42 ТП-101г ф.ф.7,8 | ГПП-65 яч.41,42 ТП-101г ф.ф.7,8 | ГПП-65 яч.41,42 ТП-101г ф.ф.7,8 | ГПП-65 яч.41,42 ТП-101г ф.ф.7,8 | ГПП-65 яч.41,42 ТП-101г ф.ф.7,8 | ГПП-65 яч.41,42 ТП-101г ф.ф.7,8 | ГПП-65 яч.41,42 ТП-101г ф.ф.7,8 | ГПП-65 яч.41,42 ТП-101г ф.ф.7,8 | ГПП-65 яч.41,42 ТП-101г ф.ф.7,8 | ГПП-65 яч.41,42 ТП-101г ф.ф.7,8 | ГПП-65 яч.41,42 ТП-101г ф.ф.7,8 | ГПП-65 яч.41,42 ТП-101г ф.ф.7,8 | ГПП-65 яч.41,42 ТП-101г ф.ф.7,8 |  | ТП-103г |  | 6 |  |  |  | 0 | [10 empty] | 0
225 | Аварийно-диспетчерская служба | ГПП-65 яч. 43,44 | ГПП-65 яч.43,44 | ГПП-65 яч.43,44 | ГПП-65 яч.43,44 | ГПП-65 яч.43,44 | ГПП-65 яч.43,44 | ГПП-65 яч.43,44 | ГПП-65 яч.43,44 | ГПП-65 яч.43,44 | ГПП-65 яч.43,44 | ГПП-65 яч.43,44 | ГПП-65 яч.43,44 | ГПП-65 яч.43,44 | ГПП-65 яч.43,44 | ГПП-65 яч.43,44 |  | ТП-104г |  | 6 |  |  |  | 0 | [10 empty] | 0
226 | Аварийно-диспетчерская служба | ГПП-65 яч. 43,44 | ГПП-65 яч.43,44 ТП-104г ф.ф.7,8 | ГПП-65 яч.43,44 ТП-104г ф.ф.7,8 | ГПП-65 яч.43,44 ТП-104г ф.ф.7,8 | ГПП-65 яч.43,44 ТП-104г ф.ф.7,8 | ГПП-65 яч.43,44 ТП-104г ф.ф.7,8 | ГПП-65 яч.43,44 ТП-104г ф.ф.7,8 | ГПП-65 яч.43,44 ТП-104г ф.ф.7,8 | ГПП-65 яч.43,44 ТП-104г ф.ф.7,8 | ГПП-65 яч.43,44 ТП-104г ф.ф.7,8 | ГПП-65 яч.43,44 ТП-104г ф.ф.7,8 | ГПП-65 яч.43,44 ТП-104г ф.ф.7,8 | ГПП-65 яч.43,44 ТП-104г ф.ф.7,8 | ГПП-65 яч.43,44 ТП-104г ф.ф.7,8 | ГПП-65 яч.43,44 ТП-104г ф.ф.7,8 |  | ТП-106г |  | 6 |  |  |  | 0 | [10 empty] | 0
227 | Аварийно-диспетчерская служба | ГПП-65 яч. 47,48 | ГПП-65 яч.47,48 | ГПП-65 яч.47,48 | ГПП-65 яч.47,48 | ГПП-65 яч.47,48 | ГПП-65 яч.47,48 | ГПП-65 яч.47,48 | ГПП-65 яч.47,48 | ГПП-65 яч.47,48 | ГПП-65 яч.47,48 | ГПП-65 яч.47,48 | ГПП-65 яч.47,48 | ГПП-65 яч.47,48 | ГПП-65 яч.47,48 | ГПП-65 яч.47,48 |  | ТП-109г |  | 6 |  |  |  | 0 | [10 empty] | 0
228 | Аварийно-диспетчерская служба | ГПП-48 РП-88 яч.18 (17), 20 | ГПП-48; РП-88; ф.ф.18(17), 20; ТП-817 яч.1;ТП-820, яч.1 | ГПП-48; РП-88; ф.ф.18(17), 20; ТП-817 яч.1;ТП-820, яч.1 | ГПП-48; РП-88; ф.ф.18(17), 20; ТП-817 яч.1;ТП-820, яч.1 | ГПП-48; РП-88; ф.ф.18(17), 20; ТП-817 яч.1;ТП-820, яч.1 | ГПП-48; РП-88; ф.ф.18(17), 20; ТП-817 яч.1;ТП-820, яч.1 | ГПП-48; РП-88; ф.ф.18(17), 20; ТП-817 яч.1;ТП-820, яч.1 | ГПП-48; РП-88; ф.ф.18(17), 20; ТП-817 яч.1;ТП-820, яч.1 | ГПП-48; РП-88; ф.ф.18(17), 20; ТП-817 яч.1;ТП-820, яч.1 | ГПП-48; РП-88; ф.ф.18(17), 20; ТП-817 яч.1;ТП-820, яч.1 | ГПП-48; РП-88; ф.ф.18(17), 20; ТП-817 яч.1;ТП-820, яч.1 | ГПП-48; РП-88; ф.ф.18(17), 20; ТП-817 яч.1;ТП-820, яч.1 | ГПП-48; РП-88; ф.ф.18(17), 20; ТП-817 яч.1;ТП-820, яч.1 | ГПП-48; РП-88; ф.ф.18(17), 20; ТП-817 яч.1;ТП-820, яч.1 | ГПП-48; РП-88; ф.ф.18(17), 20; ТП-817 яч.1;ТП-820, яч.1 |  | ТП-337 |  | 6 |  |  |  | 0 | [10 empty] | 0
229 | Аварийно-диспетчерская служба | ГПП-48 РП-88 яч.13,14 | ГПП-48; РП-88; ф.ф.13,14 | ГПП-48; РП-88; ф.ф.13,14 | ГПП-48; РП-88; ф.ф.13,14 | ГПП-48; РП-88; ф.ф.13,14 | ГПП-48; РП-88; ф.ф.13,14 | ГПП-48; РП-88; ф.ф.13,14 | ГПП-48; РП-88; ф.ф.13,14 | ГПП-48; РП-88; ф.ф.13,14 | ГПП-48; РП-88; ф.ф.13,14 | ГПП-48; РП-88; ф.ф.13,14 | ГПП-48; РП-88; ф.ф.13,14 | ГПП-48; РП-88; ф.ф.13,14 | ГПП-48; РП-88; ф.ф.13,14 | ГПП-48; РП-88; ф.ф.13,14 |  | ТП-338 |  | 6 |  |  |  | 0 | [10 empty] | 0
230 | Аварийно-диспетчерская служба | ГПП-48 РП-88 яч.13,14 | ГПП-48; РП-88; ф.ф.13,14 | ГПП-48; РП-88; ф.ф.13,14 | ГПП-48; РП-88; ф.ф.13,14 | ГПП-48; РП-88; ф.ф.13,14 | ГПП-48; РП-88; ф.ф.13,14 | ГПП-48; РП-88; ф.ф.13,14 | ГПП-48; РП-88; ф.ф.13,14 | ГПП-48; РП-88; ф.ф.13,14 | ГПП-48; РП-88; ф.ф.13,14 | ГПП-48; РП-88; ф.ф.13,14 | ГПП-48; РП-88; ф.ф.13,14 | ГПП-48; РП-88; ф.ф.13,14 | ГПП-48; РП-88; ф.ф.13,14 | ГПП-48; РП-88; ф.ф.13,14 |  | 2КТПН-341 |  | 6 |  |  |  | 0 | [10 empty] | 0
231 | Аварийно-диспетчерская служба | ГПП-48 РП-88 яч.13,14 | ГПП-48; РП-88; ф.ф.13,14 | ГПП-48; РП-88; ф.ф.13,14 | ГПП-48; РП-88; ф.ф.13,14 | ГПП-48; РП-88; ф.ф.13,14 | ГПП-48; РП-88; ф.ф.13,14 | ГПП-48; РП-88; ф.ф.13,14 | ГПП-48; РП-88; ф.ф.13,14 | ГПП-48; РП-88; ф.ф.13,14 | ГПП-48; РП-88; ф.ф.13,14 | ГПП-48; РП-88; ф.ф.13,14 | ГПП-48; РП-88; ф.ф.13,14 | ГПП-48; РП-88; ф.ф.13,14 | ГПП-48; РП-88; ф.ф.13,14 | ГПП-48; РП-88; ф.ф.13,14 |  | ТП-342 |  | 6 |  |  |  | 0 | [10 empty] | 0
232 | Аварийно-диспетчерская служба | ГПП-48 РП-784 яч. 11, 12 | ГПП-48; РП-784; ф.ф.11,12 | ГПП-48; РП-784; ф.ф.11,12 | ГПП-48; РП-784; ф.ф.11,12 | ГПП-48; РП-784; ф.ф.11,12 | ГПП-48; РП-784; ф.ф.11,12 | ГПП-48; РП-784; ф.ф.11,12 | ГПП-48; РП-784; ф.ф.11,12 | ГПП-48; РП-784; ф.ф.11,12 | ГПП-48; РП-784; ф.ф.11,12 | ГПП-48; РП-784; ф.ф.11,12 | ГПП-48; РП-784; ф.ф.11,12 | ГПП-48; РП-784; ф.ф.11,12 | ГПП-48; РП-784; ф.ф.11,12 | ГПП-48; РП-784; ф.ф.11,12 |  | ТП-735 |  | 6 |  |  |  | 0 | [10 empty] | 0
233 | Аварийно-диспетчерская служба | ГПП-48 РП-784 яч. 11, 12 | ГПП-48; РП-784; ф.ф.11,12 | ГПП-48; РП-784; ф.ф.11,12 | ГПП-48; РП-784; ф.ф.11,12 | ГПП-48; РП-784; ф.ф.11,12 | ГПП-48; РП-784; ф.ф.11,12 | ГПП-48; РП-784; ф.ф.11,12 | ГПП-48; РП-784; ф.ф.11,12 | ГПП-48; РП-784; ф.ф.11,12 | ГПП-48; РП-784; ф.ф.11,12 | ГПП-48; РП-784; ф.ф.11,12 | ГПП-48; РП-784; ф.ф.11,12 | ГПП-48; РП-784; ф.ф.11,12 | ГПП-48; РП-784; ф.ф.11,12 | ГПП-48; РП-784; ф.ф.11,12 |  | ТП-737 |  | 6 |  |  |  | 0 | [10 empty] | 0
234 | Аварийно-диспетчерская служба | ГПП-48 РП-784 яч. 11, 12 | ГПП-48; РП-784; ф.ф.11,12 | ГПП-48; РП-784; ф.ф.11,12 | ГПП-48; РП-784; ф.ф.11,12 | ГПП-48; РП-784; ф.ф.11,12 | ГПП-48; РП-784; ф.ф.11,12 | ГПП-48; РП-784; ф.ф.11,12 | ГПП-48; РП-784; ф.ф.11,12 | ГПП-48; РП-784; ф.ф.11,12 | ГПП-48; РП-784; ф.ф.11,12 | ГПП-48; РП-784; ф.ф.11,12 | ГПП-48; РП-784; ф.ф.11,12 | ГПП-48; РП-784; ф.ф.11,12 | ГПП-48; РП-784; ф.ф.11,12 | ГПП-48; РП-784; ф.ф.11,12 |  | ТП-739 |  | 6 |  |  |  | 0 | [10 empty] | 0
235 | Аварийно-диспетчерская служба | ГПП-48 РП-88 яч.18, 17 (20) | ГПП-48; РП-88; ф.ф.18 (17, 20) | ГПП-48; РП-88; ф.ф.18 (17, 20) | ГПП-48; РП-88; ф.ф.18 (17, 20) | ГПП-48; РП-88; ф.ф.18 (17, 20) | ГПП-48; РП-88; ф.ф.18 (17, 20) | ГПП-48; РП-88; ф.ф.18 (17, 20) | ГПП-48; РП-88; ф.ф.18 (17, 20) | ГПП-48; РП-88; ф.ф.18 (17, 20) | ГПП-48; РП-88; ф.ф.18 (17, 20) | ГПП-48; РП-88; ф.ф.18 (17, 20) | ГПП-48; РП-88; ф.ф.18 (17, 20) | ГПП-48; РП-88; ф.ф.18 (17, 20) | ГПП-48; РП-88; ф.ф.18 (17, 20) | ГПП-48; РП-88; ф.ф.18 (17, 20) |  | ТП-782 |  | 6 |  |  |  | 0 | [10 empty] | 0
236 | Аварийно-диспетчерская служба | ГПП-48 РП-88 яч.18, 17 (20) | ГПП-48; РП-88; ф.ф.18 (17, 20) | ГПП-48; РП-88; ф.ф.18 (17, 20) | ГПП-48; РП-88; ф.ф.18 (17, 20) | ГПП-48; РП-88; ф.ф.18 (17, 20) | ГПП-48; РП-88; ф.ф.18 (17, 20) | ГПП-48; РП-88; ф.ф.18 (17, 20) | ГПП-48; РП-88; ф.ф.18 (17, 20) | ГПП-48; РП-88; ф.ф.18 (17, 20) | ГПП-48; РП-88; ф.ф.18 (17, 20) | ГПП-48; РП-88; ф.ф.18 (17, 20) | ГПП-48; РП-88; ф.ф.18 (17, 20) | ГПП-48; РП-88; ф.ф.18 (17, 20) | ГПП-48; РП-88; ф.ф.18 (17, 20) | ГПП-48; РП-88; ф.ф.18 (17, 20) |  | ТП-783 |  | 6 |  |  |  | 0 | [10 empty] | 0
237 | Аварийно-диспетчерская служба | ГПП-48 РП-88 яч.18, 17 (20) | ГПП-48; РП-88; ф.ф.18 (17, 20) | ГПП-48; РП-88; ф.ф.18 (17, 20) | ГПП-48; РП-88; ф.ф.18 (17, 20) | ГПП-48; РП-88; ф.ф.18 (17, 20) | ГПП-48; РП-88; ф.ф.18 (17, 20) | ГПП-48; РП-88; ф.ф.18 (17, 20) | ГПП-48; РП-88; ф.ф.18 (17, 20) | ГПП-48; РП-88; ф.ф.18 (17, 20) | ГПП-48; РП-88; ф.ф.18 (17, 20) | ГПП-48; РП-88; ф.ф.18 (17, 20) | ГПП-48; РП-88; ф.ф.18 (17, 20) | ГПП-48; РП-88; ф.ф.18 (17, 20) | ГПП-48; РП-88; ф.ф.18 (17, 20) | ГПП-48; РП-88; ф.ф.18 (17, 20) |  | ТП-783-1Т |  | 6 |  |  |  | 0 | [10 empty] | 0
238 | Аварийно-диспетчерская служба | ГПП-48 РП-88 яч.19 (РП-796 яч. 12) | ГПП-48;РП-88; ф.ф.19 | ГПП-48;РП-88; ф.ф.19 | ГПП-48;РП-88; ф.ф.19 | ГПП-48;РП-88; ф.ф.19 | ГПП-48;РП-88; ф.ф.19 | ГПП-48;РП-88; ф.ф.19 | ГПП-48;РП-88; ф.ф.19 | ГПП-48;РП-88; ф.ф.19 | ГПП-48;РП-88; ф.ф.19 | ГПП-48;РП-88; ф.ф.19 | ГПП-48;РП-88; ф.ф.19 | ГПП-48;РП-88; ф.ф.19 | ГПП-48;РП-88; ф.ф.19 | ГПП-48;РП-88; ф.ф.19 |  | ТП-815 |  | 6 |  |  |  | 0 | [10 empty] | 0
239 | Аварийно-диспетчерская служба | ГПП-48 РП-88 яч.18, 17 (20) | ГПП-48; РП-88; ф.ф.18 (20)(17) | ГПП-48; РП-88; ф.ф.18 (20)(17) | ГПП-48; РП-88; ф.ф.18 (20)(17) | ГПП-48; РП-88; ф.ф.18 (20)(17) | ГПП-48; РП-88; ф.ф.18 (20)(17) | ГПП-48; РП-88; ф.ф.18 (20)(17) | ГПП-48; РП-88; ф.ф.18 (20)(17) | ГПП-48; РП-88; ф.ф.18 (20)(17) | ГПП-48; РП-88; ф.ф.18 (20)(17) | ГПП-48; РП-88; ф.ф.18 (20)(17) | ГПП-48; РП-88; ф.ф.18 (20)(17) | ГПП-48; РП-88; ф.ф.18 (20)(17) | ГПП-48; РП-88; ф.ф.18 (20)(17) | ГПП-48; РП-88; ф.ф.18 (20)(17) |  | ТП-816 |  | 6 |  |  |  | 0 | [10 empty] | 0
240 | Аварийно-диспетчерская служба | ГПП-48 РП-88 яч.20, 17 (18) | ГПП-48; РП-88; ф.ф.20 (18)(17) | ГПП-48; РП-88; ф.ф.20 (18)(17) | ГПП-48; РП-88; ф.ф.20 (18)(17) | ГПП-48; РП-88; ф.ф.20 (18)(17) | ГПП-48; РП-88; ф.ф.20 (18)(17) | ГПП-48; РП-88; ф.ф.20 (18)(17) | ГПП-48; РП-88; ф.ф.20 (18)(17) | ГПП-48; РП-88; ф.ф.20 (18)(17) | ГПП-48; РП-88; ф.ф.20 (18)(17) | ГПП-48; РП-88; ф.ф.20 (18)(17) | ГПП-48; РП-88; ф.ф.20 (18)(17) | ГПП-48; РП-88; ф.ф.20 (18)(17) | ГПП-48; РП-88; ф.ф.20 (18)(17) | ГПП-48; РП-88; ф.ф.20 (18)(17) |  | ТП-817 |  | 6 |  |  |  | 0 | [10 empty] | 0
241 | Аварийно-диспетчерская служба | ГПП-48 РП-88 яч.20, 17 (18) | ГПП-48; РП-88; ф.ф.20 (18)(17) | ГПП-48; РП-88; ф.ф.20 (18)(17) | ГПП-48; РП-88; ф.ф.20 (18)(17) | ГПП-48; РП-88; ф.ф.20 (18)(17) | ГПП-48; РП-88; ф.ф.20 (18)(17) | ГПП-48; РП-88; ф.ф.20 (18)(17) | ГПП-48; РП-88; ф.ф.20 (18)(17) | ГПП-48; РП-88; ф.ф.20 (18)(17) | ГПП-48; РП-88; ф.ф.20 (18)(17) | ГПП-48; РП-88; ф.ф.20 (18)(17) | ГПП-48; РП-88; ф.ф.20 (18)(17) | ГПП-48; РП-88; ф.ф.20 (18)(17) | ГПП-48; РП-88; ф.ф.20 (18)(17) | ГПП-48; РП-88; ф.ф.20 (18)(17) |  | ТП-819Т |  | 6 |  |  |  | 0 | [10 empty] | 0
242 | Аварийно-диспетчерская служба | ГПП-48 РП-88 яч.20, 17 (18) | ГПП-48; РП-88; ф.ф.20 (18)(17) | ГПП-48; РП-88; ф.ф.20 (18)(17) | ГПП-48; РП-88; ф.ф.20 (18)(17) | ГПП-48; РП-88; ф.ф.20 (18)(17) | ГПП-48; РП-88; ф.ф.20 (18)(17) | ГПП-48; РП-88; ф.ф.20 (18)(17) | ГПП-48; РП-88; ф.ф.20 (18)(17) | ГПП-48; РП-88; ф.ф.20 (18)(17) | ГПП-48; РП-88; ф.ф.20 (18)(17) | ГПП-48; РП-88; ф.ф.20 (18)(17) | ГПП-48; РП-88; ф.ф.20 (18)(17) | ГПП-48; РП-88; ф.ф.20 (18)(17) | ГПП-48; РП-88; ф.ф.20 (18)(17) | ГПП-48; РП-88; ф.ф.20 (18)(17) |  | ТП-820 |  | 6 |  |  |  | 0 | [10 empty] | 0
243 | Аварийно-диспетчерская служба | ГПП-48 РП-88 яч.20, 17 (18) | ГПП-48; РП-88; ф.ф.20 (18)(17) | ГПП-48; РП-88; ф.ф.20 (18)(17) | ГПП-48; РП-88; ф.ф.20 (18)(17) | ГПП-48; РП-88; ф.ф.20 (18)(17) | ГПП-48; РП-88; ф.ф.20 (18)(17) | ГПП-48; РП-88; ф.ф.20 (18)(17) | ГПП-48; РП-88; ф.ф.20 (18)(17) | ГПП-48; РП-88; ф.ф.20 (18)(17) | ГПП-48; РП-88; ф.ф.20 (18)(17) | ГПП-48; РП-88; ф.ф.20 (18)(17) | ГПП-48; РП-88; ф.ф.20 (18)(17) | ГПП-48; РП-88; ф.ф.20 (18)(17) | ГПП-48; РП-88; ф.ф.20 (18)(17) | ГПП-48; РП-88; ф.ф.20 (18)(17) |  | ТП-823 |  | 6 |  |  |  | 0 | [10 empty] | 0
244 | Аварийно-диспетчерская служба | ГПП-48 РП-88 яч.15,16 | ГПП-48; РП-88; ф.ф.15,16 | ГПП-48; РП-88; ф.ф.15,16 | ГПП-48; РП-88; ф.ф.15,16 | ГПП-48; РП-88; ф.ф.15,16 | ГПП-48; РП-88; ф.ф.15,16 | ГПП-48; РП-88; ф.ф.15,16 | ГПП-48; РП-88; ф.ф.15,16 | ГПП-48; РП-88; ф.ф.15,16 | ГПП-48; РП-88; ф.ф.15,16 | ГПП-48; РП-88; ф.ф.15,16 | ГПП-48; РП-88; ф.ф.15,16 | ГПП-48; РП-88; ф.ф.15,16 | ГПП-48; РП-88; ф.ф.15,16 | ГПП-48; РП-88; ф.ф.15,16 |  | ТП-824 |  | 6 |  |  |  | 0 | [10 empty] | 0
245 | Аварийно-диспетчерская служба | ГПП-48 РП-88 яч.20, 17 (18) | ГПП-48; РП-88; ф.ф.20 (18)(17) | ГПП-48; РП-88; ф.ф.20 (18)(17) | ГПП-48; РП-88; ф.ф.20 (18)(17) | ГПП-48; РП-88; ф.ф.20 (18)(17) | ГПП-48; РП-88; ф.ф.20 (18)(17) | ГПП-48; РП-88; ф.ф.20 (18)(17) | ГПП-48; РП-88; ф.ф.20 (18)(17) | ГПП-48; РП-88; ф.ф.20 (18)(17) | ГПП-48; РП-88; ф.ф.20 (18)(17) | ГПП-48; РП-88; ф.ф.20 (18)(17) | ГПП-48; РП-88; ф.ф.20 (18)(17) | ГПП-48; РП-88; ф.ф.20 (18)(17) | ГПП-48; РП-88; ф.ф.20 (18)(17) | ГПП-48; РП-88; ф.ф.20 (18)(17) |  | ТП-836 |  | 6 |  |  |  | 0 | [10 empty] | 0
246 | Аварийно-диспетчерская служба | ГПП-48 РП-88 яч.20, 17 (18) | ГПП-48; РП-88; ф.ф.20 (18)(17) | ГПП-48; РП-88; ф.ф.20 (18)(17) | ГПП-48; РП-88; ф.ф.20 (18)(17) | ГПП-48; РП-88; ф.ф.20 (18)(17) | ГПП-48; РП-88; ф.ф.20 (18)(17) | ГПП-48; РП-88; ф.ф.20 (18)(17) | ГПП-48; РП-88; ф.ф.20 (18)(17) | ГПП-48; РП-88; ф.ф.20 (18)(17) | ГПП-48; РП-88; ф.ф.20 (18)(17) | ГПП-48; РП-88; ф.ф.20 (18)(17) | ГПП-48; РП-88; ф.ф.20 (18)(17) | ГПП-48; РП-88; ф.ф.20 (18)(17) | ГПП-48; РП-88; ф.ф.20 (18)(17) | ГПП-48; РП-88; ф.ф.20 (18)(17) |  | ТП-840 |  | 6 |  |  |  | 0 | [10 empty] | 0
247 | Аварийно-диспетчерская служба | ГПП-48 РП-88 яч.20, 17 (18) | ГПП-48; РП-88; ф.ф.20 (18)(17) | ГПП-48; РП-88; ф.ф.20 (18)(17) | ГПП-48; РП-88; ф.ф.20 (18)(17) | ГПП-48; РП-88; ф.ф.20 (18)(17) | ГПП-48; РП-88; ф.ф.20 (18)(17) | ГПП-48; РП-88; ф.ф.20 (18)(17) | ГПП-48; РП-88; ф.ф.20 (18)(17) | ГПП-48; РП-88; ф.ф.20 (18)(17) | ГПП-48; РП-88; ф.ф.20 (18)(17) | ГПП-48; РП-88; ф.ф.20 (18)(17) | ГПП-48; РП-88; ф.ф.20 (18)(17) | ГПП-48; РП-88; ф.ф.20 (18)(17) | ГПП-48; РП-88; ф.ф.20 (18)(17) | ГПП-48; РП-88; ф.ф.20 (18)(17) |  | ТП-844-1Т |  | 6 |  |  |  | 0 | [10 empty] | 0
248 | Аварийно-диспетчерская служба | ГПП-40 РП-4 яч.4, 30 | ГПП-40; РП-4Т; ф.ф.4,30 | ГПП-40; РП-4Т; ф.ф.4,30 | ГПП-40; РП-4Т; ф.ф.4,30 | ГПП-40; РП-4Т; ф.ф.4,30 | ГПП-40; РП-4Т; ф.ф.4,30 | ГПП-40; РП-4Т; ф.ф.4,30 | ГПП-40; РП-4Т; ф.ф.4,30 | ГПП-40; РП-4Т; ф.ф.4,30 | ГПП-40; РП-4Т; ф.ф.4,30 | ГПП-40; РП-4Т; ф.ф.4,30 | ГПП-40; РП-4Т; ф.ф.4,30 | ГПП-40; РП-4Т; ф.ф.4,30 | ГПП-40; РП-4Т; ф.ф.4,30 | ГПП-40; РП-4Т; ф.ф.4,30 |  | ТП-510Т |  | 6 |  |  |  | 0 | [10 empty] | 0
249 | Аварийно-диспетчерская служба | ГПП-40 РП-4 яч.4, 30 | ГПП-40; РП-4Т; ф.ф.4,30 | ГПП-40; РП-4Т; ф.ф.4,30 | ГПП-40; РП-4Т; ф.ф.4,30 | ГПП-40; РП-4Т; ф.ф.4,30 | ГПП-40; РП-4Т; ф.ф.4,30 | ГПП-40; РП-4Т; ф.ф.4,30 | ГПП-40; РП-4Т; ф.ф.4,30 | ГПП-40; РП-4Т; ф.ф.4,30 | ГПП-40; РП-4Т; ф.ф.4,30 | ГПП-40; РП-4Т; ф.ф.4,30 | ГПП-40; РП-4Т; ф.ф.4,30 | ГПП-40; РП-4Т; ф.ф.4,30 | ГПП-40; РП-4Т; ф.ф.4,30 | ГПП-40; РП-4Т; ф.ф.4,30 |  | ТП-511 |  | 6 |  |  |  | 0 | [10 empty] | 0
250 | Аварийно-диспетчерская служба | ГПП-40 РП-4 яч.4, 30 | ГПП-40; РП-4Т; ф.ф.4,30 | ГПП-40; РП-4Т; ф.ф.4,30 | ГПП-40; РП-4Т; ф.ф.4,30 | ГПП-40; РП-4Т; ф.ф.4,30 | ГПП-40; РП-4Т; ф.ф.4,30 | ГПП-40; РП-4Т; ф.ф.4,30 | ГПП-40; РП-4Т; ф.ф.4,30 | ГПП-40; РП-4Т; ф.ф.4,30 | ГПП-40; РП-4Т; ф.ф.4,30 | ГПП-40; РП-4Т; ф.ф.4,30 | ГПП-40; РП-4Т; ф.ф.4,30 | ГПП-40; РП-4Т; ф.ф.4,30 | ГПП-40; РП-4Т; ф.ф.4,30 | ГПП-40; РП-4Т; ф.ф.4,30 |  | ТП-512 |  | 6 |  |  |  | 0 | [10 empty] | 0
251 | Аварийно-диспетчерская служба | ГПП-40 РП-4 яч.4, 30 | ГПП-40; РП-4Т; ф.ф.4,30 | ГПП-40; РП-4Т; ф.ф.4,30 | ГПП-40; РП-4Т; ф.ф.4,30 | ГПП-40; РП-4Т; ф.ф.4,30 | ГПП-40; РП-4Т; ф.ф.4,30 | ГПП-40; РП-4Т; ф.ф.4,30 | ГПП-40; РП-4Т; ф.ф.4,30 | ГПП-40; РП-4Т; ф.ф.4,30 | ГПП-40; РП-4Т; ф.ф.4,30 | ГПП-40; РП-4Т; ф.ф.4,30 | ГПП-40; РП-4Т; ф.ф.4,30 | ГПП-40; РП-4Т; ф.ф.4,30 | ГПП-40; РП-4Т; ф.ф.4,30 | ГПП-40; РП-4Т; ф.ф.4,30 |  | ТП-513 |  | 6 |  |  |  | 0 | [10 empty] | 0
252 | Аварийно-диспетчерская служба | ГПП-48 яч.25,30 | ГПП-48 яч.25,30 | ГПП-48 яч.25,30 | ГПП-48 яч.25,30 | ГПП-48 яч.25,30 | ГПП-48 яч.25,30 | ГПП-48 яч.25,30 | ГПП-48 яч.25,30 | ГПП-48 яч.25,30 | ГПП-48 яч.25,30 | ГПП-48 яч.25,30 | ГПП-48 яч.25,30 | ГПП-48 яч.25,30 | ГПП-48 яч.25,30 | ГПП-48 яч.25,30 |  | ТП-522 |  | 6 |  |  |  | 0 | [10 empty] | 0
253 | Аварийно-диспетчерская служба | ГПП-48 яч.15,14 | ГПП-48; ф.ф.15,14 | ГПП-48; ф.ф.15,14 | ГПП-48; ф.ф.15,14 | ГПП-48; ф.ф.15,14 | ГПП-48; ф.ф.15,14 | ГПП-48; ф.ф.15,14 | ГПП-48; ф.ф.15,14 | ГПП-48; ф.ф.15,14 | ГПП-48; ф.ф.15,14 | ГПП-48; ф.ф.15,14 | ГПП-48; ф.ф.15,14 | ГПП-48; ф.ф.15,14 | ГПП-48; ф.ф.15,14 | ГПП-48; ф.ф.15,14 |  | ТП-524 |  | 6 |  |  |  | 0 | [10 empty] | 0
254 | Аварийно-диспетчерская служба | ГПП-48 РП-800 яч.1, 2 | ГПП-48;РП-800; ф.ф.1,2 | ГПП-48;РП-800; ф.ф.1,2 | ГПП-48;РП-800; ф.ф.1,2 | ГПП-48;РП-800; ф.ф.1,2 | ГПП-48;РП-800; ф.ф.1,2 | ГПП-48;РП-800; ф.ф.1,2 | ГПП-48;РП-800; ф.ф.1,2 | ГПП-48;РП-800; ф.ф.1,2 | ГПП-48;РП-800; ф.ф.1,2 | ГПП-48;РП-800; ф.ф.1,2 | ГПП-48;РП-800; ф.ф.1,2 | ГПП-48;РП-800; ф.ф.1,2 | ГПП-48;РП-800; ф.ф.1,2 | ГПП-48;РП-800; ф.ф.1,2 |  | ТП-800 |  | 6 |  |  |  | 0 | [10 empty] | 0
255 | Аварийно-диспетчерская служба | ГПП-48 РП-413 яч. 33, 30 | ГПП-48; РП-413; ф.ф.33,30 | ГПП-48; РП-413; ф.ф.33,30 | ГПП-48; РП-413; ф.ф.33,30 | ГПП-48; РП-413; ф.ф.33,30 | ГПП-48; РП-413; ф.ф.33,30 | ГПП-48; РП-413; ф.ф.33,30 | ГПП-48; РП-413; ф.ф.33,30 | ГПП-48; РП-413; ф.ф.33,30 | ГПП-48; РП-413; ф.ф.33,30 | ГПП-48; РП-413; ф.ф.33,30 | ГПП-48; РП-413; ф.ф.33,30 | ГПП-48; РП-413; ф.ф.33,30 | ГПП-48; РП-413; ф.ф.33,30 | ГПП-48; РП-413; ф.ф.33,30 |  | ТП-802 |  | 6 |  |  |  | 0 | [10 empty] | 0
256 | Аварийно-диспетчерская служба | ГПП-48 РП-413 яч. 33, 30 | ГПП-48; РП-413; ф.ф.33,30 | ГПП-48; РП-413; ф.ф.33,30 | ГПП-48; РП-413; ф.ф.33,30 | ГПП-48; РП-413; ф.ф.33,30 | ГПП-48; РП-413; ф.ф.33,30 | ГПП-48; РП-413; ф.ф.33,30 | ГПП-48; РП-413; ф.ф.33,30 | ГПП-48; РП-413; ф.ф.33,30 | ГПП-48; РП-413; ф.ф.33,30 | ГПП-48; РП-413; ф.ф.33,30 | ГПП-48; РП-413; ф.ф.33,30 | ГПП-48; РП-413; ф.ф.33,30 | ГПП-48; РП-413; ф.ф.33,30 | ГПП-48; РП-413; ф.ф.33,30 |  | ТП-803 |  | 6 |  |  |  | 0 | [10 empty] | 0
257 | Аварийно-диспетчерская служба | ГПП-48 РП-413 яч. 33, 30 | ГПП-48; РП-413; ф.ф.33,30 | ГПП-48; РП-413; ф.ф.33,30 | ГПП-48; РП-413; ф.ф.33,30 | ГПП-48; РП-413; ф.ф.33,30 | ГПП-48; РП-413; ф.ф.33,30 | ГПП-48; РП-413; ф.ф.33,30 | ГПП-48; РП-413; ф.ф.33,30 | ГПП-48; РП-413; ф.ф.33,30 | ГПП-48; РП-413; ф.ф.33,30 | ГПП-48; РП-413; ф.ф.33,30 | ГПП-48; РП-413; ф.ф.33,30 | ГПП-48; РП-413; ф.ф.33,30 | ГПП-48; РП-413; ф.ф.33,30 | ГПП-48; РП-413; ф.ф.33,30 |  | ТП-804 |  | 6 |  |  |  | 0 | [10 empty] | 0
258 | Аварийно-диспетчерская служба | ГПП-48 РП-800 яч.11,16 | ГПП-48;РП-800; ф.ф.11,16 | ГПП-48;РП-800; ф.ф.11,16 | ГПП-48;РП-800; ф.ф.11,16 | ГПП-48;РП-800; ф.ф.11,16 | ГПП-48;РП-800; ф.ф.11,16 | ГПП-48;РП-800; ф.ф.11,16 | ГПП-48;РП-800; ф.ф.11,16 | ГПП-48;РП-800; ф.ф.11,16 | ГПП-48;РП-800; ф.ф.11,16 | ГПП-48;РП-800; ф.ф.11,16 | ГПП-48;РП-800; ф.ф.11,16 | ГПП-48;РП-800; ф.ф.11,16 | ГПП-48;РП-800; ф.ф.11,16 | ГПП-48;РП-800; ф.ф.11,16 |  | ТП-805 |  | 6 |  |  |  | 0 | [10 empty] | 0
259 | Аварийно-диспетчерская служба | ГПП-48 РП-800 яч.11,16 | ГПП-48;РП-800; ф.ф.11,16 | ГПП-48;РП-800; ф.ф.11,16 | ГПП-48;РП-800; ф.ф.11,16 | ГПП-48;РП-800; ф.ф.11,16 | ГПП-48;РП-800; ф.ф.11,16 | ГПП-48;РП-800; ф.ф.11,16 | ГПП-48;РП-800; ф.ф.11,16 | ГПП-48;РП-800; ф.ф.11,16 | ГПП-48;РП-800; ф.ф.11,16 | ГПП-48;РП-800; ф.ф.11,16 | ГПП-48;РП-800; ф.ф.11,16 | ГПП-48;РП-800; ф.ф.11,16 | ГПП-48;РП-800; ф.ф.11,16 | ГПП-48;РП-800; ф.ф.11,16 |  | 2КТПН-807 |  | 6 |  |  |  | 0 | [10 empty] | 0
260 | Аварийно-диспетчерская служба | ГПП-48 РП-800 яч.11,16 | ГПП-48;РП-800; ф.ф.11,16 | ГПП-48;РП-800; ф.ф.11,16 | ГПП-48;РП-800; ф.ф.11,16 | ГПП-48;РП-800; ф.ф.11,16 | ГПП-48;РП-800; ф.ф.11,16 | ГПП-48;РП-800; ф.ф.11,16 | ГПП-48;РП-800; ф.ф.11,16 | ГПП-48;РП-800; ф.ф.11,16 | ГПП-48;РП-800; ф.ф.11,16 | ГПП-48;РП-800; ф.ф.11,16 | ГПП-48;РП-800; ф.ф.11,16 | ГПП-48;РП-800; ф.ф.11,16 | ГПП-48;РП-800; ф.ф.11,16 | ГПП-48;РП-800; ф.ф.11,16 |  | ТП-808 |  | 6 |  |  |  | 0 | [10 empty] | 0
261 | Аварийно-диспетчерская служба | ГПП-48 РП-800 яч.7,8 | ГПП-48; РП-800; ф.ф.7,8 | ГПП-48; РП-800; ф.ф.7,8 | ГПП-48; РП-800; ф.ф.7,8 | ГПП-48; РП-800; ф.ф.7,8 | ГПП-48; РП-800; ф.ф.7,8 | ГПП-48; РП-800; ф.ф.7,8 | ГПП-48; РП-800; ф.ф.7,8 | ГПП-48; РП-800; ф.ф.7,8 | ГПП-48; РП-800; ф.ф.7,8 | ГПП-48; РП-800; ф.ф.7,8 | ГПП-48; РП-800; ф.ф.7,8 | ГПП-48; РП-800; ф.ф.7,8 | ГПП-48; РП-800; ф.ф.7,8 | ГПП-48; РП-800; ф.ф.7,8 |  | ТП-811 |  | 6 |  |  |  | 0 | [10 empty] | 0
262 | Аварийно-диспетчерская служба | ГПП-48 РП-800 яч.7,8 | ГПП-48; РП-800; ф.ф.7,8 | ГПП-48; РП-800; ф.ф.7,8 | ГПП-48; РП-800; ф.ф.7,8 | ГПП-48; РП-800; ф.ф.7,8 | ГПП-48; РП-800; ф.ф.7,8 | ГПП-48; РП-800; ф.ф.7,8 | ГПП-48; РП-800; ф.ф.7,8 | ГПП-48; РП-800; ф.ф.7,8 | ГПП-48; РП-800; ф.ф.7,8 | ГПП-48; РП-800; ф.ф.7,8 | ГПП-48; РП-800; ф.ф.7,8 | ГПП-48; РП-800; ф.ф.7,8 | ГПП-48; РП-800; ф.ф.7,8 | ГПП-48; РП-800; ф.ф.7,8 |  | ТП-884 |  | 6 |  |  |  | 0 | [10 empty] | 0
263 | Аварийно-диспетчерская служба | ГПП-48 РП-800 яч. 11, 16 | ГПП-48; РП-800; ф.ф.7,8 | ГПП-48; РП-800; ф.ф.7,8 | ГПП-48; РП-800; ф.ф.7,8 | ГПП-48; РП-800; ф.ф.7,8 | ГПП-48; РП-800; ф.ф.7,8 | ГПП-48; РП-800; ф.ф.7,8 | ГПП-48; РП-800; ф.ф.7,8 | ГПП-48; РП-800; ф.ф.7,8 | ГПП-48; РП-800; ф.ф.7,8 | ГПП-48; РП-800; ф.ф.7,8 | ГПП-48; РП-800; ф.ф.7,8 | ГПП-48; РП-800; ф.ф.7,8 | ГПП-48; РП-800; ф.ф.7,8 | ГПП-48; РП-800; ф.ф.7,8 |  | ТП-897 |  | 6 |  |  |  | 0 | [10 empty] | 0
264 | Аварийно-диспетчерская служба | ГПП-48 яч.13,12 | ГПП-48 ф.ф.13,12 | ГПП-48 ф.ф.13,12 | ГПП-48 ф.ф.13,12 | ГПП-48 ф.ф.13,12 | ГПП-48 ф.ф.13,12 | ГПП-48 ф.ф.13,12 | ГПП-48 ф.ф.13,12 | ГПП-48 ф.ф.13,12 | ГПП-48 ф.ф.13,12 | ГПП-48 ф.ф.13,12 | ГПП-48 ф.ф.13,12 | ГПП-48 ф.ф.13,12 | ГПП-48 ф.ф.13,12 | ГПП-48 ф.ф.13,12 |  | ТП-501 |  | 6 |  |  |  | 0 | [10 empty] | 0
265 | Аварийно-диспетчерская служба | ГПП-48 яч.7, 4 | ГПП-48 ф.ф.7,4 | ГПП-48 ф.ф.7,4 | ГПП-48 ф.ф.7,4 | ГПП-48 ф.ф.7,4 | ГПП-48 ф.ф.7,4 | ГПП-48 ф.ф.7,4 | ГПП-48 ф.ф.7,4 | ГПП-48 ф.ф.7,4 | ГПП-48 ф.ф.7,4 | ГПП-48 ф.ф.7,4 | ГПП-48 ф.ф.7,4 | ГПП-48 ф.ф.7,4 | ГПП-48 ф.ф.7,4 | ГПП-48 ф.ф.7,4 |  | ТП-502 |  | 6 |  |  |  | 0 | [10 empty] | 0
266 | Аварийно-диспетчерская служба | ГПП-48 яч. 41, 24 | [15 empty] | ТП-503 |  | 6 |  |  |  | 0 | [10 empty] | 0
267 | Аварийно-диспетчерская служба | ГПП-48 яч. 41, 24 | [15 empty] | ТП-504 |  | 6 |  |  |  | 0 | [10 empty] | 0
268 | Аварийно-диспетчерская служба | ГПП-48 яч. 41, 24 | [15 empty] | ТП-505 |  | 6 |  |  |  | 0 | [10 empty] | 0
269 | Аварийно-диспетчерская служба | ГПП-48 яч. 41, 24 | [15 empty] | ТП-506 |  | 6 |  |  |  | 0 | [10 empty] | 0
270 | Аварийно-диспетчерская служба | ГПП-48 яч. 41, 24 | [15 empty] | ТП-507 |  | 6 |  |  |  | 0 | [10 empty] | 0
271 | Аварийно-диспетчерская служба | ГПП-48 яч. 41, 24 | [15 empty] | ТП-508 |  | 6 |  |  |  | 0 | [10 empty] | 0
272 | Аварийно-диспетчерская служба | ГПП-48 яч.13,12 | ГПП-48 ф.ф.13,12 | ГПП-48 ф.ф.13,12 | ГПП-48 ф.ф.13,12 | ГПП-48 ф.ф.13,12 | ГПП-48 ф.ф.13,12 | ГПП-48 ф.ф.13,12 | ГПП-48 ф.ф.13,12 | ГПП-48 ф.ф.13,12 | ГПП-48 ф.ф.13,12 | ГПП-48 ф.ф.13,12 | ГПП-48 ф.ф.13,12 | ГПП-48 ф.ф.13,12 | ГПП-48 ф.ф.13,12 | ГПП-48 ф.ф.13,12 |  | ТП-515 |  | 6 |  |  |  | 0 | [10 empty] | 0
273 | Аварийно-диспетчерская служба | ГПП-48 яч.13,12 | ГПП-48 ф.ф.13,12 | ГПП-48 ф.ф.13,12 | ГПП-48 ф.ф.13,12 | ГПП-48 ф.ф.13,12 | ГПП-48 ф.ф.13,12 | ГПП-48 ф.ф.13,12 | ГПП-48 ф.ф.13,12 | ГПП-48 ф.ф.13,12 | ГПП-48 ф.ф.13,12 | ГПП-48 ф.ф.13,12 | ГПП-48 ф.ф.13,12 | ГПП-48 ф.ф.13,12 | ГПП-48 ф.ф.13,12 | ГПП-48 ф.ф.13,12 |  | ТП-516 |  | 6 |  |  |  | 0 | [10 empty] | 0
274 | Аварийно-диспетчерская служба | ГПП-48 яч.25,30 | ГПП-48 ф.ф.25,30 | ГПП-48 ф.ф.25,30 | ГПП-48 ф.ф.25,30 | ГПП-48 ф.ф.25,30 | ГПП-48 ф.ф.25,30 | ГПП-48 ф.ф.25,30 | ГПП-48 ф.ф.25,30 | ГПП-48 ф.ф.25,30 | ГПП-48 ф.ф.25,30 | ГПП-48 ф.ф.25,30 | ГПП-48 ф.ф.25,30 | ГПП-48 ф.ф.25,30 | ГПП-48 ф.ф.25,30 | ГПП-48 ф.ф.25,30 |  | ТП-517 |  | 6 |  |  |  | 0 | [10 empty] | 0
275 | Аварийно-диспетчерская служба | ГПП-48 яч.13,12 | ГПП-48 ф.ф.13,12 | ГПП-48 ф.ф.13,12 | ГПП-48 ф.ф.13,12 | ГПП-48 ф.ф.13,12 | ГПП-48 ф.ф.13,12 | ГПП-48 ф.ф.13,12 | ГПП-48 ф.ф.13,12 | ГПП-48 ф.ф.13,12 | ГПП-48 ф.ф.13,12 | ГПП-48 ф.ф.13,12 | ГПП-48 ф.ф.13,12 | ГПП-48 ф.ф.13,12 | ГПП-48 ф.ф.13,12 | ГПП-48 ф.ф.13,12 |  | ТП-522 |  | 6 |  |  |  | 0 | [10 empty] | 0
276 | Аварийно-диспетчерская служба | ГПП-48 яч.13,12 | ГПП-48 ф.ф.13,12 | ГПП-48 ф.ф.13,12 | ГПП-48 ф.ф.13,12 | ГПП-48 ф.ф.13,12 | ГПП-48 ф.ф.13,12 | ГПП-48 ф.ф.13,12 | ГПП-48 ф.ф.13,12 | ГПП-48 ф.ф.13,12 | ГПП-48 ф.ф.13,12 | ГПП-48 ф.ф.13,12 | ГПП-48 ф.ф.13,12 | ГПП-48 ф.ф.13,12 | ГПП-48 ф.ф.13,12 | ГПП-48 ф.ф.13,12 |  | ТП-1001 |  | 6 |  |  |  | 0 | [10 empty] | 0
277 | Аварийно-диспетчерская служба | ГПП-8 РП-77 яч. 5, 6 | яч.5 РП-77 ГПП-8 | яч.5 РП-77 ГПП-8 | яч.5 РП-77 ГПП-8 | яч.5 РП-77 ГПП-8 | яч.5 РП-77 ГПП-8 | яч.5 РП-77 ГПП-8 | яч.5 РП-77 ГПП-8 | яч.5 РП-77 ГПП-8 | яч.5 РП-77 ГПП-8 | яч.5 РП-77 ГПП-8 | яч.5 РП-77 ГПП-8 | яч.5 РП-77 ГПП-8 | яч.5 РП-77 ГПП-8 | яч.5 РП-77 ГПП-8 |  | ТП-73 |  | 6 |  |  |  | 0 | [10 empty] | 0
278 | Аварийно-диспетчерская служба | ГПП-8 яч. 11, 12 | яч.11 ГПП-8 | яч.11 ГПП-8 | яч.11 ГПП-8 | яч.11 ГПП-8 | яч.11 ГПП-8 | яч.11 ГПП-8 | яч.11 ГПП-8 | яч.11 ГПП-8 | яч.11 ГПП-8 | яч.11 ГПП-8 | яч.11 ГПП-8 | яч.11 ГПП-8 | яч.11 ГПП-8 | яч.11 ГПП-8 |  | ТП-77б |  | 6 |  |  |  | 0 | [10 empty] | 0
279 | Аварийно-диспетчерская служба | ГПП-8 РП-77 яч. 3, 4 | яч.3 РП-77 ГПП-8 | яч.3 РП-77 ГПП-8 | яч.3 РП-77 ГПП-8 | яч.3 РП-77 ГПП-8 | яч.3 РП-77 ГПП-8 | яч.3 РП-77 ГПП-8 | яч.3 РП-77 ГПП-8 | яч.3 РП-77 ГПП-8 | яч.3 РП-77 ГПП-8 | яч.3 РП-77 ГПП-8 | яч.3 РП-77 ГПП-8 | яч.3 РП-77 ГПП-8 | яч.3 РП-77 ГПП-8 | яч.3 РП-77 ГПП-8 |  | ТП-600 |  | 6 |  |  |  | 0 | [10 empty] | 0
280 | Аварийно-диспетчерская служба | ГПП-8 РП-77 яч. 3, 4 | яч.3 РП-77 ГПП-8 | яч.3 РП-77 ГПП-8 | яч.3 РП-77 ГПП-8 | яч.3 РП-77 ГПП-8 | яч.3 РП-77 ГПП-8 | яч.3 РП-77 ГПП-8 | яч.3 РП-77 ГПП-8 | яч.3 РП-77 ГПП-8 | яч.3 РП-77 ГПП-8 | яч.3 РП-77 ГПП-8 | яч.3 РП-77 ГПП-8 | яч.3 РП-77 ГПП-8 | яч.3 РП-77 ГПП-8 | яч.3 РП-77 ГПП-8 |  | ТП-601 |  | 6 |  |  |  | 0 | [10 empty] | 0
281 | Аварийно-диспетчерская служба | ГПП-8 РП-77 яч. 3, 4 | яч.3 РП-77 ГПП-8 | яч.3 РП-77 ГПП-8 | яч.3 РП-77 ГПП-8 | яч.3 РП-77 ГПП-8 | яч.3 РП-77 ГПП-8 | яч.3 РП-77 ГПП-8 | яч.3 РП-77 ГПП-8 | яч.3 РП-77 ГПП-8 | яч.3 РП-77 ГПП-8 | яч.3 РП-77 ГПП-8 | яч.3 РП-77 ГПП-8 | яч.3 РП-77 ГПП-8 | яч.3 РП-77 ГПП-8 | яч.3 РП-77 ГПП-8 |  | ТП-602 |  | 6 |  |  |  | 0 | [10 empty] | 0
282 | Аварийно-диспетчерская служба | ГПП-8 РП-77 яч. 3, 4 | яч.3 РП-77 ГПП-8 | яч.3 РП-77 ГПП-8 | яч.3 РП-77 ГПП-8 | яч.3 РП-77 ГПП-8 | яч.3 РП-77 ГПП-8 | яч.3 РП-77 ГПП-8 | яч.3 РП-77 ГПП-8 | яч.3 РП-77 ГПП-8 | яч.3 РП-77 ГПП-8 | яч.3 РП-77 ГПП-8 | яч.3 РП-77 ГПП-8 | яч.3 РП-77 ГПП-8 | яч.3 РП-77 ГПП-8 | яч.3 РП-77 ГПП-8 |  | ТП-603 |  | 6 |  |  |  | 0 | [10 empty] | 0
283 | Аварийно-диспетчерская служба | ГПП-8 РП-77 яч. 3, 4 | яч.3 РП-77 ГПП-8 | яч.3 РП-77 ГПП-8 | яч.3 РП-77 ГПП-8 | яч.3 РП-77 ГПП-8 | яч.3 РП-77 ГПП-8 | яч.3 РП-77 ГПП-8 | яч.3 РП-77 ГПП-8 | яч.3 РП-77 ГПП-8 | яч.3 РП-77 ГПП-8 | яч.3 РП-77 ГПП-8 | яч.3 РП-77 ГПП-8 | яч.3 РП-77 ГПП-8 | яч.3 РП-77 ГПП-8 | яч.3 РП-77 ГПП-8 |  | ТП-604 |  | 6 |  |  |  | 0 | [10 empty] | 0
284 | Аварийно-диспетчерская служба | ГПП-8 РП-77 яч. 3, 4 | яч.3 РП-77 ГПП-8 | яч.3 РП-77 ГПП-8 | яч.3 РП-77 ГПП-8 | яч.3 РП-77 ГПП-8 | яч.3 РП-77 ГПП-8 | яч.3 РП-77 ГПП-8 | яч.3 РП-77 ГПП-8 | яч.3 РП-77 ГПП-8 | яч.3 РП-77 ГПП-8 | яч.3 РП-77 ГПП-8 | яч.3 РП-77 ГПП-8 | яч.3 РП-77 ГПП-8 | яч.3 РП-77 ГПП-8 | яч.3 РП-77 ГПП-8 |  | ТП-605 |  | 6 |  |  |  | 0 | [10 empty] | 0
285 | Аварийно-диспетчерская служба | ГПП-8 яч. 11, 12 | яч.11 ГПП-8 | яч.11 ГПП-8 | яч.11 ГПП-8 | яч.11 ГПП-8 | яч.11 ГПП-8 | яч.11 ГПП-8 | яч.11 ГПП-8 | яч.11 ГПП-8 | яч.11 ГПП-8 | яч.11 ГПП-8 | яч.11 ГПП-8 | яч.11 ГПП-8 | яч.11 ГПП-8 | яч.11 ГПП-8 |  | ТП-606 |  | 6 |  |  |  | 0 | [10 empty] | 0
286 | Аварийно-диспетчерская служба | ГПП-8 РП-77 яч. 3, 4 | яч.3 РП-77 ГПП-8 | яч.3 РП-77 ГПП-8 | яч.3 РП-77 ГПП-8 | яч.3 РП-77 ГПП-8 | яч.3 РП-77 ГПП-8 | яч.3 РП-77 ГПП-8 | яч.3 РП-77 ГПП-8 | яч.3 РП-77 ГПП-8 | яч.3 РП-77 ГПП-8 | яч.3 РП-77 ГПП-8 | яч.3 РП-77 ГПП-8 | яч.3 РП-77 ГПП-8 | яч.3 РП-77 ГПП-8 | яч.3 РП-77 ГПП-8 |  | ТП-607 |  | 6 |  |  |  | 0 | [10 empty] | 0
287 | Аварийно-диспетчерская служба | ГПП-8 РП-77 яч. 3, 4 | яч.3 РП-77 ГПП-8 | яч.3 РП-77 ГПП-8 | яч.3 РП-77 ГПП-8 | яч.3 РП-77 ГПП-8 | яч.3 РП-77 ГПП-8 | яч.3 РП-77 ГПП-8 | яч.3 РП-77 ГПП-8 | яч.3 РП-77 ГПП-8 | яч.3 РП-77 ГПП-8 | яч.3 РП-77 ГПП-8 | яч.3 РП-77 ГПП-8 | яч.3 РП-77 ГПП-8 | яч.3 РП-77 ГПП-8 | яч.3 РП-77 ГПП-8 |  | ТП-608 |  | 6 |  |  |  | 0 | [10 empty] | 0
288 | Аварийно-диспетчерская служба | ГПП-8 РП-77 яч. 3, 4 | яч.3 РП-77 ГПП-8 | яч.3 РП-77 ГПП-8 | яч.3 РП-77 ГПП-8 | яч.3 РП-77 ГПП-8 | яч.3 РП-77 ГПП-8 | яч.3 РП-77 ГПП-8 | яч.3 РП-77 ГПП-8 | яч.3 РП-77 ГПП-8 | яч.3 РП-77 ГПП-8 | яч.3 РП-77 ГПП-8 | яч.3 РП-77 ГПП-8 | яч.3 РП-77 ГПП-8 | яч.3 РП-77 ГПП-8 | яч.3 РП-77 ГПП-8 |  | ТП-609 |  | 6 |  |  |  | 0 | [10 empty] | 0
289 | Аварийно-диспетчерская служба | ГПП-8 РП-77 яч. 3, 4 | яч.3 РП-77 ГПП-8 | яч.3 РП-77 ГПП-8 | яч.3 РП-77 ГПП-8 | яч.3 РП-77 ГПП-8 | яч.3 РП-77 ГПП-8 | яч.3 РП-77 ГПП-8 | яч.3 РП-77 ГПП-8 | яч.3 РП-77 ГПП-8 | яч.3 РП-77 ГПП-8 | яч.3 РП-77 ГПП-8 | яч.3 РП-77 ГПП-8 | яч.3 РП-77 ГПП-8 | яч.3 РП-77 ГПП-8 | яч.3 РП-77 ГПП-8 |  | ТП-610 |  | 6 |  |  |  | 0 | [10 empty] | 0
290 | Аварийно-диспетчерская служба | ГПП-25 яч. 27, 28 | яч.27, 28 ГПП-25 | яч.27, 28 ГПП-25 | яч.27, 28 ГПП-25 | яч.27, 28 ГПП-25 | яч.27, 28 ГПП-25 | яч.27, 28 ГПП-25 | яч.27, 28 ГПП-25 | яч.27, 28 ГПП-25 | яч.27, 28 ГПП-25 | яч.27, 28 ГПП-25 | яч.27, 28 ГПП-25 | яч.27, 28 ГПП-25 | яч.27, 28 ГПП-25 | яч.27, 28 ГПП-25 |  | ТП-626 |  | 6 |  |  |  | 0 | [10 empty] | 0
291 | Аварийно-диспетчерская служба | ГПП-25 яч. 27, 28 | яч.27, 28 ГПП-25 | яч.27, 28 ГПП-25 | яч.27, 28 ГПП-25 | яч.27, 28 ГПП-25 | яч.27, 28 ГПП-25 | яч.27, 28 ГПП-25 | яч.27, 28 ГПП-25 | яч.27, 28 ГПП-25 | яч.27, 28 ГПП-25 | яч.27, 28 ГПП-25 | яч.27, 28 ГПП-25 | яч.27, 28 ГПП-25 | яч.27, 28 ГПП-25 | яч.27, 28 ГПП-25 |  | ТП-629 |  | 6 |  |  |  | 0 | [10 empty] | 0
292 | Аварийно-диспетчерская служба | ГПП-25 яч. 27, 28 | яч.27, 28 ГПП-25 | яч.27, 28 ГПП-25 | яч.27, 28 ГПП-25 | яч.27, 28 ГПП-25 | яч.27, 28 ГПП-25 | яч.27, 28 ГПП-25 | яч.27, 28 ГПП-25 | яч.27, 28 ГПП-25 | яч.27, 28 ГПП-25 | яч.27, 28 ГПП-25 | яч.27, 28 ГПП-25 | яч.27, 28 ГПП-25 | яч.27, 28 ГПП-25 | яч.27, 28 ГПП-25 |  | ТП-631 |  | 6 |  |  |  | 0 | [10 empty] | 0
293 | Аварийно-диспетчерская служба | ГПП-25 яч. 27, 28 | яч.27, 28 ГПП-25 | яч.27, 28 ГПП-25 | яч.27, 28 ГПП-25 | яч.27, 28 ГПП-25 | яч.27, 28 ГПП-25 | яч.27, 28 ГПП-25 | яч.27, 28 ГПП-25 | яч.27, 28 ГПП-25 | яч.27, 28 ГПП-25 | яч.27, 28 ГПП-25 | яч.27, 28 ГПП-25 | яч.27, 28 ГПП-25 | яч.27, 28 ГПП-25 | яч.27, 28 ГПП-25 |  | ТП-631-1П |  | 6 |  |  |  | 0 | [10 empty] | 0
294 | Аварийно-диспетчерская служба | ГПП-25 яч. 27, 28 | яч.27, 28 ГПП-25 | яч.27, 28 ГПП-25 | яч.27, 28 ГПП-25 | яч.27, 28 ГПП-25 | яч.27, 28 ГПП-25 | яч.27, 28 ГПП-25 | яч.27, 28 ГПП-25 | яч.27, 28 ГПП-25 | яч.27, 28 ГПП-25 | яч.27, 28 ГПП-25 | яч.27, 28 ГПП-25 | яч.27, 28 ГПП-25 | яч.27, 28 ГПП-25 | яч.27, 28 ГПП-25 |  | ТП-632 |  | 6 |  |  |  | 0 | [10 empty] | 0
295 | Аварийно-диспетчерская служба | ГПП-25 яч. 27, 28 | яч.27, 28 ГПП-25 | яч.27, 28 ГПП-25 | яч.27, 28 ГПП-25 | яч.27, 28 ГПП-25 | яч.27, 28 ГПП-25 | яч.27, 28 ГПП-25 | яч.27, 28 ГПП-25 | яч.27, 28 ГПП-25 | яч.27, 28 ГПП-25 | яч.27, 28 ГПП-25 | яч.27, 28 ГПП-25 | яч.27, 28 ГПП-25 | яч.27, 28 ГПП-25 | яч.27, 28 ГПП-25 |  | ТП-633 |  | 6 |  |  |  | 0 | [10 empty] | 0
296 | Аварийно-диспетчерская служба | ГПП-11 яч. 13, 20 | яч.13, 20 ГПП-11 | яч.13, 20 ГПП-11 | яч.13, 20 ГПП-11 | яч.13, 20 ГПП-11 | яч.13, 20 ГПП-11 | яч.13, 20 ГПП-11 | яч.13, 20 ГПП-11 | яч.13, 20 ГПП-11 | яч.13, 20 ГПП-11 | яч.13, 20 ГПП-11 | яч.13, 20 ГПП-11 | яч.13, 20 ГПП-11 | яч.13, 20 ГПП-11 | яч.13, 20 ГПП-11 |  | ТП-634 |  | 6 |  |  |  | 0 | [10 empty] | 0
297 | Аварийно-диспетчерская служба | ГПП-11 яч. 13, 20 | яч.13, 20 ГПП-11 | яч.13, 20 ГПП-11 | яч.13, 20 ГПП-11 | яч.13, 20 ГПП-11 | яч.13, 20 ГПП-11 | яч.13, 20 ГПП-11 | яч.13, 20 ГПП-11 | яч.13, 20 ГПП-11 | яч.13, 20 ГПП-11 | яч.13, 20 ГПП-11 | яч.13, 20 ГПП-11 | яч.13, 20 ГПП-11 | яч.13, 20 ГПП-11 | яч.13, 20 ГПП-11 |  | ТП-635 |  | 6 |  |  |  | 0 | [10 empty] | 0
298 | Аварийно-диспетчерская служба | ГПП-11 яч. 13, 20 | яч.13, 20 ГПП-11 | яч.13, 20 ГПП-11 | яч.13, 20 ГПП-11 | яч.13, 20 ГПП-11 | яч.13, 20 ГПП-11 | яч.13, 20 ГПП-11 | яч.13, 20 ГПП-11 | яч.13, 20 ГПП-11 | яч.13, 20 ГПП-11 | яч.13, 20 ГПП-11 | яч.13, 20 ГПП-11 | яч.13, 20 ГПП-11 | яч.13, 20 ГПП-11 | яч.13, 20 ГПП-11 |  | ТП-636 |  | 6 |  |  |  | 0 | [10 empty] | 0
299 | Аварийно-диспетчерская служба | ТП-637-1П яч. 19, 24 ГПП-25 | ТП-637-1П; яч. 19,24 ГПП-25 | ТП-637-1П; яч. 19,24 ГПП-25 | ТП-637-1П; яч. 19,24 ГПП-25 | ТП-637-1П; яч. 19,24 ГПП-25 | ТП-637-1П; яч. 19,24 ГПП-25 | ТП-637-1П; яч. 19,24 ГПП-25 | ТП-637-1П; яч. 19,24 ГПП-25 | ТП-637-1П; яч. 19,24 ГПП-25 | ТП-637-1П; яч. 19,24 ГПП-25 | ТП-637-1П; яч. 19,24 ГПП-25 | ТП-637-1П; яч. 19,24 ГПП-25 | ТП-637-1П; яч. 19,24 ГПП-25 | ТП-637-1П; яч. 19,24 ГПП-25 | ТП-637-1П; яч. 19,24 ГПП-25 |  | ТП-637 |  | 6 |  |  |  | 0 | [10 empty] | 0
300 | Аварийно-диспетчерская служба | ГПП-25 яч. 27, 28 | яч.27, 28 ГПП-25 | яч.27, 28 ГПП-25 | яч.27, 28 ГПП-25 | яч.27, 28 ГПП-25 | яч.27, 28 ГПП-25 | яч.27, 28 ГПП-25 | яч.27, 28 ГПП-25 | яч.27, 28 ГПП-25 | яч.27, 28 ГПП-25 | яч.27, 28 ГПП-25 | яч.27, 28 ГПП-25 | яч.27, 28 ГПП-25 | яч.27, 28 ГПП-25 | яч.27, 28 ГПП-25 |  | ТП-637-1П |  | 6 |  |  |  | 0 | [10 empty] | 0
301 | Аварийно-диспетчерская служба | ГПП-25 яч. 27, 28 | яч.27, 28 ГПП-25 | яч.27, 28 ГПП-25 | яч.27, 28 ГПП-25 | яч.27, 28 ГПП-25 | яч.27, 28 ГПП-25 | яч.27, 28 ГПП-25 | яч.27, 28 ГПП-25 | яч.27, 28 ГПП-25 | яч.27, 28 ГПП-25 | яч.27, 28 ГПП-25 | яч.27, 28 ГПП-25 | яч.27, 28 ГПП-25 | яч.27, 28 ГПП-25 | яч.27, 28 ГПП-25 |  | ТП-638-1П |  | 6 |  |  |  | 0 | [10 empty] | 0
302 | Аварийно-диспетчерская служба | ГПП-11 яч. 13, 20 | яч.13, 20 ГПП-11 | яч.13, 20 ГПП-11 | яч.13, 20 ГПП-11 | яч.13, 20 ГПП-11 | яч.13, 20 ГПП-11 | яч.13, 20 ГПП-11 | яч.13, 20 ГПП-11 | яч.13, 20 ГПП-11 | яч.13, 20 ГПП-11 | яч.13, 20 ГПП-11 | яч.13, 20 ГПП-11 | яч.13, 20 ГПП-11 | яч.13, 20 ГПП-11 | яч.13, 20 ГПП-11 |  | ТП-639 |  | 6 |  |  |  | 0 | [10 empty] | 0
303 | Аварийно-диспетчерская служба | ГПП-11 яч. 13, 20 | яч.13, 20 ГПП-11 | яч.13, 20 ГПП-11 | яч.13, 20 ГПП-11 | яч.13, 20 ГПП-11 | яч.13, 20 ГПП-11 | яч.13, 20 ГПП-11 | яч.13, 20 ГПП-11 | яч.13, 20 ГПП-11 | яч.13, 20 ГПП-11 | яч.13, 20 ГПП-11 | яч.13, 20 ГПП-11 | яч.13, 20 ГПП-11 | яч.13, 20 ГПП-11 | яч.13, 20 ГПП-11 |  | ТП-640 |  | 6 |  |  |  | 0 | [10 empty] | 0
304 | Аварийно-диспетчерская служба | ГПП-48 яч. 25, 30 | яч.13, 20 ГПП-11 | яч.13, 20 ГПП-11 | яч.13, 20 ГПП-11 | яч.13, 20 ГПП-11 | яч.13, 20 ГПП-11 | яч.13, 20 ГПП-11 | яч.13, 20 ГПП-11 | яч.13, 20 ГПП-11 | яч.13, 20 ГПП-11 | яч.13, 20 ГПП-11 | яч.13, 20 ГПП-11 | яч.13, 20 ГПП-11 | яч.13, 20 ГПП-11 | яч.13, 20 ГПП-11 |  | КТПН-519 |  | 6 |  |  |  | 0 | [10 empty] | 0
305 | Аварийно-диспетчерская служба | ГПП-48 яч. 25, 30 | яч.13, 20 ГПП-11 | яч.13, 20 ГПП-11 | яч.13, 20 ГПП-11 | яч.13, 20 ГПП-11 | яч.13, 20 ГПП-11 | яч.13, 20 ГПП-11 | яч.13, 20 ГПП-11 | яч.13, 20 ГПП-11 | яч.13, 20 ГПП-11 | яч.13, 20 ГПП-11 | яч.13, 20 ГПП-11 | яч.13, 20 ГПП-11 | яч.13, 20 ГПП-11 | яч.13, 20 ГПП-11 |  | ТП-518 |  | 6 |  |  |  | 0 | [10 empty] | 0
306 | Аварийно-диспетчерская служба | ГПП-13 яч. 27, 36 | яч.13, 20 ГПП-11 | яч.13, 20 ГПП-11 | яч.13, 20 ГПП-11 | яч.13, 20 ГПП-11 | яч.13, 20 ГПП-11 | яч.13, 20 ГПП-11 | яч.13, 20 ГПП-11 | яч.13, 20 ГПП-11 | яч.13, 20 ГПП-11 | яч.13, 20 ГПП-11 | яч.13, 20 ГПП-11 | яч.13, 20 ГПП-11 | яч.13, 20 ГПП-11 | яч.13, 20 ГПП-11 |  | КТП-509Т |  | 6 |  |  |  | 0 | [10 empty] | 0
307 | Аварийно-диспетчерская служба | ГПП-8 РП-983 яч. 15, 16 | яч.3 РП-77 ГПП-8 | яч.3 РП-77 ГПП-8 | яч.3 РП-77 ГПП-8 | яч.3 РП-77 ГПП-8 | яч.3 РП-77 ГПП-8 | яч.3 РП-77 ГПП-8 | яч.3 РП-77 ГПП-8 | яч.3 РП-77 ГПП-8 | яч.3 РП-77 ГПП-8 | яч.3 РП-77 ГПП-8 | яч.3 РП-77 ГПП-8 | яч.3 РП-77 ГПП-8 | яч.3 РП-77 ГПП-8 | яч.3 РП-77 ГПП-8 |  | ТП-989-1П |  | 6 |  |  |  | 0 | [10 empty] | 0
308 | Аварийно-диспетчерская служба | ГПП-59 яч. 27, 28 | яч.13, 20 ГПП-11 | яч.13, 20 ГПП-11 | яч.13, 20 ГПП-11 | яч.13, 20 ГПП-11 | яч.13, 20 ГПП-11 | яч.13, 20 ГПП-11 | яч.13, 20 ГПП-11 | яч.13, 20 ГПП-11 | яч.13, 20 ГПП-11 | яч.13, 20 ГПП-11 | яч.13, 20 ГПП-11 | яч.13, 20 ГПП-11 | яч.13, 20 ГПП-11 | яч.13, 20 ГПП-11 |  | КТП-190 |  | 6 |  |  |  | 0 | [10 empty] | 0
309 | Аварийно-диспетчерская служба | ГПП-59 яч. 27, 28 | яч.13, 20 ГПП-11 | яч.13, 20 ГПП-11 | яч.13, 20 ГПП-11 | яч.13, 20 ГПП-11 | яч.13, 20 ГПП-11 | яч.13, 20 ГПП-11 | яч.13, 20 ГПП-11 | яч.13, 20 ГПП-11 | яч.13, 20 ГПП-11 | яч.13, 20 ГПП-11 | яч.13, 20 ГПП-11 | яч.13, 20 ГПП-11 | яч.13, 20 ГПП-11 | яч.13, 20 ГПП-11 |  | КТП-193 |  | 6 |  |  |  | 0 | [10 empty] | 0
310 | Аварийно-диспетчерская служба | ГПП-45 яч.2 (ЗРУ 10 кВ РП-107 ТЭЦ-3) | яч.13, 20 ГПП-11 | яч.13, 20 ГПП-11 | яч.13, 20 ГПП-11 | яч.13, 20 ГПП-11 | яч.13, 20 ГПП-11 | яч.13, 20 ГПП-11 | яч.13, 20 ГПП-11 | яч.13, 20 ГПП-11 | яч.13, 20 ГПП-11 | яч.13, 20 ГПП-11 | яч.13, 20 ГПП-11 | яч.13, 20 ГПП-11 | яч.13, 20 ГПП-11 | яч.13, 20 ГПП-11 |  | КТП-211Н |  | 6 |  |  |  | 0 | [10 empty] | 0
311 | Аварийно-диспетчерская служба | ГПП-11 РП-294 яч. 19, 22 | яч.13, 20 ГПП-11 | яч.13, 20 ГПП-11 | яч.13, 20 ГПП-11 | яч.13, 20 ГПП-11 | яч.13, 20 ГПП-11 | яч.13, 20 ГПП-11 | яч.13, 20 ГПП-11 | яч.13, 20 ГПП-11 | яч.13, 20 ГПП-11 | яч.13, 20 ГПП-11 | яч.13, 20 ГПП-11 | яч.13, 20 ГПП-11 | яч.13, 20 ГПП-11 | яч.13, 20 ГПП-11 |  | КТП-294 |  | 6 |  |  |  | 0 | [10 empty] | 0
312 | Аварийно-диспетчерская служба | ГПП-34 яч. 5, 6 | яч.13, 20 ГПП-11 | яч.13, 20 ГПП-11 | яч.13, 20 ГПП-11 | яч.13, 20 ГПП-11 | яч.13, 20 ГПП-11 | яч.13, 20 ГПП-11 | яч.13, 20 ГПП-11 | яч.13, 20 ГПП-11 | яч.13, 20 ГПП-11 | яч.13, 20 ГПП-11 | яч.13, 20 ГПП-11 | яч.13, 20 ГПП-11 | яч.13, 20 ГПП-11 | яч.13, 20 ГПП-11 |  | КТП-295 |  | 6 |  |  |  | 0 | [10 empty] | 0
313 | Аварийно-диспетчерская служба | ГПП-65 РП-701г яч. 19, 22 | яч.13, 20 ГПП-11 | яч.13, 20 ГПП-11 | яч.13, 20 ГПП-11 | яч.13, 20 ГПП-11 | яч.13, 20 ГПП-11 | яч.13, 20 ГПП-11 | яч.13, 20 ГПП-11 | яч.13, 20 ГПП-11 | яч.13, 20 ГПП-11 | яч.13, 20 ГПП-11 | яч.13, 20 ГПП-11 | яч.13, 20 ГПП-11 | яч.13, 20 ГПП-11 | яч.13, 20 ГПП-11 |  | КТП-704г |  | 6 |  |  |  | 0 | [10 empty] | 0
314 | Аварийно-диспетчерская служба | ГПП-65 РП-845г яч. 5, 6 | яч.13, 20 ГПП-11 | яч.13, 20 ГПП-11 | яч.13, 20 ГПП-11 | яч.13, 20 ГПП-11 | яч.13, 20 ГПП-11 | яч.13, 20 ГПП-11 | яч.13, 20 ГПП-11 | яч.13, 20 ГПП-11 | яч.13, 20 ГПП-11 | яч.13, 20 ГПП-11 | яч.13, 20 ГПП-11 | яч.13, 20 ГПП-11 | яч.13, 20 ГПП-11 | яч.13, 20 ГПП-11 |  | КТП-846г |  | 6 |  |  |  | 0 | [10 empty] | 0
315 | Аварийно-диспетчерская служба | ГПП-65 РП-845г яч. 7, 8 | яч.13, 20 ГПП-11 | яч.13, 20 ГПП-11 | яч.13, 20 ГПП-11 | яч.13, 20 ГПП-11 | яч.13, 20 ГПП-11 | яч.13, 20 ГПП-11 | яч.13, 20 ГПП-11 | яч.13, 20 ГПП-11 | яч.13, 20 ГПП-11 | яч.13, 20 ГПП-11 | яч.13, 20 ГПП-11 | яч.13, 20 ГПП-11 | яч.13, 20 ГПП-11 | яч.13, 20 ГПП-11 |  | КТП-847г |  | 6 |  |  |  | 0 | [10 empty] | 0
316 | Аварийно-диспетчерская служба | ГПП-40 РП-4Т яч. 16, 19 | яч.13, 20 ГПП-11 | яч.13, 20 ГПП-11 | яч.13, 20 ГПП-11 | яч.13, 20 ГПП-11 | яч.13, 20 ГПП-11 | яч.13, 20 ГПП-11 | яч.13, 20 ГПП-11 | яч.13, 20 ГПП-11 | яч.13, 20 ГПП-11 | яч.13, 20 ГПП-11 | яч.13, 20 ГПП-11 | яч.13, 20 ГПП-11 | яч.13, 20 ГПП-11 | яч.13, 20 ГПП-11 |  | КТП-861 |  | 6 |  |  |  | 0 | [10 empty] | 0
317 | Аварийно-диспетчерская служба | ГПП-40 РП-4Т яч. 16, 19 | яч.13, 20 ГПП-11 | яч.13, 20 ГПП-11 | яч.13, 20 ГПП-11 | яч.13, 20 ГПП-11 | яч.13, 20 ГПП-11 | яч.13, 20 ГПП-11 | яч.13, 20 ГПП-11 | яч.13, 20 ГПП-11 | яч.13, 20 ГПП-11 | яч.13, 20 ГПП-11 | яч.13, 20 ГПП-11 | яч.13, 20 ГПП-11 | яч.13, 20 ГПП-11 | яч.13, 20 ГПП-11 |  | КТП-878 |  | 6 |  |  |  | 0 | [10 empty] | 0
ИТОГО: | [23 empty] | 0 | 0 | 0 | 0 |  | 0 | 0 |  |  | 0 |  | 0
[16 empty] | Заместитель главного инженера по электроснабжению МУП "КОС" | [6 empty] | Дацюк В.В.
[16 empty] | Должность | [6 empty] | Ф.И.О. |  |  |  |  | Подпись

## Форма 8.1.1-2021 (октябрь)
[31 empty] | Форма 8.1.1. Ведомость присоединений потребителей услуг сетевой организации (наименование) за | 10 | месяц | 2021 |  | года
МУП "КОС"
Наименование сетевой организации
№ п/п | Наименование структурной единицы сетевой организации | Наименование вышестоящего центра питания относительно вторичного уровня присоединения при нормальной схеме электроснабжения (при наличии) | [14 empty] | Диспетчерское наименование ЛЭП от вышестоящего центра питания до объекта электросетевого хозяйства, определенного вторичным уровнем напряжения | Вторичный уровень присоединения |  |  | Первичный уровень присоединения |  |  | Количество точек поставки потребителей услуг сетевой организации, присоединенных к первичному уровню присоединения, шт.
[18 empty] | Диспетчерское наименование ПС, ТП, РП |  | Высший класс напряжения, кВ | Диспетчерское наименование ВЛ, КЛ | Класс напряжения, кВ |  | Всего | в разделении категорий надежности потребителей электрической энергии |  |  |  | в разделении уровней напряжения ЭПУ потребителей электрической энергии | [7 empty] | Смежные сетевые организации и производители электрической энергии
[25 empty] | 1-я категория надежности | 2-я категория надежности | 3-я категория надежности |  | ВН (110 кВ и выше) | СН1 (35 кВ) |  |  | СН2 (6 - 20 кВ) |  | НН (ниже 1 кВ)
1 | 2 | 3 | [14 empty] | 4 | 55 |  | 6 | 7 | 8 |  | 9 | 10 | 11 | 12 |  | 13 | 14 |  |  | 15 |  | 16 |  | 17
1 | Аварийно-диспетчерская служба | ГПП-7 яч.11, 12 | ГПП-7 яч.11 | ГПП-7 яч.11 | ГПП-7 яч.11 | ГПП-7 яч.11 | ГПП-7 яч.11 | ГПП-7 яч.11 | ГПП-7 яч.11 | ГПП-7 яч.11 | ГПП-7 яч.11 | ГПП-7 яч.11 | ГПП-7 яч.11 | ГПП-7 яч.11 | ГПП-7 яч.11 | ГПП-7 яч.11 |  | ТП-32 |  | 6 |  |  |  | 0 | [10 empty] | 0
2 | Аварийно-диспетчерская служба | ГПП-26 РП-46 яч. 21, 20 | ГПП-26 яч.25,26, РП-46 яч.21,20 ТП-104 ф.ф.7,8 | ГПП-26 яч.25,26, РП-46 яч.21,20 ТП-104 ф.ф.7,8 | ГПП-26 яч.25,26, РП-46 яч.21,20 ТП-104 ф.ф.7,8 | ГПП-26 яч.25,26, РП-46 яч.21,20 ТП-104 ф.ф.7,8 | ГПП-26 яч.25,26, РП-46 яч.21,20 ТП-104 ф.ф.7,8 | ГПП-26 яч.25,26, РП-46 яч.21,20 ТП-104 ф.ф.7,8 | ГПП-26 яч.25,26, РП-46 яч.21,20 ТП-104 ф.ф.7,8 | ГПП-26 яч.25,26, РП-46 яч.21,20 ТП-104 ф.ф.7,8 | ГПП-26 яч.25,26, РП-46 яч.21,20 ТП-104 ф.ф.7,8 | ГПП-26 яч.25,26, РП-46 яч.21,20 ТП-104 ф.ф.7,8 | ГПП-26 яч.25,26, РП-46 яч.21,20 ТП-104 ф.ф.7,8 | ГПП-26 яч.25,26, РП-46 яч.21,20 ТП-104 ф.ф.7,8 | ГПП-26 яч.25,26, РП-46 яч.21,20 ТП-104 ф.ф.7,8 | ГПП-26 яч.25,26, РП-46 яч.21,20 ТП-104 ф.ф.7,8 |  | КТП-35 |  | 6 |  |  |  | 0 | [10 empty] | 0
3 | Аварийно-диспетчерская служба | ГПП-26 РП-46 яч.29,28 | ГПП-26 яч. 25,26 РП-46 яч.29,28 | ГПП-26 яч. 25,26 РП-46 яч.29,28 | ГПП-26 яч. 25,26 РП-46 яч.29,28 | ГПП-26 яч. 25,26 РП-46 яч.29,28 | ГПП-26 яч. 25,26 РП-46 яч.29,28 | ГПП-26 яч. 25,26 РП-46 яч.29,28 | ГПП-26 яч. 25,26 РП-46 яч.29,28 | ГПП-26 яч. 25,26 РП-46 яч.29,28 | ГПП-26 яч. 25,26 РП-46 яч.29,28 | ГПП-26 яч. 25,26 РП-46 яч.29,28 | ГПП-26 яч. 25,26 РП-46 яч.29,28 | ГПП-26 яч. 25,26 РП-46 яч.29,28 | ГПП-26 яч. 25,26 РП-46 яч.29,28 | ГПП-26 яч. 25,26 РП-46 яч.29,28 |  | ТП-51-2П |  | 6 |  |  |  | 0 | [10 empty] | 0
4 | Аварийно-диспетчерская служба | ГПП-26 РП-46 ф.10, 11 | ГПП-26 РП-46 ф.10, 11 | ГПП-26 РП-46 ф.10, 11 | ГПП-26 РП-46 ф.10, 11 | ГПП-26 РП-46 ф.10, 11 | ГПП-26 РП-46 ф.10, 11 | ГПП-26 РП-46 ф.10, 11 | ГПП-26 РП-46 ф.10, 11 | ГПП-26 РП-46 ф.10, 11 | ГПП-26 РП-46 ф.10, 11 | ГПП-26 РП-46 ф.10, 11 | ГПП-26 РП-46 ф.10, 11 | ГПП-26 РП-46 ф.10, 11 | ГПП-26 РП-46 ф.10, 11 | ГПП-26 РП-46 ф.10, 11 |  | ТП-52П |  | 6 |  |  |  | 0 | [10 empty] | 0
5 | Аварийно-диспетчерская служба | ГПП-50 РП-66 яч. 7 (ГПП-8 РП-66 яч. 8) | ГПП-50 РП-66 яч. 7 | ГПП-50 РП-66 яч. 7 | ГПП-50 РП-66 яч. 7 | ГПП-50 РП-66 яч. 7 | ГПП-50 РП-66 яч. 7 | ГПП-50 РП-66 яч. 7 | ГПП-50 РП-66 яч. 7 | ГПП-50 РП-66 яч. 7 | ГПП-50 РП-66 яч. 7 | ГПП-50 РП-66 яч. 7 | ГПП-50 РП-66 яч. 7 | ГПП-50 РП-66 яч. 7 | ГПП-50 РП-66 яч. 7 | ГПП-50 РП-66 яч. 7 |  | ТП-64П |  | 6 |  |  |  | 0 | [10 empty] | 0
6 | Аварийно-диспетчерская служба | ГПП-8 РП-46 яч. 12, 13 | ГПП-8 яч.12 РП-46 яч. 13 | ГПП-8 яч.12 РП-46 яч. 13 | ГПП-8 яч.12 РП-46 яч. 13 | ГПП-8 яч.12 РП-46 яч. 13 | ГПП-8 яч.12 РП-46 яч. 13 | ГПП-8 яч.12 РП-46 яч. 13 | ГПП-8 яч.12 РП-46 яч. 13 | ГПП-8 яч.12 РП-46 яч. 13 | ГПП-8 яч.12 РП-46 яч. 13 | ГПП-8 яч.12 РП-46 яч. 13 | ГПП-8 яч.12 РП-46 яч. 13 | ГПП-8 яч.12 РП-46 яч. 13 | ГПП-8 яч.12 РП-46 яч. 13 | ГПП-8 яч.12 РП-46 яч. 13 |  | ТП-64б |  | 6 |  |  |  | 0 | [10 empty] | 0
7 | Аварийно-диспетчерская служба | ГПП-26 яч. 37,38 | ГПП-26 яч. 37,38 | ГПП-26 яч. 37,38 | ГПП-26 яч. 37,38 | ГПП-26 яч. 37,38 | ГПП-26 яч. 37,38 | ГПП-26 яч. 37,38 | ГПП-26 яч. 37,38 | ГПП-26 яч. 37,38 | ГПП-26 яч. 37,38 | ГПП-26 яч. 37,38 | ГПП-26 яч. 37,38 | ГПП-26 яч. 37,38 | ГПП-26 яч. 37,38 | ГПП-26 яч. 37,38 |  | ТП-64-1П |  | 6 |  |  |  | 0 | [10 empty] | 0
8 | Аварийно-диспетчерская служба | ГПП-8 яч.12,11; ГПП-26 РП-46 яч.12,13 | Т-1 ГПП-8 яч.12,11; Т-2 ГПП-26, РП-46 яч.12,13 | Т-1 ГПП-8 яч.12,11; Т-2 ГПП-26, РП-46 яч.12,13 | Т-1 ГПП-8 яч.12,11; Т-2 ГПП-26, РП-46 яч.12,13 | Т-1 ГПП-8 яч.12,11; Т-2 ГПП-26, РП-46 яч.12,13 | Т-1 ГПП-8 яч.12,11; Т-2 ГПП-26, РП-46 яч.12,13 | Т-1 ГПП-8 яч.12,11; Т-2 ГПП-26, РП-46 яч.12,13 | Т-1 ГПП-8 яч.12,11; Т-2 ГПП-26, РП-46 яч.12,13 | Т-1 ГПП-8 яч.12,11; Т-2 ГПП-26, РП-46 яч.12,13 | Т-1 ГПП-8 яч.12,11; Т-2 ГПП-26, РП-46 яч.12,13 | Т-1 ГПП-8 яч.12,11; Т-2 ГПП-26, РП-46 яч.12,13 | Т-1 ГПП-8 яч.12,11; Т-2 ГПП-26, РП-46 яч.12,13 | Т-1 ГПП-8 яч.12,11; Т-2 ГПП-26, РП-46 яч.12,13 | Т-1 ГПП-8 яч.12,11; Т-2 ГПП-26, РП-46 яч.12,13 | Т-1 ГПП-8 яч.12,11; Т-2 ГПП-26, РП-46 яч.12,13 |  | ТП-76 |  | 6 |  |  |  | 0 | [10 empty] | 0
9 | Аварийно-диспетчерская служба | ГПП-7 ф.12 | ГПП-7 ф.12 | ГПП-7 ф.12 | ГПП-7 ф.12 | ГПП-7 ф.12 | ГПП-7 ф.12 | ГПП-7 ф.12 | ГПП-7 ф.12 | ГПП-7 ф.12 | ГПП-7 ф.12 | ГПП-7 ф.12 | ГПП-7 ф.12 | ГПП-7 ф.12 | ГПП-7 ф.12 | ГПП-7 ф.12 |  | КТПН-80П |  | 6 |  |  |  | 0 | [10 empty] | 0
10 | Аварийно-диспетчерская служба | ГПП-7 яч.11 | ГПП-7 яч.11 | ГПП-7 яч.11 | ГПП-7 яч.11 | ГПП-7 яч.11 | ГПП-7 яч.11 | ГПП-7 яч.11 | ГПП-7 яч.11 | ГПП-7 яч.11 | ГПП-7 яч.11 | ГПП-7 яч.11 | ГПП-7 яч.11 | ГПП-7 яч.11 | ГПП-7 яч.11 | ГПП-7 яч.11 |  | КТПН-96 |  | 6 |  |  |  | 0 | [10 empty] | 0
11 | Аварийно-диспетчерская служба | ГПП-26 РП-150 яч.3,4 | ГПП-26 РП-150 яч.3,4 | ГПП-26 РП-150 яч.3,4 | ГПП-26 РП-150 яч.3,4 | ГПП-26 РП-150 яч.3,4 | ГПП-26 РП-150 яч.3,4 | ГПП-26 РП-150 яч.3,4 | ГПП-26 РП-150 яч.3,4 | ГПП-26 РП-150 яч.3,4 | ГПП-26 РП-150 яч.3,4 | ГПП-26 РП-150 яч.3,4 | ГПП-26 РП-150 яч.3,4 | ГПП-26 РП-150 яч.3,4 | ГПП-26 РП-150 яч.3,4 | ГПП-26 РП-150 яч.3,4 |  | КТП-151 |  | 6 |  |  |  | 0 | [10 empty] | 0
12 | Аварийно-диспетчерская служба | ГПП-26 РП-436 яч.8 | ГПП-26 РП-436 ф.8 ТП-47 ф.4 | ГПП-26 РП-436 ф.8 ТП-47 ф.4 | ГПП-26 РП-436 ф.8 ТП-47 ф.4 | ГПП-26 РП-436 ф.8 ТП-47 ф.4 | ГПП-26 РП-436 ф.8 ТП-47 ф.4 | ГПП-26 РП-436 ф.8 ТП-47 ф.4 | ГПП-26 РП-436 ф.8 ТП-47 ф.4 | ГПП-26 РП-436 ф.8 ТП-47 ф.4 | ГПП-26 РП-436 ф.8 ТП-47 ф.4 | ГПП-26 РП-436 ф.8 ТП-47 ф.4 | ГПП-26 РП-436 ф.8 ТП-47 ф.4 | ГПП-26 РП-436 ф.8 ТП-47 ф.4 | ГПП-26 РП-436 ф.8 ТП-47 ф.4 | ГПП-26 РП-436 ф.8 ТП-47 ф.4 |  | КТП-218П |  | 6 |  |  |  | 0 | [10 empty] | 0
13 | Аварийно-диспетчерская служба | ГПП-26 яч.15, 16 (ГПП-26 РП-46 яч.13) | ГПП-26 яч.15 РП-46 яч.13 | ГПП-26 яч.15 РП-46 яч.13 | ГПП-26 яч.15 РП-46 яч.13 | ГПП-26 яч.15 РП-46 яч.13 | ГПП-26 яч.15 РП-46 яч.13 | ГПП-26 яч.15 РП-46 яч.13 | ГПП-26 яч.15 РП-46 яч.13 | ГПП-26 яч.15 РП-46 яч.13 | ГПП-26 яч.15 РП-46 яч.13 | ГПП-26 яч.15 РП-46 яч.13 | ГПП-26 яч.15 РП-46 яч.13 | ГПП-26 яч.15 РП-46 яч.13 | ГПП-26 яч.15 РП-46 яч.13 | ГПП-26 яч.15 РП-46 яч.13 |  | КТП-220 |  | 6 |  |  |  | 0 | [10 empty] | 0
14 | Аварийно-диспетчерская служба | ГПП-26 яч.15, 16 (ГПП-26 РП-46 яч.13) | ГПП-26 яч.15 РП-46 яч.13 | ГПП-26 яч.15 РП-46 яч.13 | ГПП-26 яч.15 РП-46 яч.13 | ГПП-26 яч.15 РП-46 яч.13 | ГПП-26 яч.15 РП-46 яч.13 | ГПП-26 яч.15 РП-46 яч.13 | ГПП-26 яч.15 РП-46 яч.13 | ГПП-26 яч.15 РП-46 яч.13 | ГПП-26 яч.15 РП-46 яч.13 | ГПП-26 яч.15 РП-46 яч.13 | ГПП-26 яч.15 РП-46 яч.13 | ГПП-26 яч.15 РП-46 яч.13 | ГПП-26 яч.15 РП-46 яч.13 | ГПП-26 яч.15 РП-46 яч.13 |  | КТП-221 |  | 6 |  |  |  | 0 | [10 empty] | 0
15 | Аварийно-диспетчерская служба | ГПП-18 яч.10 | ГПП-18 ф.10 | ГПП-18 ф.10 | ГПП-18 ф.10 | ГПП-18 ф.10 | ГПП-18 ф.10 | ГПП-18 ф.10 | ГПП-18 ф.10 | ГПП-18 ф.10 | ГПП-18 ф.10 | ГПП-18 ф.10 | ГПП-18 ф.10 | ГПП-18 ф.10 | ГПП-18 ф.10 | ГПП-18 ф.10 |  | КТПН-242-1П |  | 6 |  |  |  | 0 | [10 empty] | 0
16 | Аварийно-диспетчерская служба | ГПП-48 ф.ф.28,29; РП-784 ф.ф. 11,12 | ГПП-48 ф.ф.28,29; РП-784 ф.ф. 11,12 | ГПП-48 ф.ф.28,29; РП-784 ф.ф. 11,12 | ГПП-48 ф.ф.28,29; РП-784 ф.ф. 11,12 | ГПП-48 ф.ф.28,29; РП-784 ф.ф. 11,12 | ГПП-48 ф.ф.28,29; РП-784 ф.ф. 11,12 | ГПП-48 ф.ф.28,29; РП-784 ф.ф. 11,12 | ГПП-48 ф.ф.28,29; РП-784 ф.ф. 11,12 | ГПП-48 ф.ф.28,29; РП-784 ф.ф. 11,12 | ГПП-48 ф.ф.28,29; РП-784 ф.ф. 11,12 | ГПП-48 ф.ф.28,29; РП-784 ф.ф. 11,12 | ГПП-48 ф.ф.28,29; РП-784 ф.ф. 11,12 | ГПП-48 ф.ф.28,29; РП-784 ф.ф. 11,12 | ГПП-48 ф.ф.28,29; РП-784 ф.ф. 11,12 | ГПП-48 ф.ф.28,29; РП-784 ф.ф. 11,12 |  | ТП-343 |  | 6 |  |  |  | 0 | [10 empty] | 0
17 | Аварийно-диспетчерская служба | ГПП-36 яч.16 | ГПП-36 яч.16 | ГПП-36 яч.16 | ГПП-36 яч.16 | ГПП-36 яч.16 | ГПП-36 яч.16 | ГПП-36 яч.16 | ГПП-36 яч.16 | ГПП-36 яч.16 | ГПП-36 яч.16 | ГПП-36 яч.16 | ГПП-36 яч.16 | ГПП-36 яч.16 | ГПП-36 яч.16 | ГПП-36 яч.16 |  | КТП-346П |  | 6 |  |  |  | 0 | [10 empty] | 0
18 | Аварийно-диспетчерская служба | ГПП-11 РП-294 яч.13, 26 | ГПП-11 РП-294 ф.13 | ГПП-11 РП-294 ф.13 | ГПП-11 РП-294 ф.13 | ГПП-11 РП-294 ф.13 | ГПП-11 РП-294 ф.13 | ГПП-11 РП-294 ф.13 | ГПП-11 РП-294 ф.13 | ГПП-11 РП-294 ф.13 | ГПП-11 РП-294 ф.13 | ГПП-11 РП-294 ф.13 | ГПП-11 РП-294 ф.13 | ГПП-11 РП-294 ф.13 | ГПП-11 РП-294 ф.13 | ГПП-11 РП-294 ф.13 |  | КТП-350-1П |  | 6 |  |  |  | 0 | [10 empty] | 0
19 | Аварийно-диспетчерская служба | ГПП-11 яч. 15, 20 | ГПП-11 яч. 15, 20 | ГПП-11 яч. 15, 20 | ГПП-11 яч. 15, 20 | ГПП-11 яч. 15, 20 | ГПП-11 яч. 15, 20 | ГПП-11 яч. 15, 20 | ГПП-11 яч. 15, 20 | ГПП-11 яч. 15, 20 | ГПП-11 яч. 15, 20 | ГПП-11 яч. 15, 20 | ГПП-11 яч. 15, 20 | ГПП-11 яч. 15, 20 | ГПП-11 яч. 15, 20 | ГПП-11 яч. 15, 20 |  | ТП-354 |  | 6 |  |  |  | 0 | [10 empty] | 0
20 | Аварийно-диспетчерская служба | ГПП-26 ТП-994-1П яч.3 | ГПП-26 яч. 1, 2 ТП-994-1П ф.3 | ГПП-26 яч. 1, 2 ТП-994-1П ф.3 | ГПП-26 яч. 1, 2 ТП-994-1П ф.3 | ГПП-26 яч. 1, 2 ТП-994-1П ф.3 | ГПП-26 яч. 1, 2 ТП-994-1П ф.3 | ГПП-26 яч. 1, 2 ТП-994-1П ф.3 | ГПП-26 яч. 1, 2 ТП-994-1П ф.3 | ГПП-26 яч. 1, 2 ТП-994-1П ф.3 | ГПП-26 яч. 1, 2 ТП-994-1П ф.3 | ГПП-26 яч. 1, 2 ТП-994-1П ф.3 | ГПП-26 яч. 1, 2 ТП-994-1П ф.3 | ГПП-26 яч. 1, 2 ТП-994-1П ф.3 | ГПП-26 яч. 1, 2 ТП-994-1П ф.3 | ГПП-26 яч. 1, 2 ТП-994-1П ф.3 |  | КТПН-356 |  | 6 |  |  |  | 0 | [10 empty] | 0
21 | Аварийно-диспетчерская служба | ГПП-12 РП-770 яч.20 | ГПП-12 РП-770 ф.20 | ГПП-12 РП-770 ф.20 | ГПП-12 РП-770 ф.20 | ГПП-12 РП-770 ф.20 | ГПП-12 РП-770 ф.20 | ГПП-12 РП-770 ф.20 | ГПП-12 РП-770 ф.20 | ГПП-12 РП-770 ф.20 | ГПП-12 РП-770 ф.20 | ГПП-12 РП-770 ф.20 | ГПП-12 РП-770 ф.20 | ГПП-12 РП-770 ф.20 | ГПП-12 РП-770 ф.20 | ГПП-12 РП-770 ф.20 |  | КТПН-400Т |  | 6 |  |  |  | 0 | [10 empty] | 0
22 | Аварийно-диспетчерская служба | ГПП-59 яч.9,10 | ГПП-59 яч.9,10 ТП-465 яч.7, 8 | ГПП-59 яч.9,10 ТП-465 яч.7, 8 | ГПП-59 яч.9,10 ТП-465 яч.7, 8 | ГПП-59 яч.9,10 ТП-465 яч.7, 8 | ГПП-59 яч.9,10 ТП-465 яч.7, 8 | ГПП-59 яч.9,10 ТП-465 яч.7, 8 | ГПП-59 яч.9,10 ТП-465 яч.7, 8 | ГПП-59 яч.9,10 ТП-465 яч.7, 8 | ГПП-59 яч.9,10 ТП-465 яч.7, 8 | ГПП-59 яч.9,10 ТП-465 яч.7, 8 | ГПП-59 яч.9,10 ТП-465 яч.7, 8 | ГПП-59 яч.9,10 ТП-465 яч.7, 8 | ГПП-59 яч.9,10 ТП-465 яч.7, 8 | ГПП-59 яч.9,10 ТП-465 яч.7, 8 |  | ТП-405К |  | 6 |  |  |  | 0 | [10 empty] | 0
23 | Аварийно-диспетчерская служба | ГПП-59 яч. 9, 10 | ГПП-59 ТП-414 ф.7 | ГПП-59 ТП-414 ф.7 | ГПП-59 ТП-414 ф.7 | ГПП-59 ТП-414 ф.7 | ГПП-59 ТП-414 ф.7 | ГПП-59 ТП-414 ф.7 | ГПП-59 ТП-414 ф.7 | ГПП-59 ТП-414 ф.7 | ГПП-59 ТП-414 ф.7 | ГПП-59 ТП-414 ф.7 | ГПП-59 ТП-414 ф.7 | ГПП-59 ТП-414 ф.7 | ГПП-59 ТП-414 ф.7 | ГПП-59 ТП-414 ф.7 |  | ТП-415 |  | 6 |  |  |  | 0 | [10 empty] | 0
24 | Аварийно-диспетчерская служба | ГПП-4 ф. 51, РП-512 ф.11 | ГПП-4 ф. 51, РП-512 ф.11 | ГПП-4 ф. 51, РП-512 ф.11 | ГПП-4 ф. 51, РП-512 ф.11 | ГПП-4 ф. 51, РП-512 ф.11 | ГПП-4 ф. 51, РП-512 ф.11 | ГПП-4 ф. 51, РП-512 ф.11 | ГПП-4 ф. 51, РП-512 ф.11 | ГПП-4 ф. 51, РП-512 ф.11 | ГПП-4 ф. 51, РП-512 ф.11 | ГПП-4 ф. 51, РП-512 ф.11 | ГПП-4 ф. 51, РП-512 ф.11 | ГПП-4 ф. 51, РП-512 ф.11 | ГПП-4 ф. 51, РП-512 ф.11 | ГПП-4 ф. 51, РП-512 ф.11 |  | КТП-514 |  | 6 |  |  |  | 0 | [10 empty] | 0
25 | Аварийно-диспетчерская служба | ГПП-48 ф.ф.25,30 | ГПП-48 ф.ф.25,30 | ГПП-48 ф.ф.25,30 | ГПП-48 ф.ф.25,30 | ГПП-48 ф.ф.25,30 | ГПП-48 ф.ф.25,30 | ГПП-48 ф.ф.25,30 | ГПП-48 ф.ф.25,30 | ГПП-48 ф.ф.25,30 | ГПП-48 ф.ф.25,30 | ГПП-48 ф.ф.25,30 | ГПП-48 ф.ф.25,30 | ГПП-48 ф.ф.25,30 | ГПП-48 ф.ф.25,30 | ГПП-48 ф.ф.25,30 |  | ТП-520 |  | 6 |  |  |  | 0 | [10 empty] | 0
26 | Аварийно-диспетчерская служба | ГПП-12 РП-868 яч. 22 | ф. 22 РП-868; ГПП-12 ф.ф. 9,56 | ф. 22 РП-868; ГПП-12 ф.ф. 9,56 | ф. 22 РП-868; ГПП-12 ф.ф. 9,56 | ф. 22 РП-868; ГПП-12 ф.ф. 9,56 | ф. 22 РП-868; ГПП-12 ф.ф. 9,56 | ф. 22 РП-868; ГПП-12 ф.ф. 9,56 | ф. 22 РП-868; ГПП-12 ф.ф. 9,56 | ф. 22 РП-868; ГПП-12 ф.ф. 9,56 | ф. 22 РП-868; ГПП-12 ф.ф. 9,56 | ф. 22 РП-868; ГПП-12 ф.ф. 9,56 | ф. 22 РП-868; ГПП-12 ф.ф. 9,56 | ф. 22 РП-868; ГПП-12 ф.ф. 9,56 | ф. 22 РП-868; ГПП-12 ф.ф. 9,56 | ф. 22 РП-868; ГПП-12 ф.ф. 9,56 |  | КТПН-521 |  | 6 |  |  |  | 0 | [10 empty] | 0
27 | Аварийно-диспетчерская служба | ГПП-4 РП-512 яч.12 | ГПП-4 РП-512 яч.12 | ГПП-4 РП-512 яч.12 | ГПП-4 РП-512 яч.12 | ГПП-4 РП-512 яч.12 | ГПП-4 РП-512 яч.12 | ГПП-4 РП-512 яч.12 | ГПП-4 РП-512 яч.12 | ГПП-4 РП-512 яч.12 | ГПП-4 РП-512 яч.12 | ГПП-4 РП-512 яч.12 | ГПП-4 РП-512 яч.12 | ГПП-4 РП-512 яч.12 | ГПП-4 РП-512 яч.12 | ГПП-4 РП-512 яч.12 |  | ТП-558П |  | 6 |  |  |  | 0 | [10 empty] | 0
28 | Аварийно-диспетчерская служба | ГПП-25 РП-983 яч.21, 22 | ГПП-25 РП-983 яч.21, ТП-999 ЗРУ 6кВ яч.7,8 | ГПП-25 РП-983 яч.21, ТП-999 ЗРУ 6кВ яч.7,8 | ГПП-25 РП-983 яч.21, ТП-999 ЗРУ 6кВ яч.7,8 | ГПП-25 РП-983 яч.21, ТП-999 ЗРУ 6кВ яч.7,8 | ГПП-25 РП-983 яч.21, ТП-999 ЗРУ 6кВ яч.7,8 | ГПП-25 РП-983 яч.21, ТП-999 ЗРУ 6кВ яч.7,8 | ГПП-25 РП-983 яч.21, ТП-999 ЗРУ 6кВ яч.7,8 | ГПП-25 РП-983 яч.21, ТП-999 ЗРУ 6кВ яч.7,8 | ГПП-25 РП-983 яч.21, ТП-999 ЗРУ 6кВ яч.7,8 | ГПП-25 РП-983 яч.21, ТП-999 ЗРУ 6кВ яч.7,8 | ГПП-25 РП-983 яч.21, ТП-999 ЗРУ 6кВ яч.7,8 | ГПП-25 РП-983 яч.21, ТП-999 ЗРУ 6кВ яч.7,8 | ГПП-25 РП-983 яч.21, ТП-999 ЗРУ 6кВ яч.7,8 | ГПП-25 РП-983 яч.21, ТП-999 ЗРУ 6кВ яч.7,8 |  | ТП-607 бис |  | 6 |  |  |  | 0 | [10 empty] | 0
29 | Аварийно-диспетчерская служба | ГПП-8 яч. 32, 31 | ГПП-8 ф.32 | ГПП-8 ф.32 | ГПП-8 ф.32 | ГПП-8 ф.32 | ГПП-8 ф.32 | ГПП-8 ф.32 | ГПП-8 ф.32 | ГПП-8 ф.32 | ГПП-8 ф.32 | ГПП-8 ф.32 | ГПП-8 ф.32 | ГПП-8 ф.32 | ГПП-8 ф.32 | ГПП-8 ф.32 |  | ТП-620 |  | 6 |  |  |  | 0 | [10 empty] | 0
30 | Аварийно-диспетчерская служба | ГПП-8 яч. 32, 31 | ГПП-8 ф.32 | ГПП-8 ф.32 | ГПП-8 ф.32 | ГПП-8 ф.32 | ГПП-8 ф.32 | ГПП-8 ф.32 | ГПП-8 ф.32 | ГПП-8 ф.32 | ГПП-8 ф.32 | ГПП-8 ф.32 | ГПП-8 ф.32 | ГПП-8 ф.32 | ГПП-8 ф.32 | ГПП-8 ф.32 |  | ТП-621 |  | 6 |  |  |  | 0 | [10 empty] | 0
31 | Аварийно-диспетчерская служба | ГПП-7 яч. 11, 12 | ГПП-7 ф.10 | ГПП-7 ф.10 | ГПП-7 ф.10 | ГПП-7 ф.10 | ГПП-7 ф.10 | ГПП-7 ф.10 | ГПП-7 ф.10 | ГПП-7 ф.10 | ГПП-7 ф.10 | ГПП-7 ф.10 | ГПП-7 ф.10 | ГПП-7 ф.10 | ГПП-7 ф.10 | ГПП-7 ф.10 |  | КТП-691-1П |  | 6 |  |  |  | 0 | [10 empty] | 0
32 | Аварийно-диспетчерская служба | ГПП-7 яч.10 | ГПП-7 яч.10 | ГПП-7 яч.10 | ГПП-7 яч.10 | ГПП-7 яч.10 | ГПП-7 яч.10 | ГПП-7 яч.10 | ГПП-7 яч.10 | ГПП-7 яч.10 | ГПП-7 яч.10 | ГПП-7 яч.10 | ГПП-7 яч.10 | ГПП-7 яч.10 | ГПП-7 яч.10 | ГПП-7 яч.10 |  | ТП-693 |  | 6 |  |  |  | 0 | [10 empty] | 0
33 | Аварийно-диспетчерская служба | ГПП-8 яч. 31, 32 | ГПП-8 ф.31 ТП-621 ф.3 | ГПП-8 ф.31 ТП-621 ф.3 | ГПП-8 ф.31 ТП-621 ф.3 | ГПП-8 ф.31 ТП-621 ф.3 | ГПП-8 ф.31 ТП-621 ф.3 | ГПП-8 ф.31 ТП-621 ф.3 | ГПП-8 ф.31 ТП-621 ф.3 | ГПП-8 ф.31 ТП-621 ф.3 | ГПП-8 ф.31 ТП-621 ф.3 | ГПП-8 ф.31 ТП-621 ф.3 | ГПП-8 ф.31 ТП-621 ф.3 | ГПП-8 ф.31 ТП-621 ф.3 | ГПП-8 ф.31 ТП-621 ф.3 | ГПП-8 ф.31 ТП-621 ф.3 |  | ТП-694 |  | 6 |  |  |  | 0 | [10 empty] | 0
34 | Аварийно-диспетчерская служба | ГПП-34 яч.48 | ГПП-34 ф.48 | ГПП-34 ф.48 | ГПП-34 ф.48 | ГПП-34 ф.48 | ГПП-34 ф.48 | ГПП-34 ф.48 | ГПП-34 ф.48 | ГПП-34 ф.48 | ГПП-34 ф.48 | ГПП-34 ф.48 | ГПП-34 ф.48 | ГПП-34 ф.48 | ГПП-34 ф.48 | ГПП-34 ф.48 |  | КТПН-701-1П |  | 6 |  |  |  | 0 | [10 empty] | 0
35 | Аварийно-диспетчерская служба | ГПП-34 яч.48 | ГПП-34 ф.48 | ГПП-34 ф.48 | ГПП-34 ф.48 | ГПП-34 ф.48 | ГПП-34 ф.48 | ГПП-34 ф.48 | ГПП-34 ф.48 | ГПП-34 ф.48 | ГПП-34 ф.48 | ГПП-34 ф.48 | ГПП-34 ф.48 | ГПП-34 ф.48 | ГПП-34 ф.48 | ГПП-34 ф.48 |  | КТПН-701-2П |  | 6 |  |  |  | 0 | [10 empty] | 0
36 | Аварийно-диспетчерская служба | ГПП-34 яч.48 | ГПП-34 ф.48 | ГПП-34 ф.48 | ГПП-34 ф.48 | ГПП-34 ф.48 | ГПП-34 ф.48 | ГПП-34 ф.48 | ГПП-34 ф.48 | ГПП-34 ф.48 | ГПП-34 ф.48 | ГПП-34 ф.48 | ГПП-34 ф.48 | ГПП-34 ф.48 | ГПП-34 ф.48 | ГПП-34 ф.48 |  | КТПН-701-3П |  | 6 |  |  |  | 0 | [10 empty] | 0
37 | Аварийно-диспетчерская служба | ГПП-34 яч.48 | ГПП-34 ф.48 | ГПП-34 ф.48 | ГПП-34 ф.48 | ГПП-34 ф.48 | ГПП-34 ф.48 | ГПП-34 ф.48 | ГПП-34 ф.48 | ГПП-34 ф.48 | ГПП-34 ф.48 | ГПП-34 ф.48 | ГПП-34 ф.48 | ГПП-34 ф.48 | ГПП-34 ф.48 | ГПП-34 ф.48 |  | КТПН-701-4П |  | 6 |  |  |  | 0 | [10 empty] | 0
38 | Аварийно-диспетчерская служба | ГПП-48 РП-784 яч.11,12 | ГПП-48 ф.28,; РП-784 яч.11,12; ТП-735 шина;ТП-739 ф.3,4 | ГПП-48 ф.28,; РП-784 яч.11,12; ТП-735 шина;ТП-739 ф.3,4 | ГПП-48 ф.28,; РП-784 яч.11,12; ТП-735 шина;ТП-739 ф.3,4 | ГПП-48 ф.28,; РП-784 яч.11,12; ТП-735 шина;ТП-739 ф.3,4 | ГПП-48 ф.28,; РП-784 яч.11,12; ТП-735 шина;ТП-739 ф.3,4 | ГПП-48 ф.28,; РП-784 яч.11,12; ТП-735 шина;ТП-739 ф.3,4 | ГПП-48 ф.28,; РП-784 яч.11,12; ТП-735 шина;ТП-739 ф.3,4 | ГПП-48 ф.28,; РП-784 яч.11,12; ТП-735 шина;ТП-739 ф.3,4 | ГПП-48 ф.28,; РП-784 яч.11,12; ТП-735 шина;ТП-739 ф.3,4 | ГПП-48 ф.28,; РП-784 яч.11,12; ТП-735 шина;ТП-739 ф.3,4 | ГПП-48 ф.28,; РП-784 яч.11,12; ТП-735 шина;ТП-739 ф.3,4 | ГПП-48 ф.28,; РП-784 яч.11,12; ТП-735 шина;ТП-739 ф.3,4 | ГПП-48 ф.28,; РП-784 яч.11,12; ТП-735 шина;ТП-739 ф.3,4 | ГПП-48 ф.28,; РП-784 яч.11,12; ТП-735 шина;ТП-739 ф.3,4 |  | ТП-738 |  | 6 |  |  |  | 0 | [10 empty] | 0
39 | Аварийно-диспетчерская служба | ГПП-12 яч.43Ц | ГПП-48 ф.ф.28,29; РП-784 ф.ф. 11,12 | ГПП-48 ф.ф.28,29; РП-784 ф.ф. 11,12 | ГПП-48 ф.ф.28,29; РП-784 ф.ф. 11,12 | ГПП-48 ф.ф.28,29; РП-784 ф.ф. 11,12 | ГПП-48 ф.ф.28,29; РП-784 ф.ф. 11,12 | ГПП-48 ф.ф.28,29; РП-784 ф.ф. 11,12 | ГПП-48 ф.ф.28,29; РП-784 ф.ф. 11,12 | ГПП-48 ф.ф.28,29; РП-784 ф.ф. 11,12 | ГПП-48 ф.ф.28,29; РП-784 ф.ф. 11,12 | ГПП-48 ф.ф.28,29; РП-784 ф.ф. 11,12 | ГПП-48 ф.ф.28,29; РП-784 ф.ф. 11,12 | ГПП-48 ф.ф.28,29; РП-784 ф.ф. 11,12 | ГПП-48 ф.ф.28,29; РП-784 ф.ф. 11,12 | ГПП-48 ф.ф.28,29; РП-784 ф.ф. 11,12 |  | МТП-761 |  | 6 |  |  |  | 0 | [10 empty] | 0
40 | Аварийно-диспетчерская служба | ГПП-48 РП 800 яч. 9, 10 | ГПП-48 ф.ф.27,28; РП 800 ф.ф.9,10 | ГПП-48 ф.ф.27,28; РП 800 ф.ф.9,10 | ГПП-48 ф.ф.27,28; РП 800 ф.ф.9,10 | ГПП-48 ф.ф.27,28; РП 800 ф.ф.9,10 | ГПП-48 ф.ф.27,28; РП 800 ф.ф.9,10 | ГПП-48 ф.ф.27,28; РП 800 ф.ф.9,10 | ГПП-48 ф.ф.27,28; РП 800 ф.ф.9,10 | ГПП-48 ф.ф.27,28; РП 800 ф.ф.9,10 | ГПП-48 ф.ф.27,28; РП 800 ф.ф.9,10 | ГПП-48 ф.ф.27,28; РП 800 ф.ф.9,10 | ГПП-48 ф.ф.27,28; РП 800 ф.ф.9,10 | ГПП-48 ф.ф.27,28; РП 800 ф.ф.9,10 | ГПП-48 ф.ф.27,28; РП 800 ф.ф.9,10 | ГПП-48 ф.ф.27,28; РП 800 ф.ф.9,10 |  | ТП-801 |  | 6 |  |  |  | 0 | [10 empty] | 0
41 | Аварийно-диспетчерская служба | ГПП-48 РП-88 яч.19 (ГПП-48 РП-796 яч. 12) | ГПП-48 ф.ф.16,17; РП-88 ф.19 | ГПП-48 ф.ф.16,17; РП-88 ф.19 | ГПП-48 ф.ф.16,17; РП-88 ф.19 | ГПП-48 ф.ф.16,17; РП-88 ф.19 | ГПП-48 ф.ф.16,17; РП-88 ф.19 | ГПП-48 ф.ф.16,17; РП-88 ф.19 | ГПП-48 ф.ф.16,17; РП-88 ф.19 | ГПП-48 ф.ф.16,17; РП-88 ф.19 | ГПП-48 ф.ф.16,17; РП-88 ф.19 | ГПП-48 ф.ф.16,17; РП-88 ф.19 | ГПП-48 ф.ф.16,17; РП-88 ф.19 | ГПП-48 ф.ф.16,17; РП-88 ф.19 | ГПП-48 ф.ф.16,17; РП-88 ф.19 | ГПП-48 ф.ф.16,17; РП-88 ф.19 |  | ТП-834 |  | 6 |  |  |  | 0 | [10 empty] | 0
42 | Аварийно-диспетчерская служба | ГПП-65 яч.47,48 | ГПП-65 яч.47,48 ТП-109г ф.ф.7,8 | ГПП-65 яч.47,48 ТП-109г ф.ф.7,8 | ГПП-65 яч.47,48 ТП-109г ф.ф.7,8 | ГПП-65 яч.47,48 ТП-109г ф.ф.7,8 | ГПП-65 яч.47,48 ТП-109г ф.ф.7,8 | ГПП-65 яч.47,48 ТП-109г ф.ф.7,8 | ГПП-65 яч.47,48 ТП-109г ф.ф.7,8 | ГПП-65 яч.47,48 ТП-109г ф.ф.7,8 | ГПП-65 яч.47,48 ТП-109г ф.ф.7,8 | ГПП-65 яч.47,48 ТП-109г ф.ф.7,8 | ГПП-65 яч.47,48 ТП-109г ф.ф.7,8 | ГПП-65 яч.47,48 ТП-109г ф.ф.7,8 | ГПП-65 яч.47,48 ТП-109г ф.ф.7,8 | ГПП-65 яч.47,48 ТП-109г ф.ф.7,8 |  | ТП-849г |  | 6 |  |  |  | 0 | [10 empty] | 0
43 | Аварийно-диспетчерская служба | ГПП-25 РП-983 яч.9, 10 | ГПП-25 РП-983 яч.9, 10 | ГПП-25 РП-983 яч.9, 10 | ГПП-25 РП-983 яч.9, 10 | ГПП-25 РП-983 яч.9, 10 | ГПП-25 РП-983 яч.9, 10 | ГПП-25 РП-983 яч.9, 10 | ГПП-25 РП-983 яч.9, 10 | ГПП-25 РП-983 яч.9, 10 | ГПП-25 РП-983 яч.9, 10 | ГПП-25 РП-983 яч.9, 10 | ГПП-25 РП-983 яч.9, 10 | ГПП-25 РП-983 яч.9, 10 | ГПП-25 РП-983 яч.9, 10 | ГПП-25 РП-983 яч.9, 10 |  | ТП-928 |  | 6 |  |  |  | 0 | [10 empty] | 0
44 | Аварийно-диспетчерская служба | ГПП-25 РП-983 яч.9, 10 | ГПП-25 РП-983 яч.9, 10, ТП-928 ф.ф.1,2 | ГПП-25 РП-983 яч.9, 10, ТП-928 ф.ф.1,2 | ГПП-25 РП-983 яч.9, 10, ТП-928 ф.ф.1,2 | ГПП-25 РП-983 яч.9, 10, ТП-928 ф.ф.1,2 | ГПП-25 РП-983 яч.9, 10, ТП-928 ф.ф.1,2 | ГПП-25 РП-983 яч.9, 10, ТП-928 ф.ф.1,2 | ГПП-25 РП-983 яч.9, 10, ТП-928 ф.ф.1,2 | ГПП-25 РП-983 яч.9, 10, ТП-928 ф.ф.1,2 | ГПП-25 РП-983 яч.9, 10, ТП-928 ф.ф.1,2 | ГПП-25 РП-983 яч.9, 10, ТП-928 ф.ф.1,2 | ГПП-25 РП-983 яч.9, 10, ТП-928 ф.ф.1,2 | ГПП-25 РП-983 яч.9, 10, ТП-928 ф.ф.1,2 | ГПП-25 РП-983 яч.9, 10, ТП-928 ф.ф.1,2 | ГПП-25 РП-983 яч.9, 10, ТП-928 ф.ф.1,2 |  | ТП-929 |  | 6 |  |  |  | 0 | [10 empty] | 0
45 | Аварийно-диспетчерская служба | ГПП-25 яч. 9, 20 | ГПП-25 ф.9 | ГПП-25 ф.9 | ГПП-25 ф.9 | ГПП-25 ф.9 | ГПП-25 ф.9 | ГПП-25 ф.9 | ГПП-25 ф.9 | ГПП-25 ф.9 | ГПП-25 ф.9 | ГПП-25 ф.9 | ГПП-25 ф.9 | ГПП-25 ф.9 | ГПП-25 ф.9 | ГПП-25 ф.9 |  | ТП-937 |  | 6 |  |  |  | 0 | [10 empty] | 0
46 | Аварийно-диспетчерская служба | ГПП-25 яч. 9, 20 | ГПП-25 ф.9 | ГПП-25 ф.9 | ГПП-25 ф.9 | ГПП-25 ф.9 | ГПП-25 ф.9 | ГПП-25 ф.9 | ГПП-25 ф.9 | ГПП-25 ф.9 | ГПП-25 ф.9 | ГПП-25 ф.9 | ГПП-25 ф.9 | ГПП-25 ф.9 | ГПП-25 ф.9 | ГПП-25 ф.9 |  | ТП-938 |  | 6 |  |  |  | 0 | [10 empty] | 0
47 | Аварийно-диспетчерская служба | ГПП-25 яч. 19, 24 | ГПП-25 ф.24 | ГПП-25 ф.24 | ГПП-25 ф.24 | ГПП-25 ф.24 | ГПП-25 ф.24 | ГПП-25 ф.24 | ГПП-25 ф.24 | ГПП-25 ф.24 | ГПП-25 ф.24 | ГПП-25 ф.24 | ГПП-25 ф.24 | ГПП-25 ф.24 | ГПП-25 ф.24 | ГПП-25 ф.24 |  | ТП-945 |  | 6 |  |  |  | 0 | [10 empty] | 0
48 | Аварийно-диспетчерская служба | ГПП-25 яч. 19, 24 | ГПП-25 ф.24 | ГПП-25 ф.24 | ГПП-25 ф.24 | ГПП-25 ф.24 | ГПП-25 ф.24 | ГПП-25 ф.24 | ГПП-25 ф.24 | ГПП-25 ф.24 | ГПП-25 ф.24 | ГПП-25 ф.24 | ГПП-25 ф.24 | ГПП-25 ф.24 | ГПП-25 ф.24 | ГПП-25 ф.24 |  | ТП-946 |  | 6 |  |  |  | 0 | [10 empty] | 0
49 | Аварийно-диспетчерская служба | ГПП-25 яч. 19, 24 | ГПП-25 ф.24 | ГПП-25 ф.24 | ГПП-25 ф.24 | ГПП-25 ф.24 | ГПП-25 ф.24 | ГПП-25 ф.24 | ГПП-25 ф.24 | ГПП-25 ф.24 | ГПП-25 ф.24 | ГПП-25 ф.24 | ГПП-25 ф.24 | ГПП-25 ф.24 | ГПП-25 ф.24 | ГПП-25 ф.24 |  | ТП-947 |  | 6 |  |  |  | 0 | [10 empty] | 0
50 | Аварийно-диспетчерская служба | ГПП-25 яч. 19, 24 | ГПП-25 ф.24 | ГПП-25 ф.24 | ГПП-25 ф.24 | ГПП-25 ф.24 | ГПП-25 ф.24 | ГПП-25 ф.24 | ГПП-25 ф.24 | ГПП-25 ф.24 | ГПП-25 ф.24 | ГПП-25 ф.24 | ГПП-25 ф.24 | ГПП-25 ф.24 | ГПП-25 ф.24 | ГПП-25 ф.24 |  | ТП-948 |  | 6 |  |  |  | 0 | [10 empty] | 0
51 | Аварийно-диспетчерская служба | ГПП-11 яч.6, 21 | ГПП-11 яч.6 | ГПП-11 яч.6 | ГПП-11 яч.6 | ГПП-11 яч.6 | ГПП-11 яч.6 | ГПП-11 яч.6 | ГПП-11 яч.6 | ГПП-11 яч.6 | ГПП-11 яч.6 | ГПП-11 яч.6 | ГПП-11 яч.6 | ГПП-11 яч.6 | ГПП-11 яч.6 | ГПП-11 яч.6 |  | ТП-954б |  | 6 |  |  |  | 0 | [10 empty] | 0
52 | Аварийно-диспетчерская служба | ГПП-8 яч. 20, 23 | ГПП-8; ТП-973 ЗРУ 6кВ яч.1,2 | ГПП-8; ТП-973 ЗРУ 6кВ яч.1,2 | ГПП-8; ТП-973 ЗРУ 6кВ яч.1,2 | ГПП-8; ТП-973 ЗРУ 6кВ яч.1,2 | ГПП-8; ТП-973 ЗРУ 6кВ яч.1,2 | ГПП-8; ТП-973 ЗРУ 6кВ яч.1,2 | ГПП-8; ТП-973 ЗРУ 6кВ яч.1,2 | ГПП-8; ТП-973 ЗРУ 6кВ яч.1,2 | ГПП-8; ТП-973 ЗРУ 6кВ яч.1,2 | ГПП-8; ТП-973 ЗРУ 6кВ яч.1,2 | ГПП-8; ТП-973 ЗРУ 6кВ яч.1,2 | ГПП-8; ТП-973 ЗРУ 6кВ яч.1,2 | ГПП-8; ТП-973 ЗРУ 6кВ яч.1,2 | ГПП-8; ТП-973 ЗРУ 6кВ яч.1,2 |  | ТП-973 |  | 6 |  |  |  | 0 | [10 empty] | 0
53 | Аварийно-диспетчерская служба | ГПП-8 РП-983 яч. 19, 20 | ГПП-8 яч.19; РП-983 яч. 19, 20 | ГПП-8 яч.19; РП-983 яч. 19, 20 | ГПП-8 яч.19; РП-983 яч. 19, 20 | ГПП-8 яч.19; РП-983 яч. 19, 20 | ГПП-8 яч.19; РП-983 яч. 19, 20 | ГПП-8 яч.19; РП-983 яч. 19, 20 | ГПП-8 яч.19; РП-983 яч. 19, 20 | ГПП-8 яч.19; РП-983 яч. 19, 20 | ГПП-8 яч.19; РП-983 яч. 19, 20 | ГПП-8 яч.19; РП-983 яч. 19, 20 | ГПП-8 яч.19; РП-983 яч. 19, 20 | ГПП-8 яч.19; РП-983 яч. 19, 20 | ГПП-8 яч.19; РП-983 яч. 19, 20 | ГПП-8 яч.19; РП-983 яч. 19, 20 |  | ТП-980П |  | 6 |  |  |  | 0 | [10 empty] | 0
54 | Аварийно-диспетчерская служба | ГПП-11 яч 17,12 | ГПП-11 яч 17,12 | ГПП-11 яч 17,12 | ГПП-11 яч 17,12 | ГПП-11 яч 17,12 | ГПП-11 яч 17,12 | ГПП-11 яч 17,12 | ГПП-11 яч 17,12 | ГПП-11 яч 17,12 | ГПП-11 яч 17,12 | ГПП-11 яч 17,12 | ГПП-11 яч 17,12 | ГПП-11 яч 17,12 | ГПП-11 яч 17,12 | ГПП-11 яч 17,12 |  | ТП-992 |  | 6 |  |  |  | 0 | [10 empty] | 0
55 | Аварийно-диспетчерская служба | ГПП-26 ТП-994-1П яч.8 | ГПП-26 ф.ф.1, 2 ТП-994-1П ф.8 | ГПП-26 ф.ф.1, 2 ТП-994-1П ф.8 | ГПП-26 ф.ф.1, 2 ТП-994-1П ф.8 | ГПП-26 ф.ф.1, 2 ТП-994-1П ф.8 | ГПП-26 ф.ф.1, 2 ТП-994-1П ф.8 | ГПП-26 ф.ф.1, 2 ТП-994-1П ф.8 | ГПП-26 ф.ф.1, 2 ТП-994-1П ф.8 | ГПП-26 ф.ф.1, 2 ТП-994-1П ф.8 | ГПП-26 ф.ф.1, 2 ТП-994-1П ф.8 | ГПП-26 ф.ф.1, 2 ТП-994-1П ф.8 | ГПП-26 ф.ф.1, 2 ТП-994-1П ф.8 | ГПП-26 ф.ф.1, 2 ТП-994-1П ф.8 | ГПП-26 ф.ф.1, 2 ТП-994-1П ф.8 | ГПП-26 ф.ф.1, 2 ТП-994-1П ф.8 |  | ТП-994 |  | 6 |  |  |  | 0 | [10 empty] | 0
56 | Аварийно-диспетчерская служба | ГПП-26 РП-46 яч.13,12 | ГПП-26, РП-46 яч.13,12, ТП-60 яч.9,10 | ГПП-26, РП-46 яч.13,12, ТП-60 яч.9,10 | ГПП-26, РП-46 яч.13,12, ТП-60 яч.9,10 | ГПП-26, РП-46 яч.13,12, ТП-60 яч.9,10 | ГПП-26, РП-46 яч.13,12, ТП-60 яч.9,10 | ГПП-26, РП-46 яч.13,12, ТП-60 яч.9,10 | ГПП-26, РП-46 яч.13,12, ТП-60 яч.9,10 | ГПП-26, РП-46 яч.13,12, ТП-60 яч.9,10 | ГПП-26, РП-46 яч.13,12, ТП-60 яч.9,10 | ГПП-26, РП-46 яч.13,12, ТП-60 яч.9,10 | ГПП-26, РП-46 яч.13,12, ТП-60 яч.9,10 | ГПП-26, РП-46 яч.13,12, ТП-60 яч.9,10 | ГПП-26, РП-46 яч.13,12, ТП-60 яч.9,10 | ГПП-26, РП-46 яч.13,12, ТП-60 яч.9,10 |  | КТП-1016 |  | 6 |  |  |  | 0 | [10 empty] | 0
57 | Аварийно-диспетчерская служба | ГПП-59 яч.11,12 | ГПП-59 яч.11,12 ТП-476 ф.ф.9,10 | ГПП-59 яч.11,12 ТП-476 ф.ф.9,10 | ГПП-59 яч.11,12 ТП-476 ф.ф.9,10 | ГПП-59 яч.11,12 ТП-476 ф.ф.9,10 | ГПП-59 яч.11,12 ТП-476 ф.ф.9,10 | ГПП-59 яч.11,12 ТП-476 ф.ф.9,10 | ГПП-59 яч.11,12 ТП-476 ф.ф.9,10 | ГПП-59 яч.11,12 ТП-476 ф.ф.9,10 | ГПП-59 яч.11,12 ТП-476 ф.ф.9,10 | ГПП-59 яч.11,12 ТП-476 ф.ф.9,10 | ГПП-59 яч.11,12 ТП-476 ф.ф.9,10 | ГПП-59 яч.11,12 ТП-476 ф.ф.9,10 | ГПП-59 яч.11,12 ТП-476 ф.ф.9,10 | ГПП-59 яч.11,12 ТП-476 ф.ф.9,10 |  | ТП-406 |  | 6 |  |  |  | 0 | [10 empty] | 0
58 | Аварийно-диспетчерская служба | ГПП-59 яч.15,14 | ГПП-59 яч.15,14 ТП-408 ф.ф.3,4 | ГПП-59 яч.15,14 ТП-408 ф.ф.3,4 | ГПП-59 яч.15,14 ТП-408 ф.ф.3,4 | ГПП-59 яч.15,14 ТП-408 ф.ф.3,4 | ГПП-59 яч.15,14 ТП-408 ф.ф.3,4 | ГПП-59 яч.15,14 ТП-408 ф.ф.3,4 | ГПП-59 яч.15,14 ТП-408 ф.ф.3,4 | ГПП-59 яч.15,14 ТП-408 ф.ф.3,4 | ГПП-59 яч.15,14 ТП-408 ф.ф.3,4 | ГПП-59 яч.15,14 ТП-408 ф.ф.3,4 | ГПП-59 яч.15,14 ТП-408 ф.ф.3,4 | ГПП-59 яч.15,14 ТП-408 ф.ф.3,4 | ГПП-59 яч.15,14 ТП-408 ф.ф.3,4 | ГПП-59 яч.15,14 ТП-408 ф.ф.3,4 |  | ТП-407 |  | 6 |  |  |  | 0 | [10 empty] | 0
59 | Аварийно-диспетчерская служба | ГПП-59 яч.15,14 | ГПП-59 яч.15,14 | ГПП-59 яч.15,14 | ГПП-59 яч.15,14 | ГПП-59 яч.15,14 | ГПП-59 яч.15,14 | ГПП-59 яч.15,14 | ГПП-59 яч.15,14 | ГПП-59 яч.15,14 | ГПП-59 яч.15,14 | ГПП-59 яч.15,14 | ГПП-59 яч.15,14 | ГПП-59 яч.15,14 | ГПП-59 яч.15,14 | ГПП-59 яч.15,14 |  | ТП-408 |  | 6 |  |  |  | 0 | [10 empty] | 0
60 | Аварийно-диспетчерская служба | ГПП-59 яч.17,16 | ГПП-59 яч.17,18 ТП-473 ф.ф.3,4 | ГПП-59 яч.17,18 ТП-473 ф.ф.3,4 | ГПП-59 яч.17,18 ТП-473 ф.ф.3,4 | ГПП-59 яч.17,18 ТП-473 ф.ф.3,4 | ГПП-59 яч.17,18 ТП-473 ф.ф.3,4 | ГПП-59 яч.17,18 ТП-473 ф.ф.3,4 | ГПП-59 яч.17,18 ТП-473 ф.ф.3,4 | ГПП-59 яч.17,18 ТП-473 ф.ф.3,4 | ГПП-59 яч.17,18 ТП-473 ф.ф.3,4 | ГПП-59 яч.17,18 ТП-473 ф.ф.3,4 | ГПП-59 яч.17,18 ТП-473 ф.ф.3,4 | ГПП-59 яч.17,18 ТП-473 ф.ф.3,4 | ГПП-59 яч.17,18 ТП-473 ф.ф.3,4 | ГПП-59 яч.17,18 ТП-473 ф.ф.3,4 |  | ТП-409 |  | 6 |  |  |  | 0 | [10 empty] | 0
61 | Аварийно-диспетчерская служба | ГПП-59 яч.18,19 | ГПП-59 яч.18,19 | ГПП-59 яч.18,19 | ГПП-59 яч.18,19 | ГПП-59 яч.18,19 | ГПП-59 яч.18,19 | ГПП-59 яч.18,19 | ГПП-59 яч.18,19 | ГПП-59 яч.18,19 | ГПП-59 яч.18,19 | ГПП-59 яч.18,19 | ГПП-59 яч.18,19 | ГПП-59 яч.18,19 | ГПП-59 яч.18,19 | ГПП-59 яч.18,19 |  | ТП-410 |  | 6 |  |  |  | 0 | [10 empty] | 0
62 | Аварийно-диспетчерская служба | ГПП-59 яч.18,19 | ГПП-59 яч.18,19 | ГПП-59 яч.18,19 | ГПП-59 яч.18,19 | ГПП-59 яч.18,19 | ГПП-59 яч.18,19 | ГПП-59 яч.18,19 | ГПП-59 яч.18,19 | ГПП-59 яч.18,19 | ГПП-59 яч.18,19 | ГПП-59 яч.18,19 | ГПП-59 яч.18,19 | ГПП-59 яч.18,19 | ГПП-59 яч.18,19 | ГПП-59 яч.18,19 |  | ТП-411 |  | 6 |  |  |  | 0 | [10 empty] | 0
63 | Аварийно-диспетчерская служба | ГПП-59 яч.11,12 | ГПП-59 яч.11,12 | ГПП-59 яч.11,12 | ГПП-59 яч.11,12 | ГПП-59 яч.11,12 | ГПП-59 яч.11,12 | ГПП-59 яч.11,12 | ГПП-59 яч.11,12 | ГПП-59 яч.11,12 | ГПП-59 яч.11,12 | ГПП-59 яч.11,12 | ГПП-59 яч.11,12 | ГПП-59 яч.11,12 | ГПП-59 яч.11,12 | ГПП-59 яч.11,12 |  | ТП-412 |  | 6 |  |  |  | 0 | [10 empty] | 0
64 | Аварийно-диспетчерская служба | ГПП-59 яч.18,19 | ГПП-59 яч.18,19 | ГПП-59 яч.18,19 | ГПП-59 яч.18,19 | ГПП-59 яч.18,19 | ГПП-59 яч.18,19 | ГПП-59 яч.18,19 | ГПП-59 яч.18,19 | ГПП-59 яч.18,19 | ГПП-59 яч.18,19 | ГПП-59 яч.18,19 | ГПП-59 яч.18,19 | ГПП-59 яч.18,19 | ГПП-59 яч.18,19 | ГПП-59 яч.18,19 |  | ТП-413 |  | 6 |  |  |  | 0 | [10 empty] | 0
65 | Аварийно-диспетчерская служба | ГПП-59 яч .9, 10 | ГПП-59 ф.9 (10) | ГПП-59 ф.9 (10) | ГПП-59 ф.9 (10) | ГПП-59 ф.9 (10) | ГПП-59 ф.9 (10) | ГПП-59 ф.9 (10) | ГПП-59 ф.9 (10) | ГПП-59 ф.9 (10) | ГПП-59 ф.9 (10) | ГПП-59 ф.9 (10) | ГПП-59 ф.9 (10) | ГПП-59 ф.9 (10) | ГПП-59 ф.9 (10) | ГПП-59 ф.9 (10) |  | ТП-414 |  | 6 |  |  |  | 0 | [10 empty] | 0
66 | Аварийно-диспетчерская служба | ГПП-59 яч.39,38 | ГПП-59 ф.39,38 | ГПП-59 ф.39,38 | ГПП-59 ф.39,38 | ГПП-59 ф.39,38 | ГПП-59 ф.39,38 | ГПП-59 ф.39,38 | ГПП-59 ф.39,38 | ГПП-59 ф.39,38 | ГПП-59 ф.39,38 | ГПП-59 ф.39,38 | ГПП-59 ф.39,38 | ГПП-59 ф.39,38 | ГПП-59 ф.39,38 | ГПП-59 ф.39,38 |  | ТП-422 |  | 6 |  |  |  | 0 | [10 empty] | 0
67 | Аварийно-диспетчерская служба | ГПП-59 яч.39,38 | ГПП-59 ф.39,38 | ГПП-59 ф.39,38 | ГПП-59 ф.39,38 | ГПП-59 ф.39,38 | ГПП-59 ф.39,38 | ГПП-59 ф.39,38 | ГПП-59 ф.39,38 | ГПП-59 ф.39,38 | ГПП-59 ф.39,38 | ГПП-59 ф.39,38 | ГПП-59 ф.39,38 | ГПП-59 ф.39,38 | ГПП-59 ф.39,38 | ГПП-59 ф.39,38 |  | ТП-423 |  | 6 |  |  |  | 0 | [10 empty] | 0
68 | Аварийно-диспетчерская служба | ГПП-59 яч. 39, 38 | ТП-422 ф. 8,9; ГПП-59 ф.38 (39) | ТП-422 ф. 8,9; ГПП-59 ф.38 (39) | ТП-422 ф. 8,9; ГПП-59 ф.38 (39) | ТП-422 ф. 8,9; ГПП-59 ф.38 (39) | ТП-422 ф. 8,9; ГПП-59 ф.38 (39) | ТП-422 ф. 8,9; ГПП-59 ф.38 (39) | ТП-422 ф. 8,9; ГПП-59 ф.38 (39) | ТП-422 ф. 8,9; ГПП-59 ф.38 (39) | ТП-422 ф. 8,9; ГПП-59 ф.38 (39) | ТП-422 ф. 8,9; ГПП-59 ф.38 (39) | ТП-422 ф. 8,9; ГПП-59 ф.38 (39) | ТП-422 ф. 8,9; ГПП-59 ф.38 (39) | ТП-422 ф. 8,9; ГПП-59 ф.38 (39) | ТП-422 ф. 8,9; ГПП-59 ф.38 (39) |  | ТП-424 |  | 6 |  |  |  | 0 | [10 empty] | 0
69 | Аварийно-диспетчерская служба | ГПП-59 яч. 9, 10 | ГПП-59 ф.10 (9) | ГПП-59 ф.10 (9) | ГПП-59 ф.10 (9) | ГПП-59 ф.10 (9) | ГПП-59 ф.10 (9) | ГПП-59 ф.10 (9) | ГПП-59 ф.10 (9) | ГПП-59 ф.10 (9) | ГПП-59 ф.10 (9) | ГПП-59 ф.10 (9) | ГПП-59 ф.10 (9) | ГПП-59 ф.10 (9) | ГПП-59 ф.10 (9) | ГПП-59 ф.10 (9) |  | ТП-465 |  | 6 |  |  |  | 0 | [10 empty] | 0
70 | Аварийно-диспетчерская служба | ГПП-59 яч. 9, 10 | ГПП-59 ф.10 (9) | ГПП-59 ф.10 (9) | ГПП-59 ф.10 (9) | ГПП-59 ф.10 (9) | ГПП-59 ф.10 (9) | ГПП-59 ф.10 (9) | ГПП-59 ф.10 (9) | ГПП-59 ф.10 (9) | ГПП-59 ф.10 (9) | ГПП-59 ф.10 (9) | ГПП-59 ф.10 (9) | ГПП-59 ф.10 (9) | ГПП-59 ф.10 (9) | ГПП-59 ф.10 (9) |  | ТП-466 |  | 6 |  |  |  | 0 | [10 empty] | 0
71 | Аварийно-диспетчерская служба | ГПП-59 яч. 9, 10 | ГПП-59 ф.10 (9) | ГПП-59 ф.10 (9) | ГПП-59 ф.10 (9) | ГПП-59 ф.10 (9) | ГПП-59 ф.10 (9) | ГПП-59 ф.10 (9) | ГПП-59 ф.10 (9) | ГПП-59 ф.10 (9) | ГПП-59 ф.10 (9) | ГПП-59 ф.10 (9) | ГПП-59 ф.10 (9) | ГПП-59 ф.10 (9) | ГПП-59 ф.10 (9) | ГПП-59 ф.10 (9) |  | ТП-467 |  | 6 |  |  |  | 0 | [10 empty] | 0
72 | Аварийно-диспетчерская служба | ГПП-59 яч. 17, 16 | ГПП-59 ф.16 (17) | ГПП-59 ф.16 (17) | ГПП-59 ф.16 (17) | ГПП-59 ф.16 (17) | ГПП-59 ф.16 (17) | ГПП-59 ф.16 (17) | ГПП-59 ф.16 (17) | ГПП-59 ф.16 (17) | ГПП-59 ф.16 (17) | ГПП-59 ф.16 (17) | ГПП-59 ф.16 (17) | ГПП-59 ф.16 (17) | ГПП-59 ф.16 (17) | ГПП-59 ф.16 (17) |  | ТП-472 |  | 6 |  |  |  | 0 | [10 empty] | 0
73 | Аварийно-диспетчерская служба | ГПП-59 яч. 17, 16 | ГПП-59 ф.16 (17) | ГПП-59 ф.16 (17) | ГПП-59 ф.16 (17) | ГПП-59 ф.16 (17) | ГПП-59 ф.16 (17) | ГПП-59 ф.16 (17) | ГПП-59 ф.16 (17) | ГПП-59 ф.16 (17) | ГПП-59 ф.16 (17) | ГПП-59 ф.16 (17) | ГПП-59 ф.16 (17) | ГПП-59 ф.16 (17) | ГПП-59 ф.16 (17) | ГПП-59 ф.16 (17) |  | ТП-473 |  | 6 |  |  |  | 0 | [10 empty] | 0
74 | Аварийно-диспетчерская служба | ГПП-59 яч. 17, 16 | ГПП-59 ф.16 (17) | ГПП-59 ф.16 (17) | ГПП-59 ф.16 (17) | ГПП-59 ф.16 (17) | ГПП-59 ф.16 (17) | ГПП-59 ф.16 (17) | ГПП-59 ф.16 (17) | ГПП-59 ф.16 (17) | ГПП-59 ф.16 (17) | ГПП-59 ф.16 (17) | ГПП-59 ф.16 (17) | ГПП-59 ф.16 (17) | ГПП-59 ф.16 (17) | ГПП-59 ф.16 (17) |  | ТП-474 |  | 6 |  |  |  | 0 | [10 empty] | 0
75 | Аварийно-диспетчерская служба | ГПП-59 яч. 17, 16 | ГПП-59 ф.16 (17) | ГПП-59 ф.16 (17) | ГПП-59 ф.16 (17) | ГПП-59 ф.16 (17) | ГПП-59 ф.16 (17) | ГПП-59 ф.16 (17) | ГПП-59 ф.16 (17) | ГПП-59 ф.16 (17) | ГПП-59 ф.16 (17) | ГПП-59 ф.16 (17) | ГПП-59 ф.16 (17) | ГПП-59 ф.16 (17) | ГПП-59 ф.16 (17) | ГПП-59 ф.16 (17) |  | ТП-475 |  | 6 |  |  |  | 0 | [10 empty] | 0
76 | Аварийно-диспетчерская служба | ГПП-59 яч. 12, 11 | ГПП-59 ф.12(11) | ГПП-59 ф.12(11) | ГПП-59 ф.12(11) | ГПП-59 ф.12(11) | ГПП-59 ф.12(11) | ГПП-59 ф.12(11) | ГПП-59 ф.12(11) | ГПП-59 ф.12(11) | ГПП-59 ф.12(11) | ГПП-59 ф.12(11) | ГПП-59 ф.12(11) | ГПП-59 ф.12(11) | ГПП-59 ф.12(11) | ГПП-59 ф.12(11) |  | ТП-476 |  | 6 |  |  |  | 0 | [10 empty] | 0
77 | Аварийно-диспетчерская служба | ГПП-59 яч. 12, 11 | ГПП-59 ф.12(11) | ГПП-59 ф.12(11) | ГПП-59 ф.12(11) | ГПП-59 ф.12(11) | ГПП-59 ф.12(11) | ГПП-59 ф.12(11) | ГПП-59 ф.12(11) | ГПП-59 ф.12(11) | ГПП-59 ф.12(11) | ГПП-59 ф.12(11) | ГПП-59 ф.12(11) | ГПП-59 ф.12(11) | ГПП-59 ф.12(11) | ГПП-59 ф.12(11) |  | ТП-477 |  | 6 |  |  |  | 0 | [10 empty] | 0
78 | Аварийно-диспетчерская служба | ГПП-59 яч.18,19 | ГПП-59 яч.18,19 | ГПП-59 яч.18,19 | ГПП-59 яч.18,19 | ГПП-59 яч.18,19 | ГПП-59 яч.18,19 | ГПП-59 яч.18,19 | ГПП-59 яч.18,19 | ГПП-59 яч.18,19 | ГПП-59 яч.18,19 | ГПП-59 яч.18,19 | ГПП-59 яч.18,19 | ГПП-59 яч.18,19 | ГПП-59 яч.18,19 | ГПП-59 яч.18,19 |  | ТП-696 |  | 6 |  |  |  | 0 | [10 empty] | 0
79 | Аварийно-диспетчерская служба | ГПП-59 яч.18,19 | ГПП-59 яч.18,19 | ГПП-59 яч.18,19 | ГПП-59 яч.18,19 | ГПП-59 яч.18,19 | ГПП-59 яч.18,19 | ГПП-59 яч.18,19 | ГПП-59 яч.18,19 | ГПП-59 яч.18,19 | ГПП-59 яч.18,19 | ГПП-59 яч.18,19 | ГПП-59 яч.18,19 | ГПП-59 яч.18,19 | ГПП-59 яч.18,19 | ГПП-59 яч.18,19 |  | ТП-758 |  | 6 |  |  |  | 0 | [10 empty] | 0
80 | Аварийно-диспетчерская служба | ГПП-26 РП-46 яч. 30, 31 | яч.31,30 РП-46 ГПП-26 | яч.31,30 РП-46 ГПП-26 | яч.31,30 РП-46 ГПП-26 | яч.31,30 РП-46 ГПП-26 | яч.31,30 РП-46 ГПП-26 | яч.31,30 РП-46 ГПП-26 | яч.31,30 РП-46 ГПП-26 | яч.31,30 РП-46 ГПП-26 | яч.31,30 РП-46 ГПП-26 | яч.31,30 РП-46 ГПП-26 | яч.31,30 РП-46 ГПП-26 | яч.31,30 РП-46 ГПП-26 | яч.31,30 РП-46 ГПП-26 | яч.31,30 РП-46 ГПП-26 |  | ТП-54 |  | 6 |  |  |  | 0 | [10 empty] | 0
81 | Аварийно-диспетчерская служба | ГПП-26 РП-46 яч. 30, 31 | яч.31,30 РП-46 ГПП-26 | яч.31,30 РП-46 ГПП-26 | яч.31,30 РП-46 ГПП-26 | яч.31,30 РП-46 ГПП-26 | яч.31,30 РП-46 ГПП-26 | яч.31,30 РП-46 ГПП-26 | яч.31,30 РП-46 ГПП-26 | яч.31,30 РП-46 ГПП-26 | яч.31,30 РП-46 ГПП-26 | яч.31,30 РП-46 ГПП-26 | яч.31,30 РП-46 ГПП-26 | яч.31,30 РП-46 ГПП-26 | яч.31,30 РП-46 ГПП-26 | яч.31,30 РП-46 ГПП-26 |  | ТП-55 |  | 6 |  |  |  | 0 | [10 empty] | 0
82 | Аварийно-диспетчерская служба | ГПП-8 РП-77 яч. 5, 16 | яч.6 РП-77 ГПП-8 | яч.6 РП-77 ГПП-8 | яч.6 РП-77 ГПП-8 | яч.6 РП-77 ГПП-8 | яч.6 РП-77 ГПП-8 | яч.6 РП-77 ГПП-8 | яч.6 РП-77 ГПП-8 | яч.6 РП-77 ГПП-8 | яч.6 РП-77 ГПП-8 | яч.6 РП-77 ГПП-8 | яч.6 РП-77 ГПП-8 | яч.6 РП-77 ГПП-8 | яч.6 РП-77 ГПП-8 | яч.6 РП-77 ГПП-8 |  | ТП-55б |  | 6 |  |  |  | 0 | [10 empty] | 0
83 | Аварийно-диспетчерская служба | ГПП-50 РП-66 яч. 7, 8 | яч.8 РП-66 ГПП-50 | яч.8 РП-66 ГПП-50 | яч.8 РП-66 ГПП-50 | яч.8 РП-66 ГПП-50 | яч.8 РП-66 ГПП-50 | яч.8 РП-66 ГПП-50 | яч.8 РП-66 ГПП-50 | яч.8 РП-66 ГПП-50 | яч.8 РП-66 ГПП-50 | яч.8 РП-66 ГПП-50 | яч.8 РП-66 ГПП-50 | яч.8 РП-66 ГПП-50 | яч.8 РП-66 ГПП-50 | яч.8 РП-66 ГПП-50 |  | ТП-69П |  | 6 |  |  |  | 0 | [10 empty] | 0
84 | Аварийно-диспетчерская служба | ГПП-8 РП-77 яч. 8 | яч.8 РП-77 ГПП-8 | яч.8 РП-77 ГПП-8 | яч.8 РП-77 ГПП-8 | яч.8 РП-77 ГПП-8 | яч.8 РП-77 ГПП-8 | яч.8 РП-77 ГПП-8 | яч.8 РП-77 ГПП-8 | яч.8 РП-77 ГПП-8 | яч.8 РП-77 ГПП-8 | яч.8 РП-77 ГПП-8 | яч.8 РП-77 ГПП-8 | яч.8 РП-77 ГПП-8 | яч.8 РП-77 ГПП-8 | яч.8 РП-77 ГПП-8 |  | ТП-70 |  | 6 |  |  |  | 0 | [10 empty] | 0
85 | Аварийно-диспетчерская служба | ГПП-50 РП-66 яч .8 (ГПП-8 РП-66 яч. 7) | яч.8 РП-66 ГПП-50 | яч.8 РП-66 ГПП-50 | яч.8 РП-66 ГПП-50 | яч.8 РП-66 ГПП-50 | яч.8 РП-66 ГПП-50 | яч.8 РП-66 ГПП-50 | яч.8 РП-66 ГПП-50 | яч.8 РП-66 ГПП-50 | яч.8 РП-66 ГПП-50 | яч.8 РП-66 ГПП-50 | яч.8 РП-66 ГПП-50 | яч.8 РП-66 ГПП-50 | яч.8 РП-66 ГПП-50 | яч.8 РП-66 ГПП-50 |  | ТП-70б |  | 6 |  |  |  | 0 | [10 empty] | 0
86 | Аварийно-диспетчерская служба | ГПП-8 РП-77 яч. 5, 6 | яч.5 РП-77 ГПП-8 | яч.5 РП-77 ГПП-8 | яч.5 РП-77 ГПП-8 | яч.5 РП-77 ГПП-8 | яч.5 РП-77 ГПП-8 | яч.5 РП-77 ГПП-8 | яч.5 РП-77 ГПП-8 | яч.5 РП-77 ГПП-8 | яч.5 РП-77 ГПП-8 | яч.5 РП-77 ГПП-8 | яч.5 РП-77 ГПП-8 | яч.5 РП-77 ГПП-8 | яч.5 РП-77 ГПП-8 | яч.5 РП-77 ГПП-8 |  | ТП-71б |  | 6 |  |  |  | 0 | [10 empty] | 0
87 | Аварийно-диспетчерская служба | ГПП-8 РП-77 яч .5, 6 | яч. 6 РП-77 ГПП-8 | яч. 6 РП-77 ГПП-8 | яч. 6 РП-77 ГПП-8 | яч. 6 РП-77 ГПП-8 | яч. 6 РП-77 ГПП-8 | яч. 6 РП-77 ГПП-8 | яч. 6 РП-77 ГПП-8 | яч. 6 РП-77 ГПП-8 | яч. 6 РП-77 ГПП-8 | яч. 6 РП-77 ГПП-8 | яч. 6 РП-77 ГПП-8 | яч. 6 РП-77 ГПП-8 | яч. 6 РП-77 ГПП-8 | яч. 6 РП-77 ГПП-8 |  | ТП-74 |  | 6 |  |  |  | 0 | [10 empty] | 0
88 | Аварийно-диспетчерская служба | ГПП-8 РП-77 яч .5, 6 | яч. 6 РП-77 ГПП-8 | яч. 6 РП-77 ГПП-8 | яч. 6 РП-77 ГПП-8 | яч. 6 РП-77 ГПП-8 | яч. 6 РП-77 ГПП-8 | яч. 6 РП-77 ГПП-8 | яч. 6 РП-77 ГПП-8 | яч. 6 РП-77 ГПП-8 | яч. 6 РП-77 ГПП-8 | яч. 6 РП-77 ГПП-8 | яч. 6 РП-77 ГПП-8 | яч. 6 РП-77 ГПП-8 | яч. 6 РП-77 ГПП-8 | яч. 6 РП-77 ГПП-8 |  | ТП-74б |  | 6 |  |  |  | 0 | [10 empty] | 0
89 | Аварийно-диспетчерская служба | ГПП-25 РП-983 яч. 9, 10 | ф.9,10 РП-983 ГПП-25 | ф.9,10 РП-983 ГПП-25 | ф.9,10 РП-983 ГПП-25 | ф.9,10 РП-983 ГПП-25 | ф.9,10 РП-983 ГПП-25 | ф.9,10 РП-983 ГПП-25 | ф.9,10 РП-983 ГПП-25 | ф.9,10 РП-983 ГПП-25 | ф.9,10 РП-983 ГПП-25 | ф.9,10 РП-983 ГПП-25 | ф.9,10 РП-983 ГПП-25 | ф.9,10 РП-983 ГПП-25 | ф.9,10 РП-983 ГПП-25 | ф.9,10 РП-983 ГПП-25 |  | ТП-75 |  | 6 |  |  |  | 0 | [10 empty] | 0
90 | Аварийно-диспетчерская служба | ГПП-8 РП-77 яч .7 | яч.7 РП-77 ГПП-8 | яч.7 РП-77 ГПП-8 | яч.7 РП-77 ГПП-8 | яч.7 РП-77 ГПП-8 | яч.7 РП-77 ГПП-8 | яч.7 РП-77 ГПП-8 | яч.7 РП-77 ГПП-8 | яч.7 РП-77 ГПП-8 | яч.7 РП-77 ГПП-8 | яч.7 РП-77 ГПП-8 | яч.7 РП-77 ГПП-8 | яч.7 РП-77 ГПП-8 | яч.7 РП-77 ГПП-8 | яч.7 РП-77 ГПП-8 |  | ТП-77 |  | 6 |  |  |  | 0 | [10 empty] | 0
91 | Аварийно-диспетчерская служба | ГПП-25 РП-983 яч. 9, 10 | ГПП яч.8; РП-983 яч. 19, 20 | ГПП яч.8; РП-983 яч. 19, 20 | ГПП яч.8; РП-983 яч. 19, 20 | ГПП яч.8; РП-983 яч. 19, 20 | ГПП яч.8; РП-983 яч. 19, 20 | ГПП яч.8; РП-983 яч. 19, 20 | ГПП яч.8; РП-983 яч. 19, 20 | ГПП яч.8; РП-983 яч. 19, 20 | ГПП яч.8; РП-983 яч. 19, 20 | ГПП яч.8; РП-983 яч. 19, 20 | ГПП яч.8; РП-983 яч. 19, 20 | ГПП яч.8; РП-983 яч. 19, 20 | ГПП яч.8; РП-983 яч. 19, 20 | ГПП яч.8; РП-983 яч. 19, 20 |  | ТП-985 |  | 6 |  |  |  | 0 | [10 empty] | 0
92 | Аварийно-диспетчерская служба | ГПП-25 РП-983 яч. 13, 14 | яч.13, 14 РП-983 ГПП-25 | яч.13, 14 РП-983 ГПП-25 | яч.13, 14 РП-983 ГПП-25 | яч.13, 14 РП-983 ГПП-25 | яч.13, 14 РП-983 ГПП-25 | яч.13, 14 РП-983 ГПП-25 | яч.13, 14 РП-983 ГПП-25 | яч.13, 14 РП-983 ГПП-25 | яч.13, 14 РП-983 ГПП-25 | яч.13, 14 РП-983 ГПП-25 | яч.13, 14 РП-983 ГПП-25 | яч.13, 14 РП-983 ГПП-25 | яч.13, 14 РП-983 ГПП-25 | яч.13, 14 РП-983 ГПП-25 |  | ТП-986 |  | 6 |  |  |  | 0 | [10 empty] | 0
93 | Аварийно-диспетчерская служба | ГПП-25 РП-983 яч. 9, 10 | ГПП яч.8; РП-983 яч. 19, 20 | ГПП яч.8; РП-983 яч. 19, 20 | ГПП яч.8; РП-983 яч. 19, 20 | ГПП яч.8; РП-983 яч. 19, 20 | ГПП яч.8; РП-983 яч. 19, 20 | ГПП яч.8; РП-983 яч. 19, 20 | ГПП яч.8; РП-983 яч. 19, 20 | ГПП яч.8; РП-983 яч. 19, 20 | ГПП яч.8; РП-983 яч. 19, 20 | ГПП яч.8; РП-983 яч. 19, 20 | ГПП яч.8; РП-983 яч. 19, 20 | ГПП яч.8; РП-983 яч. 19, 20 | ГПП яч.8; РП-983 яч. 19, 20 | ГПП яч.8; РП-983 яч. 19, 20 |  | ТП-987 |  | 6 |  |  |  | 0 | [10 empty] | 0
94 | Аварийно-диспетчерская служба | ГПП-25 РП-983 яч. 13, 14 | яч.13, 14 РП-983 ГПП-25 | яч.13, 14 РП-983 ГПП-25 | яч.13, 14 РП-983 ГПП-25 | яч.13, 14 РП-983 ГПП-25 | яч.13, 14 РП-983 ГПП-25 | яч.13, 14 РП-983 ГПП-25 | яч.13, 14 РП-983 ГПП-25 | яч.13, 14 РП-983 ГПП-25 | яч.13, 14 РП-983 ГПП-25 | яч.13, 14 РП-983 ГПП-25 | яч.13, 14 РП-983 ГПП-25 | яч.13, 14 РП-983 ГПП-25 | яч.13, 14 РП-983 ГПП-25 | яч.13, 14 РП-983 ГПП-25 |  | ТП-988П |  | 6 |  |  |  | 0 | [10 empty] | 0
95 | Аварийно-диспетчерская служба | ГПП-25 РП-983 яч. 13, 14 | яч.13, 14 РП-983 ГПП-25 | яч.13, 14 РП-983 ГПП-25 | яч.13, 14 РП-983 ГПП-25 | яч.13, 14 РП-983 ГПП-25 | яч.13, 14 РП-983 ГПП-25 | яч.13, 14 РП-983 ГПП-25 | яч.13, 14 РП-983 ГПП-25 | яч.13, 14 РП-983 ГПП-25 | яч.13, 14 РП-983 ГПП-25 | яч.13, 14 РП-983 ГПП-25 | яч.13, 14 РП-983 ГПП-25 | яч.13, 14 РП-983 ГПП-25 | яч.13, 14 РП-983 ГПП-25 | яч.13, 14 РП-983 ГПП-25 |  | ТП-989П |  | 6 |  |  |  | 0 | [10 empty] | 0
96 | Аварийно-диспетчерская служба | ГПП-25 РП-983 яч. 9, 10 | яч.9,10 РП-983 ГПП-25 | яч.9,10 РП-983 ГПП-25 | яч.9,10 РП-983 ГПП-25 | яч.9,10 РП-983 ГПП-25 | яч.9,10 РП-983 ГПП-25 | яч.9,10 РП-983 ГПП-25 | яч.9,10 РП-983 ГПП-25 | яч.9,10 РП-983 ГПП-25 | яч.9,10 РП-983 ГПП-25 | яч.9,10 РП-983 ГПП-25 | яч.9,10 РП-983 ГПП-25 | яч.9,10 РП-983 ГПП-25 | яч.9,10 РП-983 ГПП-25 | яч.9,10 РП-983 ГПП-25 |  | ТП-995 |  | 6 |  |  |  | 0 | [10 empty] | 0
97 | Аварийно-диспетчерская служба | ГПП-25 РП-983 яч. 15, 16 | яч.15,16 РП-983 ГПП-25 | яч.15,16 РП-983 ГПП-25 | яч.15,16 РП-983 ГПП-25 | яч.15,16 РП-983 ГПП-25 | яч.15,16 РП-983 ГПП-25 | яч.15,16 РП-983 ГПП-25 | яч.15,16 РП-983 ГПП-25 | яч.15,16 РП-983 ГПП-25 | яч.15,16 РП-983 ГПП-25 | яч.15,16 РП-983 ГПП-25 | яч.15,16 РП-983 ГПП-25 | яч.15,16 РП-983 ГПП-25 | яч.15,16 РП-983 ГПП-25 | яч.15,16 РП-983 ГПП-25 |  | ТП-43 |  | 6 |  |  |  | 0 | [10 empty] | 0
98 | Аварийно-диспетчерская служба | ГПП-25 яч. 9, 20 | яч.17 ГПП-11 | яч.17 ГПП-11 | яч.17 ГПП-11 | яч.17 ГПП-11 | яч.17 ГПП-11 | яч.17 ГПП-11 | яч.17 ГПП-11 | яч.17 ГПП-11 | яч.17 ГПП-11 | яч.17 ГПП-11 | яч.17 ГПП-11 | яч.17 ГПП-11 | яч.17 ГПП-11 | яч.17 ГПП-11 |  | ТП-662 |  | 6 |  |  |  | 0 | [10 empty] | 0
99 | Аварийно-диспетчерская служба | ГПП-25 яч .9, 20 | яч.20 ГПП-25 | яч.20 ГПП-25 | яч.20 ГПП-25 | яч.20 ГПП-25 | яч.20 ГПП-25 | яч.20 ГПП-25 | яч.20 ГПП-25 | яч.20 ГПП-25 | яч.20 ГПП-25 | яч.20 ГПП-25 | яч.20 ГПП-25 | яч.20 ГПП-25 | яч.20 ГПП-25 | яч.20 ГПП-25 |  | ТП-663 |  | 6 |  |  |  | 0 | [10 empty] | 0
100 | Аварийно-диспетчерская служба | ГПП-25 яч. 9, 20 | яч.20 ГПП-25 | яч.20 ГПП-25 | яч.20 ГПП-25 | яч.20 ГПП-25 | яч.20 ГПП-25 | яч.20 ГПП-25 | яч.20 ГПП-25 | яч.20 ГПП-25 | яч.20 ГПП-25 | яч.20 ГПП-25 | яч.20 ГПП-25 | яч.20 ГПП-25 | яч.20 ГПП-25 | яч.20 ГПП-25 |  | ТП-664б |  | 6 |  |  |  | 0 | [10 empty] | 0
101 | Аварийно-диспетчерская служба | ГПП-25 яч .9, 20 | яч.20 ГПП-25 | яч.20 ГПП-25 | яч.20 ГПП-25 | яч.20 ГПП-25 | яч.20 ГПП-25 | яч.20 ГПП-25 | яч.20 ГПП-25 | яч.20 ГПП-25 | яч.20 ГПП-25 | яч.20 ГПП-25 | яч.20 ГПП-25 | яч.20 ГПП-25 | яч.20 ГПП-25 | яч.20 ГПП-25 |  | ТП-667 |  | 6 |  |  |  | 0 | [10 empty] | 0
102 | Аварийно-диспетчерская служба | ГПП-25 яч. 9, 20 | яч.20 ГПП-25 | яч.20 ГПП-25 | яч.20 ГПП-25 | яч.20 ГПП-25 | яч.20 ГПП-25 | яч.20 ГПП-25 | яч.20 ГПП-25 | яч.20 ГПП-25 | яч.20 ГПП-25 | яч.20 ГПП-25 | яч.20 ГПП-25 | яч.20 ГПП-25 | яч.20 ГПП-25 | яч.20 ГПП-25 |  | ТП-668 |  | 6 |  |  |  | 0 | [10 empty] | 0
103 | Аварийно-диспетчерская служба | ГПП-25 яч.9, 20 | яч.20 ГПП-25 | яч.20 ГПП-25 | яч.20 ГПП-25 | яч.20 ГПП-25 | яч.20 ГПП-25 | яч.20 ГПП-25 | яч.20 ГПП-25 | яч.20 ГПП-25 | яч.20 ГПП-25 | яч.20 ГПП-25 | яч.20 ГПП-25 | яч.20 ГПП-25 | яч.20 ГПП-25 | яч.20 ГПП-25 |  | ТП-669 |  | 6 |  |  |  | 0 | [10 empty] | 0
104 | Аварийно-диспетчерская служба | ГПП-25 яч.19, 24 | яч.9 ГПП-25 | яч.9 ГПП-25 | яч.9 ГПП-25 | яч.9 ГПП-25 | яч.9 ГПП-25 | яч.9 ГПП-25 | яч.9 ГПП-25 | яч.9 ГПП-25 | яч.9 ГПП-25 | яч.9 ГПП-25 | яч.9 ГПП-25 | яч.9 ГПП-25 | яч.9 ГПП-25 | яч.9 ГПП-25 |  | ТП-939 |  | 6 |  |  |  | 0 | [10 empty] | 0
105 | Аварийно-диспетчерская служба | ГПП-25 яч. 9, 20 | яч.9 ГПП-25 | яч.9 ГПП-25 | яч.9 ГПП-25 | яч.9 ГПП-25 | яч.9 ГПП-25 | яч.9 ГПП-25 | яч.9 ГПП-25 | яч.9 ГПП-25 | яч.9 ГПП-25 | яч.9 ГПП-25 | яч.9 ГПП-25 | яч.9 ГПП-25 | яч.9 ГПП-25 | яч.9 ГПП-25 |  | ТП-940 |  | 6 |  |  |  | 0 | [10 empty] | 0
106 | Аварийно-диспетчерская служба | ГПП-25 яч.19, 24 | яч.9 ГПП-25 | яч.9 ГПП-25 | яч.9 ГПП-25 | яч.9 ГПП-25 | яч.9 ГПП-25 | яч.9 ГПП-25 | яч.9 ГПП-25 | яч.9 ГПП-25 | яч.9 ГПП-25 | яч.9 ГПП-25 | яч.9 ГПП-25 | яч.9 ГПП-25 | яч.9 ГПП-25 | яч.9 ГПП-25 |  | ТП-941 |  | 6 |  |  |  | 0 | [10 empty] | 0
107 | Аварийно-диспетчерская служба | ГПП-25 яч.19, 24 | яч.9 ГПП-25 | яч.9 ГПП-25 | яч.9 ГПП-25 | яч.9 ГПП-25 | яч.9 ГПП-25 | яч.9 ГПП-25 | яч.9 ГПП-25 | яч.9 ГПП-25 | яч.9 ГПП-25 | яч.9 ГПП-25 | яч.9 ГПП-25 | яч.9 ГПП-25 | яч.9 ГПП-25 | яч.9 ГПП-25 |  | ТП-942 |  | 6 |  |  |  | 0 | [10 empty] | 0
108 | Аварийно-диспетчерская служба | ГПП-25 яч.19, 24 | яч.9 ГПП-25 | яч.9 ГПП-25 | яч.9 ГПП-25 | яч.9 ГПП-25 | яч.9 ГПП-25 | яч.9 ГПП-25 | яч.9 ГПП-25 | яч.9 ГПП-25 | яч.9 ГПП-25 | яч.9 ГПП-25 | яч.9 ГПП-25 | яч.9 ГПП-25 | яч.9 ГПП-25 | яч.9 ГПП-25 |  | ТП-943 |  | 6 |  |  |  | 0 | [10 empty] | 0
109 | Аварийно-диспетчерская служба | ГПП-25 яч.19, 24 | яч.9 ГПП-25 | яч.9 ГПП-25 | яч.9 ГПП-25 | яч.9 ГПП-25 | яч.9 ГПП-25 | яч.9 ГПП-25 | яч.9 ГПП-25 | яч.9 ГПП-25 | яч.9 ГПП-25 | яч.9 ГПП-25 | яч.9 ГПП-25 | яч.9 ГПП-25 | яч.9 ГПП-25 | яч.9 ГПП-25 |  | ТП-944 |  | 6 |  |  |  | 0 | [10 empty] | 0
110 | Аварийно-диспетчерская служба | ГПП-25 яч.19, 24 | яч.9 ГПП-25 | яч.9 ГПП-25 | яч.9 ГПП-25 | яч.9 ГПП-25 | яч.9 ГПП-25 | яч.9 ГПП-25 | яч.9 ГПП-25 | яч.9 ГПП-25 | яч.9 ГПП-25 | яч.9 ГПП-25 | яч.9 ГПП-25 | яч.9 ГПП-25 | яч.9 ГПП-25 | яч.9 ГПП-25 |  | ТП-979 |  | 6 |  |  |  | 0 | [10 empty] | 0
111 | Аварийно-диспетчерская служба | ГПП-25 РП-983 яч.21, 22 | яч.21, 22 РП-983 ГПП-25 | яч.21, 22 РП-983 ГПП-25 | яч.21, 22 РП-983 ГПП-25 | яч.21, 22 РП-983 ГПП-25 | яч.21, 22 РП-983 ГПП-25 | яч.21, 22 РП-983 ГПП-25 | яч.21, 22 РП-983 ГПП-25 | яч.21, 22 РП-983 ГПП-25 | яч.21, 22 РП-983 ГПП-25 | яч.21, 22 РП-983 ГПП-25 | яч.21, 22 РП-983 ГПП-25 | яч.21, 22 РП-983 ГПП-25 | яч.21, 22 РП-983 ГПП-25 | яч.21, 22 РП-983 ГПП-25 |  | ТП-981 |  | 6 |  |  |  | 0 | [10 empty] | 0
112 | Аварийно-диспетчерская служба | ГПП-25 РП-983 яч. 15, 16 | яч.17,18 РП-983 ГПП-25 | яч.17,18 РП-983 ГПП-25 | яч.17,18 РП-983 ГПП-25 | яч.17,18 РП-983 ГПП-25 | яч.17,18 РП-983 ГПП-25 | яч.17,18 РП-983 ГПП-25 | яч.17,18 РП-983 ГПП-25 | яч.17,18 РП-983 ГПП-25 | яч.17,18 РП-983 ГПП-25 | яч.17,18 РП-983 ГПП-25 | яч.17,18 РП-983 ГПП-25 | яч.17,18 РП-983 ГПП-25 | яч.17,18 РП-983 ГПП-25 | яч.17,18 РП-983 ГПП-25 |  | ТП-982 |  | 6 |  |  |  | 0 | [10 empty] | 0
113 | Аварийно-диспетчерская служба | ГПП-25 РП-983 яч. 15, 16 | яч.15,16 РП-983 ГПП-25 | яч.15,16 РП-983 ГПП-25 | яч.15,16 РП-983 ГПП-25 | яч.15,16 РП-983 ГПП-25 | яч.15,16 РП-983 ГПП-25 | яч.15,16 РП-983 ГПП-25 | яч.15,16 РП-983 ГПП-25 | яч.15,16 РП-983 ГПП-25 | яч.15,16 РП-983 ГПП-25 | яч.15,16 РП-983 ГПП-25 | яч.15,16 РП-983 ГПП-25 | яч.15,16 РП-983 ГПП-25 | яч.15,16 РП-983 ГПП-25 | яч.15,16 РП-983 ГПП-25 |  | ТП-983 |  | 6 |  |  |  | 0 | [10 empty] | 0
114 | Аварийно-диспетчерская служба | ГПП-25 РП-983 яч. 21, 22 | яч.21, 22 РП-983 ГПП-25 | яч.21, 22 РП-983 ГПП-25 | яч.21, 22 РП-983 ГПП-25 | яч.21, 22 РП-983 ГПП-25 | яч.21, 22 РП-983 ГПП-25 | яч.21, 22 РП-983 ГПП-25 | яч.21, 22 РП-983 ГПП-25 | яч.21, 22 РП-983 ГПП-25 | яч.21, 22 РП-983 ГПП-25 | яч.21, 22 РП-983 ГПП-25 | яч.21, 22 РП-983 ГПП-25 | яч.21, 22 РП-983 ГПП-25 | яч.21, 22 РП-983 ГПП-25 | яч.21, 22 РП-983 ГПП-25 |  | ТП-996 |  | 6 |  |  |  | 0 | [10 empty] | 0
115 | Аварийно-диспетчерская служба | ГПП-25 яч. 19, 24 | яч.19, 24 ГПП-25 | яч.19, 24 ГПП-25 | яч.19, 24 ГПП-25 | яч.19, 24 ГПП-25 | яч.19, 24 ГПП-25 | яч.19, 24 ГПП-25 | яч.19, 24 ГПП-25 | яч.19, 24 ГПП-25 | яч.19, 24 ГПП-25 | яч.19, 24 ГПП-25 | яч.19, 24 ГПП-25 | яч.19, 24 ГПП-25 | яч.19, 24 ГПП-25 | яч.19, 24 ГПП-25 |  | ТП-997 |  | 6 |  |  |  | 0 | [10 empty] | 0
116 | Аварийно-диспетчерская служба | ГПП-25 РП-983 яч. 21, 22 | яч.21, 22 РП-983 ГПП-25 | яч.21, 22 РП-983 ГПП-25 | яч.21, 22 РП-983 ГПП-25 | яч.21, 22 РП-983 ГПП-25 | яч.21, 22 РП-983 ГПП-25 | яч.21, 22 РП-983 ГПП-25 | яч.21, 22 РП-983 ГПП-25 | яч.21, 22 РП-983 ГПП-25 | яч.21, 22 РП-983 ГПП-25 | яч.21, 22 РП-983 ГПП-25 | яч.21, 22 РП-983 ГПП-25 | яч.21, 22 РП-983 ГПП-25 | яч.21, 22 РП-983 ГПП-25 | яч.21, 22 РП-983 ГПП-25 |  | ТП-999 |  | 6 |  |  |  | 0 | [10 empty] | 0
117 | Аварийно-диспетчерская служба | ГПП-11 яч. 15, 20 | яч.15, 20 ГПП-11 | яч.15, 20 ГПП-11 | яч.15, 20 ГПП-11 | яч.15, 20 ГПП-11 | яч.15, 20 ГПП-11 | яч.15, 20 ГПП-11 | яч.15, 20 ГПП-11 | яч.15, 20 ГПП-11 | яч.15, 20 ГПП-11 | яч.15, 20 ГПП-11 | яч.15, 20 ГПП-11 | яч.15, 20 ГПП-11 | яч.15, 20 ГПП-11 | яч.15, 20 ГПП-11 |  | ТП-351 |  | 6 |  |  |  | 0 | [10 empty] | 0
118 | Аварийно-диспетчерская служба | ГПП-11 яч. 1, 24 | яч.1 , 24 ГПП-11 | яч.1 , 24 ГПП-11 | яч.1 , 24 ГПП-11 | яч.1 , 24 ГПП-11 | яч.1 , 24 ГПП-11 | яч.1 , 24 ГПП-11 | яч.1 , 24 ГПП-11 | яч.1 , 24 ГПП-11 | яч.1 , 24 ГПП-11 | яч.1 , 24 ГПП-11 | яч.1 , 24 ГПП-11 | яч.1 , 24 ГПП-11 | яч.1 , 24 ГПП-11 | яч.1 , 24 ГПП-11 |  | ТП-387 |  | 6 |  |  |  | 0 | [10 empty] | 0
119 | Аварийно-диспетчерская служба | ГПП-11 яч. 1, 24 | яч.1 , 24 ГПП-11 | яч.1 , 24 ГПП-11 | яч.1 , 24 ГПП-11 | яч.1 , 24 ГПП-11 | яч.1 , 24 ГПП-11 | яч.1 , 24 ГПП-11 | яч.1 , 24 ГПП-11 | яч.1 , 24 ГПП-11 | яч.1 , 24 ГПП-11 | яч.1 , 24 ГПП-11 | яч.1 , 24 ГПП-11 | яч.1 , 24 ГПП-11 | яч.1 , 24 ГПП-11 | яч.1 , 24 ГПП-11 |  | ТП-388 |  | 6 |  |  |  | 0 | [10 empty] | 0
120 | Аварийно-диспетчерская служба | ГПП-25 яч. 27, 28 | яч.27, 28 ГПП-25 | яч.27, 28 ГПП-25 | яч.27, 28 ГПП-25 | яч.27, 28 ГПП-25 | яч.27, 28 ГПП-25 | яч.27, 28 ГПП-25 | яч.27, 28 ГПП-25 | яч.27, 28 ГПП-25 | яч.27, 28 ГПП-25 | яч.27, 28 ГПП-25 | яч.27, 28 ГПП-25 | яч.27, 28 ГПП-25 | яч.27, 28 ГПП-25 | яч.27, 28 ГПП-25 |  | ТП-389 |  | 6 |  |  |  | 0 | [10 empty] | 0
121 | Аварийно-диспетчерская служба | ГПП-11 яч. 1, 24 | яч.1 , 24 ГПП-11 | яч.1 , 24 ГПП-11 | яч.1 , 24 ГПП-11 | яч.1 , 24 ГПП-11 | яч.1 , 24 ГПП-11 | яч.1 , 24 ГПП-11 | яч.1 , 24 ГПП-11 | яч.1 , 24 ГПП-11 | яч.1 , 24 ГПП-11 | яч.1 , 24 ГПП-11 | яч.1 , 24 ГПП-11 | яч.1 , 24 ГПП-11 | яч.1 , 24 ГПП-11 | яч.1 , 24 ГПП-11 |  | ТП-391 |  | 6 |  |  |  | 0 | [10 empty] | 0
122 | Аварийно-диспетчерская служба | ГПП-11яч. 23, 26 | яч.23, 26 ГПП-11 | яч.23, 26 ГПП-11 | яч.23, 26 ГПП-11 | яч.23, 26 ГПП-11 | яч.23, 26 ГПП-11 | яч.23, 26 ГПП-11 | яч.23, 26 ГПП-11 | яч.23, 26 ГПП-11 | яч.23, 26 ГПП-11 | яч.23, 26 ГПП-11 | яч.23, 26 ГПП-11 | яч.23, 26 ГПП-11 | яч.23, 26 ГПП-11 | яч.23, 26 ГПП-11 |  | ТП-911 |  | 6 |  |  |  | 0 | [10 empty] | 0
123 | Аварийно-диспетчерская служба | ГПП-11 яч. 23, 26 | яч.23, 26 ГПП-11 | яч.23, 26 ГПП-11 | яч.23, 26 ГПП-11 | яч.23, 26 ГПП-11 | яч.23, 26 ГПП-11 | яч.23, 26 ГПП-11 | яч.23, 26 ГПП-11 | яч.23, 26 ГПП-11 | яч.23, 26 ГПП-11 | яч.23, 26 ГПП-11 | яч.23, 26 ГПП-11 | яч.23, 26 ГПП-11 | яч.23, 26 ГПП-11 | яч.23, 26 ГПП-11 |  | ТП-912 |  | 6 |  |  |  | 0 | [10 empty] | 0
124 | Аварийно-диспетчерская служба | ГПП-11 яч. 23, 26 | яч.23, 26 ГПП-11 | яч.23, 26 ГПП-11 | яч.23, 26 ГПП-11 | яч.23, 26 ГПП-11 | яч.23, 26 ГПП-11 | яч.23, 26 ГПП-11 | яч.23, 26 ГПП-11 | яч.23, 26 ГПП-11 | яч.23, 26 ГПП-11 | яч.23, 26 ГПП-11 | яч.23, 26 ГПП-11 | яч.23, 26 ГПП-11 | яч.23, 26 ГПП-11 | яч.23, 26 ГПП-11 |  | ТП-913 |  | 6 |  |  |  | 0 | [10 empty] | 0
125 | Аварийно-диспетчерская служба | ГПП-11 яч. 23, 26 | яч.23, 26 ГПП-11 | яч.23, 26 ГПП-11 | яч.23, 26 ГПП-11 | яч.23, 26 ГПП-11 | яч.23, 26 ГПП-11 | яч.23, 26 ГПП-11 | яч.23, 26 ГПП-11 | яч.23, 26 ГПП-11 | яч.23, 26 ГПП-11 | яч.23, 26 ГПП-11 | яч.23, 26 ГПП-11 | яч.23, 26 ГПП-11 | яч.23, 26 ГПП-11 | яч.23, 26 ГПП-11 |  | ТП-914 |  | 6 |  |  |  | 0 | [10 empty] | 0
126 | Аварийно-диспетчерская служба | ГПП-11 яч. 23, 26 | яч.23, 26 ГПП-11 | яч.23, 26 ГПП-11 | яч.23, 26 ГПП-11 | яч.23, 26 ГПП-11 | яч.23, 26 ГПП-11 | яч.23, 26 ГПП-11 | яч.23, 26 ГПП-11 | яч.23, 26 ГПП-11 | яч.23, 26 ГПП-11 | яч.23, 26 ГПП-11 | яч.23, 26 ГПП-11 | яч.23, 26 ГПП-11 | яч.23, 26 ГПП-11 | яч.23, 26 ГПП-11 |  | ТП-915 |  | 6 |  |  |  | 0 | [10 empty] | 0
127 | Аварийно-диспетчерская служба | ГПП-11 яч. 23, 26 | яч.23, 26 ГПП-11 | яч.23, 26 ГПП-11 | яч.23, 26 ГПП-11 | яч.23, 26 ГПП-11 | яч.23, 26 ГПП-11 | яч.23, 26 ГПП-11 | яч.23, 26 ГПП-11 | яч.23, 26 ГПП-11 | яч.23, 26 ГПП-11 | яч.23, 26 ГПП-11 | яч.23, 26 ГПП-11 | яч.23, 26 ГПП-11 | яч.23, 26 ГПП-11 | яч.23, 26 ГПП-11 |  | ТП-917 |  | 6 |  |  |  | 0 | [10 empty] | 0
128 | Аварийно-диспетчерская служба | ГПП-11 яч. 23, 26 | яч.23, 26 ГПП-11 | яч.23, 26 ГПП-11 | яч.23, 26 ГПП-11 | яч.23, 26 ГПП-11 | яч.23, 26 ГПП-11 | яч.23, 26 ГПП-11 | яч.23, 26 ГПП-11 | яч.23, 26 ГПП-11 | яч.23, 26 ГПП-11 | яч.23, 26 ГПП-11 | яч.23, 26 ГПП-11 | яч.23, 26 ГПП-11 | яч.23, 26 ГПП-11 | яч.23, 26 ГПП-11 |  | ТП-918 |  | 6 |  |  |  | 0 | [10 empty] | 0
129 | Аварийно-диспетчерская служба | ГПП-11 яч. 23, 26 | яч.26 ГПП-11 | яч.26 ГПП-11 | яч.26 ГПП-11 | яч.26 ГПП-11 | яч.26 ГПП-11 | яч.26 ГПП-11 | яч.26 ГПП-11 | яч.26 ГПП-11 | яч.26 ГПП-11 | яч.26 ГПП-11 | яч.26 ГПП-11 | яч.26 ГПП-11 | яч.26 ГПП-11 | яч.26 ГПП-11 |  | ТП-919 |  | 6 |  |  |  | 0 | [10 empty] | 0
130 | Аварийно-диспетчерская служба | ГПП-25 яч. 17, 18 | яч.18, (17) ГПП-25 | яч.18, (17) ГПП-25 | яч.18, (17) ГПП-25 | яч.18, (17) ГПП-25 | яч.18, (17) ГПП-25 | яч.18, (17) ГПП-25 | яч.18, (17) ГПП-25 | яч.18, (17) ГПП-25 | яч.18, (17) ГПП-25 | яч.18, (17) ГПП-25 | яч.18, (17) ГПП-25 | яч.18, (17) ГПП-25 | яч.18, (17) ГПП-25 | яч.18, (17) ГПП-25 |  | ТП-920 |  | 6 |  |  |  | 0 | [10 empty] | 0
131 | Аварийно-диспетчерская служба | ГПП-25 яч. 17, 18 | яч.17, 18 ГПП-25 | яч.17, 18 ГПП-25 | яч.17, 18 ГПП-25 | яч.17, 18 ГПП-25 | яч.17, 18 ГПП-25 | яч.17, 18 ГПП-25 | яч.17, 18 ГПП-25 | яч.17, 18 ГПП-25 | яч.17, 18 ГПП-25 | яч.17, 18 ГПП-25 | яч.17, 18 ГПП-25 | яч.17, 18 ГПП-25 | яч.17, 18 ГПП-25 | яч.17, 18 ГПП-25 |  | ТП-921 |  | 6 |  |  |  | 0 | [10 empty] | 0
132 | Аварийно-диспетчерская служба | ГПП-25 яч. 17, 18 | яч.18, (17) ГПП-25 | яч.18, (17) ГПП-25 | яч.18, (17) ГПП-25 | яч.18, (17) ГПП-25 | яч.18, (17) ГПП-25 | яч.18, (17) ГПП-25 | яч.18, (17) ГПП-25 | яч.18, (17) ГПП-25 | яч.18, (17) ГПП-25 | яч.18, (17) ГПП-25 | яч.18, (17) ГПП-25 | яч.18, (17) ГПП-25 | яч.18, (17) ГПП-25 | яч.18, (17) ГПП-25 |  | ТП-922 |  | 6 |  |  |  | 0 | [10 empty] | 0
133 | Аварийно-диспетчерская служба | ГПП-25 яч. 17, 18 | яч.18, (17) ГПП-25 | яч.18, (17) ГПП-25 | яч.18, (17) ГПП-25 | яч.18, (17) ГПП-25 | яч.18, (17) ГПП-25 | яч.18, (17) ГПП-25 | яч.18, (17) ГПП-25 | яч.18, (17) ГПП-25 | яч.18, (17) ГПП-25 | яч.18, (17) ГПП-25 | яч.18, (17) ГПП-25 | яч.18, (17) ГПП-25 | яч.18, (17) ГПП-25 | яч.18, (17) ГПП-25 |  | ТП-923 |  | 6 |  |  |  | 0 | [10 empty] | 0
134 | Аварийно-диспетчерская служба | ГПП-25 яч. 17, 18 | яч.17, (18) ГПП-25 | яч.17, (18) ГПП-25 | яч.17, (18) ГПП-25 | яч.17, (18) ГПП-25 | яч.17, (18) ГПП-25 | яч.17, (18) ГПП-25 | яч.17, (18) ГПП-25 | яч.17, (18) ГПП-25 | яч.17, (18) ГПП-25 | яч.17, (18) ГПП-25 | яч.17, (18) ГПП-25 | яч.17, (18) ГПП-25 | яч.17, (18) ГПП-25 | яч.17, (18) ГПП-25 |  | ТП-924 |  | 6 |  |  |  | 0 | [10 empty] | 0
135 | Аварийно-диспетчерская служба | ГПП-25 яч. 17, 18 | яч.17, 18 ГПП-25 | яч.17, 18 ГПП-25 | яч.17, 18 ГПП-25 | яч.17, 18 ГПП-25 | яч.17, 18 ГПП-25 | яч.17, 18 ГПП-25 | яч.17, 18 ГПП-25 | яч.17, 18 ГПП-25 | яч.17, 18 ГПП-25 | яч.17, 18 ГПП-25 | яч.17, 18 ГПП-25 | яч.17, 18 ГПП-25 | яч.17, 18 ГПП-25 | яч.17, 18 ГПП-25 |  | ТП-924-1П |  | 6 |  |  |  | 0 | [10 empty] | 0
136 | Аварийно-диспетчерская служба | ГПП-25 яч. 17, 18 | яч.17, (18) ГПП-25 | яч.17, (18) ГПП-25 | яч.17, (18) ГПП-25 | яч.17, (18) ГПП-25 | яч.17, (18) ГПП-25 | яч.17, (18) ГПП-25 | яч.17, (18) ГПП-25 | яч.17, (18) ГПП-25 | яч.17, (18) ГПП-25 | яч.17, (18) ГПП-25 | яч.17, (18) ГПП-25 | яч.17, (18) ГПП-25 | яч.17, (18) ГПП-25 | яч.17, (18) ГПП-25 |  | ТП-925 |  | 6 |  |  |  | 0 | [10 empty] | 0
137 | Аварийно-диспетчерская служба | ГПП-25 яч. 17, 18 | яч.17, (18) ГПП-25 | яч.17, (18) ГПП-25 | яч.17, (18) ГПП-25 | яч.17, (18) ГПП-25 | яч.17, (18) ГПП-25 | яч.17, (18) ГПП-25 | яч.17, (18) ГПП-25 | яч.17, (18) ГПП-25 | яч.17, (18) ГПП-25 | яч.17, (18) ГПП-25 | яч.17, (18) ГПП-25 | яч.17, (18) ГПП-25 | яч.17, (18) ГПП-25 | яч.17, (18) ГПП-25 |  | ТП-926 |  | 6 |  |  |  | 0 | [10 empty] | 0
138 | Аварийно-диспетчерская служба | ГПП-25 яч. 17, 18 | яч.17, (18) ГПП-25 | яч.17, (18) ГПП-25 | яч.17, (18) ГПП-25 | яч.17, (18) ГПП-25 | яч.17, (18) ГПП-25 | яч.17, (18) ГПП-25 | яч.17, (18) ГПП-25 | яч.17, (18) ГПП-25 | яч.17, (18) ГПП-25 | яч.17, (18) ГПП-25 | яч.17, (18) ГПП-25 | яч.17, (18) ГПП-25 | яч.17, (18) ГПП-25 | яч.17, (18) ГПП-25 |  | ТП-927 |  | 6 |  |  |  | 0 | [10 empty] | 0
139 | Аварийно-диспетчерская служба | ГПП-26 РП-46 яч .11, 10 | яч.11,10 РП-46 ГПП-26 | яч.11,10 РП-46 ГПП-26 | яч.11,10 РП-46 ГПП-26 | яч.11,10 РП-46 ГПП-26 | яч.11,10 РП-46 ГПП-26 | яч.11,10 РП-46 ГПП-26 | яч.11,10 РП-46 ГПП-26 | яч.11,10 РП-46 ГПП-26 | яч.11,10 РП-46 ГПП-26 | яч.11,10 РП-46 ГПП-26 | яч.11,10 РП-46 ГПП-26 | яч.11,10 РП-46 ГПП-26 | яч.11,10 РП-46 ГПП-26 | яч.11,10 РП-46 ГПП-26 |  | ТП-45 |  | 6 |  |  |  | 0 | [10 empty] | 0
140 | Аварийно-диспетчерская служба | ГПП-26 РП-46 яч. 11, 10 | яч.11,10 РП-46 ГПП-26 | яч.11,10 РП-46 ГПП-26 | яч.11,10 РП-46 ГПП-26 | яч.11,10 РП-46 ГПП-26 | яч.11,10 РП-46 ГПП-26 | яч.11,10 РП-46 ГПП-26 | яч.11,10 РП-46 ГПП-26 | яч.11,10 РП-46 ГПП-26 | яч.11,10 РП-46 ГПП-26 | яч.11,10 РП-46 ГПП-26 | яч.11,10 РП-46 ГПП-26 | яч.11,10 РП-46 ГПП-26 | яч.11,10 РП-46 ГПП-26 | яч.11,10 РП-46 ГПП-26 |  | ТП-50 |  | 6 |  |  |  | 0 | [10 empty] | 0
141 | Аварийно-диспетчерская служба | ГПП-26 РП-46 яч. 30, 31 | ф.10,11 РП-46 ГПП-26 | ф.10,11 РП-46 ГПП-26 | ф.10,11 РП-46 ГПП-26 | ф.10,11 РП-46 ГПП-26 | ф.10,11 РП-46 ГПП-26 | ф.10,11 РП-46 ГПП-26 | ф.10,11 РП-46 ГПП-26 | ф.10,11 РП-46 ГПП-26 | ф.10,11 РП-46 ГПП-26 | ф.10,11 РП-46 ГПП-26 | ф.10,11 РП-46 ГПП-26 | ф.10,11 РП-46 ГПП-26 | ф.10,11 РП-46 ГПП-26 | ф.10,11 РП-46 ГПП-26 |  | ТП-51-1П |  | 6 |  |  |  | 0 | [10 empty] | 0
142 | Аварийно-диспетчерская служба | ГПП-26 ГПП-46 яч. 11, 10 | яч.11,10 РП-46 ГПП-26 | яч.11,10 РП-46 ГПП-26 | яч.11,10 РП-46 ГПП-26 | яч.11,10 РП-46 ГПП-26 | яч.11,10 РП-46 ГПП-26 | яч.11,10 РП-46 ГПП-26 | яч.11,10 РП-46 ГПП-26 | яч.11,10 РП-46 ГПП-26 | яч.11,10 РП-46 ГПП-26 | яч.11,10 РП-46 ГПП-26 | яч.11,10 РП-46 ГПП-26 | яч.11,10 РП-46 ГПП-26 | яч.11,10 РП-46 ГПП-26 | яч.11,10 РП-46 ГПП-26 |  | ТП-56 |  | 6 |  |  |  | 0 | [10 empty] | 0
143 | Аварийно-диспетчерская служба | ГПП-26 РП-46 яч. 13, 12 | яч.12,13 РП-46 ГПП-26 | яч.12,13 РП-46 ГПП-26 | яч.12,13 РП-46 ГПП-26 | яч.12,13 РП-46 ГПП-26 | яч.12,13 РП-46 ГПП-26 | яч.12,13 РП-46 ГПП-26 | яч.12,13 РП-46 ГПП-26 | яч.12,13 РП-46 ГПП-26 | яч.12,13 РП-46 ГПП-26 | яч.12,13 РП-46 ГПП-26 | яч.12,13 РП-46 ГПП-26 | яч.12,13 РП-46 ГПП-26 | яч.12,13 РП-46 ГПП-26 | яч.12,13 РП-46 ГПП-26 |  | ТП-60 |  | 6 |  |  |  | 0 | [10 empty] | 0
144 | Аварийно-диспетчерская служба | ГПП-26 РП-46 яч. 31, 30 | яч.31,30 РП-46 ГПП-26 | яч.31,30 РП-46 ГПП-26 | яч.31,30 РП-46 ГПП-26 | яч.31,30 РП-46 ГПП-26 | яч.31,30 РП-46 ГПП-26 | яч.31,30 РП-46 ГПП-26 | яч.31,30 РП-46 ГПП-26 | яч.31,30 РП-46 ГПП-26 | яч.31,30 РП-46 ГПП-26 | яч.31,30 РП-46 ГПП-26 | яч.31,30 РП-46 ГПП-26 | яч.31,30 РП-46 ГПП-26 | яч.31,30 РП-46 ГПП-26 | яч.31,30 РП-46 ГПП-26 |  | ТП-72-1П |  | 6 |  |  |  | 0 | [10 empty] | 0
145 | Аварийно-диспетчерская служба | ГПП-26 РП-46 яч. 21, 20 | яч.21,20 РП-46 ГПП-26 | яч.21,20 РП-46 ГПП-26 | яч.21,20 РП-46 ГПП-26 | яч.21,20 РП-46 ГПП-26 | яч.21,20 РП-46 ГПП-26 | яч.21,20 РП-46 ГПП-26 | яч.21,20 РП-46 ГПП-26 | яч.21,20 РП-46 ГПП-26 | яч.21,20 РП-46 ГПП-26 | яч.21,20 РП-46 ГПП-26 | яч.21,20 РП-46 ГПП-26 | яч.21,20 РП-46 ГПП-26 | яч.21,20 РП-46 ГПП-26 | яч.21,20 РП-46 ГПП-26 |  | ТП-101 |  | 6 |  |  |  | 0 | [10 empty] | 0
146 | Аварийно-диспетчерская служба | ГПП-26 РП-46 яч. 21, 20 | яч.21,20 РП-46 ГПП-26 | яч.21,20 РП-46 ГПП-26 | яч.21,20 РП-46 ГПП-26 | яч.21,20 РП-46 ГПП-26 | яч.21,20 РП-46 ГПП-26 | яч.21,20 РП-46 ГПП-26 | яч.21,20 РП-46 ГПП-26 | яч.21,20 РП-46 ГПП-26 | яч.21,20 РП-46 ГПП-26 | яч.21,20 РП-46 ГПП-26 | яч.21,20 РП-46 ГПП-26 | яч.21,20 РП-46 ГПП-26 | яч.21,20 РП-46 ГПП-26 | яч.21,20 РП-46 ГПП-26 |  | ТП-104 |  | 6 |  |  |  | 0 | [10 empty] | 0
147 | Аварийно-диспетчерская служба | ГПП-26 РП-46 яч. 18, 19 | яч.18,19 РП-46 ГПП-26 | яч.18,19 РП-46 ГПП-26 | яч.18,19 РП-46 ГПП-26 | яч.18,19 РП-46 ГПП-26 | яч.18,19 РП-46 ГПП-26 | яч.18,19 РП-46 ГПП-26 | яч.18,19 РП-46 ГПП-26 | яч.18,19 РП-46 ГПП-26 | яч.18,19 РП-46 ГПП-26 | яч.18,19 РП-46 ГПП-26 | яч.18,19 РП-46 ГПП-26 | яч.18,19 РП-46 ГПП-26 | яч.18,19 РП-46 ГПП-26 | яч.18,19 РП-46 ГПП-26 |  | ТП-138 |  | 6 |  |  |  | 0 | [10 empty] | 0
148 | Аварийно-диспетчерская служба | ГПП-50 РП-66 яч. 5, 6 | яч.5 РП-66 ГПП-50 | яч.5 РП-66 ГПП-50 | яч.5 РП-66 ГПП-50 | яч.5 РП-66 ГПП-50 | яч.5 РП-66 ГПП-50 | яч.5 РП-66 ГПП-50 | яч.5 РП-66 ГПП-50 | яч.5 РП-66 ГПП-50 | яч.5 РП-66 ГПП-50 | яч.5 РП-66 ГПП-50 | яч.5 РП-66 ГПП-50 | яч.5 РП-66 ГПП-50 | яч.5 РП-66 ГПП-50 | яч.5 РП-66 ГПП-50 |  | ТП-57 |  | 6 |  |  |  | 0 | [10 empty] | 0
149 | Аварийно-диспетчерская служба | ГПП-50 РП-66 яч. 5, 6 | яч.5 РП-66 ГПП-50 | яч.5 РП-66 ГПП-50 | яч.5 РП-66 ГПП-50 | яч.5 РП-66 ГПП-50 | яч.5 РП-66 ГПП-50 | яч.5 РП-66 ГПП-50 | яч.5 РП-66 ГПП-50 | яч.5 РП-66 ГПП-50 | яч.5 РП-66 ГПП-50 | яч.5 РП-66 ГПП-50 | яч.5 РП-66 ГПП-50 | яч.5 РП-66 ГПП-50 | яч.5 РП-66 ГПП-50 | яч.5 РП-66 ГПП-50 |  | ТП-58 |  | 6 |  |  |  | 0 | [10 empty] | 0
150 | Аварийно-диспетчерская служба | ГПП-50 РП-66 яч. 5, 6 | яч.5, 6 РП-66 ГПП-50 | яч.5, 6 РП-66 ГПП-50 | яч.5, 6 РП-66 ГПП-50 | яч.5, 6 РП-66 ГПП-50 | яч.5, 6 РП-66 ГПП-50 | яч.5, 6 РП-66 ГПП-50 | яч.5, 6 РП-66 ГПП-50 | яч.5, 6 РП-66 ГПП-50 | яч.5, 6 РП-66 ГПП-50 | яч.5, 6 РП-66 ГПП-50 | яч.5, 6 РП-66 ГПП-50 | яч.5, 6 РП-66 ГПП-50 | яч.5, 6 РП-66 ГПП-50 | яч.5, 6 РП-66 ГПП-50 |  | ТП-59-1П |  | 6 |  |  |  | 0 | [10 empty] | 0
151 | Аварийно-диспетчерская служба | ГПП-26 РП-46 яч. 12, 13 | яч.12,13 РП-46 ГПП-26 | яч.12,13 РП-46 ГПП-26 | яч.12,13 РП-46 ГПП-26 | яч.12,13 РП-46 ГПП-26 | яч.12,13 РП-46 ГПП-26 | яч.12,13 РП-46 ГПП-26 | яч.12,13 РП-46 ГПП-26 | яч.12,13 РП-46 ГПП-26 | яч.12,13 РП-46 ГПП-26 | яч.12,13 РП-46 ГПП-26 | яч.12,13 РП-46 ГПП-26 | яч.12,13 РП-46 ГПП-26 | яч.12,13 РП-46 ГПП-26 | яч.12,13 РП-46 ГПП-26 |  | ТП-61 |  | 6 |  |  |  | 0 | [10 empty] | 0
152 | Аварийно-диспетчерская служба | ГПП-26 РП-46яч. 12, 13 | яч.12,13 РП-46 ГПП-26 | яч.12,13 РП-46 ГПП-26 | яч.12,13 РП-46 ГПП-26 | яч.12,13 РП-46 ГПП-26 | яч.12,13 РП-46 ГПП-26 | яч.12,13 РП-46 ГПП-26 | яч.12,13 РП-46 ГПП-26 | яч.12,13 РП-46 ГПП-26 | яч.12,13 РП-46 ГПП-26 | яч.12,13 РП-46 ГПП-26 | яч.12,13 РП-46 ГПП-26 | яч.12,13 РП-46 ГПП-26 | яч.12,13 РП-46 ГПП-26 | яч.12,13 РП-46 ГПП-26 |  | ТП-105 |  | 6 |  |  |  | 0 | [10 empty] | 0
153 | Аварийно-диспетчерская служба | ГПП-8 яч. 31, 32 | яч.31,32 ГПП-8 | яч.31,32 ГПП-8 | яч.31,32 ГПП-8 | яч.31,32 ГПП-8 | яч.31,32 ГПП-8 | яч.31,32 ГПП-8 | яч.31,32 ГПП-8 | яч.31,32 ГПП-8 | яч.31,32 ГПП-8 | яч.31,32 ГПП-8 | яч.31,32 ГПП-8 | яч.31,32 ГПП-8 | яч.31,32 ГПП-8 | яч.31,32 ГПП-8 |  | ТП-622 |  | 6 |  |  |  | 0 | [10 empty] | 0
154 | Аварийно-диспетчерская служба | ГПП-8 яч. 31, 32 | яч.31,32 ГПП-8 | яч.31,32 ГПП-8 | яч.31,32 ГПП-8 | яч.31,32 ГПП-8 | яч.31,32 ГПП-8 | яч.31,32 ГПП-8 | яч.31,32 ГПП-8 | яч.31,32 ГПП-8 | яч.31,32 ГПП-8 | яч.31,32 ГПП-8 | яч.31,32 ГПП-8 | яч.31,32 ГПП-8 | яч.31,32 ГПП-8 | яч.31,32 ГПП-8 |  | ТП-623 |  | 6 |  |  |  | 0 | [10 empty] | 0
155 | Аварийно-диспетчерская служба | ГПП-26 РП-46 яч.12, 13 | яч.12,13 РП-46 ГПП-26 | яч.12,13 РП-46 ГПП-26 | яч.12,13 РП-46 ГПП-26 | яч.12,13 РП-46 ГПП-26 | яч.12,13 РП-46 ГПП-26 | яч.12,13 РП-46 ГПП-26 | яч.12,13 РП-46 ГПП-26 | яч.12,13 РП-46 ГПП-26 | яч.12,13 РП-46 ГПП-26 | яч.12,13 РП-46 ГПП-26 | яч.12,13 РП-46 ГПП-26 | яч.12,13 РП-46 ГПП-26 | яч.12,13 РП-46 ГПП-26 | яч.12,13 РП-46 ГПП-26 |  | ТП-63 |  | 6 |  |  |  | 0 | [10 empty] | 0
156 | Аварийно-диспетчерская служба | ГПП-50 РП-66 яч. 5, 6 | яч.5, 6 РП-66 ГПП-50 | яч.5, 6 РП-66 ГПП-50 | яч.5, 6 РП-66 ГПП-50 | яч.5, 6 РП-66 ГПП-50 | яч.5, 6 РП-66 ГПП-50 | яч.5, 6 РП-66 ГПП-50 | яч.5, 6 РП-66 ГПП-50 | яч.5, 6 РП-66 ГПП-50 | яч.5, 6 РП-66 ГПП-50 | яч.5, 6 РП-66 ГПП-50 | яч.5, 6 РП-66 ГПП-50 | яч.5, 6 РП-66 ГПП-50 | яч.5, 6 РП-66 ГПП-50 | яч.5, 6 РП-66 ГПП-50 |  | ТП-65 |  | 6 |  |  |  | 0 | [10 empty] | 0
157 | Аварийно-диспетчерская служба | ГПП-50 РП-66 яч. 5, 6 | яч.5, 6 РП-66 ГПП-50 | яч.5, 6 РП-66 ГПП-50 | яч.5, 6 РП-66 ГПП-50 | яч.5, 6 РП-66 ГПП-50 | яч.5, 6 РП-66 ГПП-50 | яч.5, 6 РП-66 ГПП-50 | яч.5, 6 РП-66 ГПП-50 | яч.5, 6 РП-66 ГПП-50 | яч.5, 6 РП-66 ГПП-50 | яч.5, 6 РП-66 ГПП-50 | яч.5, 6 РП-66 ГПП-50 | яч.5, 6 РП-66 ГПП-50 | яч.5, 6 РП-66 ГПП-50 | яч.5, 6 РП-66 ГПП-50 |  | ТП-65б |  | 6 |  |  |  | 0 | [10 empty] | 0
158 | Аварийно-диспетчерская служба | ГПП-50 РП-66 яч. 1 | яч.1 РП-66 ГПП-50 | яч.1 РП-66 ГПП-50 | яч.1 РП-66 ГПП-50 | яч.1 РП-66 ГПП-50 | яч.1 РП-66 ГПП-50 | яч.1 РП-66 ГПП-50 | яч.1 РП-66 ГПП-50 | яч.1 РП-66 ГПП-50 | яч.1 РП-66 ГПП-50 | яч.1 РП-66 ГПП-50 | яч.1 РП-66 ГПП-50 | яч.1 РП-66 ГПП-50 | яч.1 РП-66 ГПП-50 | яч.1 РП-66 ГПП-50 |  | ТП-66 |  | 6 |  |  |  | 0 | [10 empty] | 0
159 | Аварийно-диспетчерская служба | ГПП-50 РП-66 яч. 8 (ГПП-8 РП-66 яч. 7) | яч.8 РП-66 ГПП-50 | яч.8 РП-66 ГПП-50 | яч.8 РП-66 ГПП-50 | яч.8 РП-66 ГПП-50 | яч.8 РП-66 ГПП-50 | яч.8 РП-66 ГПП-50 | яч.8 РП-66 ГПП-50 | яч.8 РП-66 ГПП-50 | яч.8 РП-66 ГПП-50 | яч.8 РП-66 ГПП-50 | яч.8 РП-66 ГПП-50 | яч.8 РП-66 ГПП-50 | яч.8 РП-66 ГПП-50 | яч.8 РП-66 ГПП-50 |  | ТП-66б |  | 6 |  |  |  | 0 | [10 empty] | 0
160 | Аварийно-диспетчерская служба | ГПП-50 РП-66 яч. 8 (ГПП-8 РП-66 яч. 7) | яч.8 РП-66 ГПП-50 | яч.8 РП-66 ГПП-50 | яч.8 РП-66 ГПП-50 | яч.8 РП-66 ГПП-50 | яч.8 РП-66 ГПП-50 | яч.8 РП-66 ГПП-50 | яч.8 РП-66 ГПП-50 | яч.8 РП-66 ГПП-50 | яч.8 РП-66 ГПП-50 | яч.8 РП-66 ГПП-50 | яч.8 РП-66 ГПП-50 | яч.8 РП-66 ГПП-50 | яч.8 РП-66 ГПП-50 | яч.8 РП-66 ГПП-50 |  | ТП-67 |  | 6 |  |  |  | 0 | [10 empty] | 0
161 | Аварийно-диспетчерская служба | ГПП-8 яч. 11, 12 | яч.11 ГПП-8 | яч.11 ГПП-8 | яч.11 ГПП-8 | яч.11 ГПП-8 | яч.11 ГПП-8 | яч.11 ГПП-8 | яч.11 ГПП-8 | яч.11 ГПП-8 | яч.11 ГПП-8 | яч.11 ГПП-8 | яч.11 ГПП-8 | яч.11 ГПП-8 | яч.11 ГПП-8 | яч.11 ГПП-8 |  | ТП-67б |  | 6 |  |  |  | 0 | [10 empty] | 0
162 | Аварийно-диспетчерская служба | ГПП-50 РП-66 яч. 8 (ГПП-8 РП-66 яч. 7) | яч.8 РП-66 ГПП-50 | яч.8 РП-66 ГПП-50 | яч.8 РП-66 ГПП-50 | яч.8 РП-66 ГПП-50 | яч.8 РП-66 ГПП-50 | яч.8 РП-66 ГПП-50 | яч.8 РП-66 ГПП-50 | яч.8 РП-66 ГПП-50 | яч.8 РП-66 ГПП-50 | яч.8 РП-66 ГПП-50 | яч.8 РП-66 ГПП-50 | яч.8 РП-66 ГПП-50 | яч.8 РП-66 ГПП-50 | яч.8 РП-66 ГПП-50 |  | ТП-68 |  | 6 |  |  |  | 0 | [10 empty] | 0
163 | Аварийно-диспетчерская служба | ГПП-8 яч. 11, 12 | яч.11 ГПП-8 | яч.11 ГПП-8 | яч.11 ГПП-8 | яч.11 ГПП-8 | яч.11 ГПП-8 | яч.11 ГПП-8 | яч.11 ГПП-8 | яч.11 ГПП-8 | яч.11 ГПП-8 | яч.11 ГПП-8 | яч.11 ГПП-8 | яч.11 ГПП-8 | яч.11 ГПП-8 | яч.11 ГПП-8 |  | ТП-68б |  | 6 |  |  |  | 0 | [10 empty] | 0
164 | Аварийно-диспетчерская служба | ГПП-8 яч. 11, 12 | яч.11 ГПП-8 | яч.11 ГПП-8 | яч.11 ГПП-8 | яч.11 ГПП-8 | яч.11 ГПП-8 | яч.11 ГПП-8 | яч.11 ГПП-8 | яч.11 ГПП-8 | яч.11 ГПП-8 | яч.11 ГПП-8 | яч.11 ГПП-8 | яч.11 ГПП-8 | яч.11 ГПП-8 | яч.11 ГПП-8 |  | ТП-78 |  | 6 |  |  |  | 0 | [10 empty] | 0
165 | Аварийно-диспетчерская служба | ГПП-8 яч. 11, 12 | яч.11 ГПП-8 | яч.11 ГПП-8 | яч.11 ГПП-8 | яч.11 ГПП-8 | яч.11 ГПП-8 | яч.11 ГПП-8 | яч.11 ГПП-8 | яч.11 ГПП-8 | яч.11 ГПП-8 | яч.11 ГПП-8 | яч.11 ГПП-8 | яч.11 ГПП-8 | яч.11 ГПП-8 | яч.11 ГПП-8 |  | ТП-78б |  | 6 |  |  |  | 0 | [10 empty] | 0
166 | Аварийно-диспетчерская служба | ГПП-8 яч. 11, 12 | яч.11 ГПП-8 | яч.11 ГПП-8 | яч.11 ГПП-8 | яч.11 ГПП-8 | яч.11 ГПП-8 | яч.11 ГПП-8 | яч.11 ГПП-8 | яч.11 ГПП-8 | яч.11 ГПП-8 | яч.11 ГПП-8 | яч.11 ГПП-8 | яч.11 ГПП-8 | яч.11 ГПП-8 | яч.11 ГПП-8 |  | ТП-79 |  | 6 |  |  |  | 0 | [10 empty] | 0
167 | Аварийно-диспетчерская служба | ГПП-8 яч. 11, 12 | яч.11 ГПП-8 | яч.11 ГПП-8 | яч.11 ГПП-8 | яч.11 ГПП-8 | яч.11 ГПП-8 | яч.11 ГПП-8 | яч.11 ГПП-8 | яч.11 ГПП-8 | яч.11 ГПП-8 | яч.11 ГПП-8 | яч.11 ГПП-8 | яч.11 ГПП-8 | яч.11 ГПП-8 | яч.11 ГПП-8 |  | ТП-79Б |  | 6 |  |  |  | 0 | [10 empty] | 0
168 | Аварийно-диспетчерская служба | ГПП-8 яч. 20, 23 | яч.20,23 ГПП-8 | яч.20,23 ГПП-8 | яч.20,23 ГПП-8 | яч.20,23 ГПП-8 | яч.20,23 ГПП-8 | яч.20,23 ГПП-8 | яч.20,23 ГПП-8 | яч.20,23 ГПП-8 | яч.20,23 ГПП-8 | яч.20,23 ГПП-8 | яч.20,23 ГПП-8 | яч.20,23 ГПП-8 | яч.20,23 ГПП-8 | яч.20,23 ГПП-8 |  | ТП-971 |  | 6 |  |  |  | 0 | [10 empty] | 0
169 | Аварийно-диспетчерская служба | ГПП-8 яч. 20, 23 | яч.20,23 ГПП-8 | яч.20,23 ГПП-8 | яч.20,23 ГПП-8 | яч.20,23 ГПП-8 | яч.20,23 ГПП-8 | яч.20,23 ГПП-8 | яч.20,23 ГПП-8 | яч.20,23 ГПП-8 | яч.20,23 ГПП-8 | яч.20,23 ГПП-8 | яч.20,23 ГПП-8 | яч.20,23 ГПП-8 | яч.20,23 ГПП-8 | яч.20,23 ГПП-8 |  | ТП-972 |  | 6 |  |  |  | 0 | [10 empty] | 0
170 | Аварийно-диспетчерская служба | ГПП-8 яч. 20, 23 | яч.20,23 ГПП-8 | яч.20,23 ГПП-8 | яч.20,23 ГПП-8 | яч.20,23 ГПП-8 | яч.20,23 ГПП-8 | яч.20,23 ГПП-8 | яч.20,23 ГПП-8 | яч.20,23 ГПП-8 | яч.20,23 ГПП-8 | яч.20,23 ГПП-8 | яч.20,23 ГПП-8 | яч.20,23 ГПП-8 | яч.20,23 ГПП-8 | яч.20,23 ГПП-8 |  | ТП-974 |  | 6 |  |  |  | 0 | [10 empty] | 0
171 | Аварийно-диспетчерская служба | ГПП-26 яч. 15, 16 | яч.15,16 ГПП-26 | яч.15,16 ГПП-26 | яч.15,16 ГПП-26 | яч.15,16 ГПП-26 | яч.15,16 ГПП-26 | яч.15,16 ГПП-26 | яч.15,16 ГПП-26 | яч.15,16 ГПП-26 | яч.15,16 ГПП-26 | яч.15,16 ГПП-26 | яч.15,16 ГПП-26 | яч.15,16 ГПП-26 | яч.15,16 ГПП-26 | яч.15,16 ГПП-26 |  | ТП-976 |  | 6 |  |  |  | 0 | [10 empty] | 0
172 | Аварийно-диспетчерская служба | ГПП-26 яч. 15, 16 | яч.15,16 ГПП-26 | яч.15,16 ГПП-26 | яч.15,16 ГПП-26 | яч.15,16 ГПП-26 | яч.15,16 ГПП-26 | яч.15,16 ГПП-26 | яч.15,16 ГПП-26 | яч.15,16 ГПП-26 | яч.15,16 ГПП-26 | яч.15,16 ГПП-26 | яч.15,16 ГПП-26 | яч.15,16 ГПП-26 | яч.15,16 ГПП-26 | яч.15,16 ГПП-26 |  | ТП-977 |  | 6 |  |  |  | 0 | [10 empty] | 0
173 | Аварийно-диспетчерская служба | ГПП-26 яч. 15, 16 | ТП-977; яч.15,16 ГПП-26 | ТП-977; яч.15,16 ГПП-26 | ТП-977; яч.15,16 ГПП-26 | ТП-977; яч.15,16 ГПП-26 | ТП-977; яч.15,16 ГПП-26 | ТП-977; яч.15,16 ГПП-26 | ТП-977; яч.15,16 ГПП-26 | ТП-977; яч.15,16 ГПП-26 | ТП-977; яч.15,16 ГПП-26 | ТП-977; яч.15,16 ГПП-26 | ТП-977; яч.15,16 ГПП-26 | ТП-977; яч.15,16 ГПП-26 | ТП-977; яч.15,16 ГПП-26 | ТП-977; яч.15,16 ГПП-26 |  | ТП-978 |  | 6 |  |  |  | 0 | [10 empty] | 0
174 | Аварийно-диспетчерская служба | ГПП-11 яч. 17, 12 | яч.17, 12 ГПП-11 | яч.17, 12 ГПП-11 | яч.17, 12 ГПП-11 | яч.17, 12 ГПП-11 | яч.17, 12 ГПП-11 | яч.17, 12 ГПП-11 | яч.17, 12 ГПП-11 | яч.17, 12 ГПП-11 | яч.17, 12 ГПП-11 | яч.17, 12 ГПП-11 | яч.17, 12 ГПП-11 | яч.17, 12 ГПП-11 | яч.17, 12 ГПП-11 | яч.17, 12 ГПП-11 |  | ТП-644 |  | 6 |  |  |  | 0 | [10 empty] | 0
175 | Аварийно-диспетчерская служба | ГПП-11 яч. 17, 12 | яч.17, 12 ГПП-11 | яч.17, 12 ГПП-11 | яч.17, 12 ГПП-11 | яч.17, 12 ГПП-11 | яч.17, 12 ГПП-11 | яч.17, 12 ГПП-11 | яч.17, 12 ГПП-11 | яч.17, 12 ГПП-11 | яч.17, 12 ГПП-11 | яч.17, 12 ГПП-11 | яч.17, 12 ГПП-11 | яч.17, 12 ГПП-11 | яч.17, 12 ГПП-11 | яч.17, 12 ГПП-11 |  | ТП-645 |  | 6 |  |  |  | 0 | [10 empty] | 0
176 | Аварийно-диспетчерская служба | ГПП-11 яч. 17, 12 | яч.17, 12 ГПП-11 | яч.17, 12 ГПП-11 | яч.17, 12 ГПП-11 | яч.17, 12 ГПП-11 | яч.17, 12 ГПП-11 | яч.17, 12 ГПП-11 | яч.17, 12 ГПП-11 | яч.17, 12 ГПП-11 | яч.17, 12 ГПП-11 | яч.17, 12 ГПП-11 | яч.17, 12 ГПП-11 | яч.17, 12 ГПП-11 | яч.17, 12 ГПП-11 | яч.17, 12 ГПП-11 |  | ТП-646 |  | 6 |  |  |  | 0 | [10 empty] | 0
177 | Аварийно-диспетчерская служба | ГПП-11 яч. 17, 12 | яч.17, 12 ГПП-11 | яч.17, 12 ГПП-11 | яч.17, 12 ГПП-11 | яч.17, 12 ГПП-11 | яч.17, 12 ГПП-11 | яч.17, 12 ГПП-11 | яч.17, 12 ГПП-11 | яч.17, 12 ГПП-11 | яч.17, 12 ГПП-11 | яч.17, 12 ГПП-11 | яч.17, 12 ГПП-11 | яч.17, 12 ГПП-11 | яч.17, 12 ГПП-11 | яч.17, 12 ГПП-11 |  | ТП-647 |  | 6 |  |  |  | 0 | [10 empty] | 0
178 | Аварийно-диспетчерская служба | ГПП-11 яч. 17, 12 | яч.17, 12 ГПП-11 | яч.17, 12 ГПП-11 | яч.17, 12 ГПП-11 | яч.17, 12 ГПП-11 | яч.17, 12 ГПП-11 | яч.17, 12 ГПП-11 | яч.17, 12 ГПП-11 | яч.17, 12 ГПП-11 | яч.17, 12 ГПП-11 | яч.17, 12 ГПП-11 | яч.17, 12 ГПП-11 | яч.17, 12 ГПП-11 | яч.17, 12 ГПП-11 | яч.17, 12 ГПП-11 |  | ТП-648 |  | 6 |  |  |  | 0 | [10 empty] | 0
179 | Аварийно-диспетчерская служба | ГПП-11 яч. 17, 12 | яч.17, 12 ГПП-11 | яч.17, 12 ГПП-11 | яч.17, 12 ГПП-11 | яч.17, 12 ГПП-11 | яч.17, 12 ГПП-11 | яч.17, 12 ГПП-11 | яч.17, 12 ГПП-11 | яч.17, 12 ГПП-11 | яч.17, 12 ГПП-11 | яч.17, 12 ГПП-11 | яч.17, 12 ГПП-11 | яч.17, 12 ГПП-11 | яч.17, 12 ГПП-11 | яч.17, 12 ГПП-11 |  | ТП-650 |  | 6 |  |  |  | 0 | [10 empty] | 0
180 | Аварийно-диспетчерская служба | ГПП-11 яч. 17, 12 | яч.17, 12 ГПП-11 | яч.17, 12 ГПП-11 | яч.17, 12 ГПП-11 | яч.17, 12 ГПП-11 | яч.17, 12 ГПП-11 | яч.17, 12 ГПП-11 | яч.17, 12 ГПП-11 | яч.17, 12 ГПП-11 | яч.17, 12 ГПП-11 | яч.17, 12 ГПП-11 | яч.17, 12 ГПП-11 | яч.17, 12 ГПП-11 | яч.17, 12 ГПП-11 | яч.17, 12 ГПП-11 |  | ТП-651 |  | 6 |  |  |  | 0 | [10 empty] | 0
181 | Аварийно-диспетчерская служба | ГПП-11 яч. 17, 12 | яч.17, 12 ГПП-11 | яч.17, 12 ГПП-11 | яч.17, 12 ГПП-11 | яч.17, 12 ГПП-11 | яч.17, 12 ГПП-11 | яч.17, 12 ГПП-11 | яч.17, 12 ГПП-11 | яч.17, 12 ГПП-11 | яч.17, 12 ГПП-11 | яч.17, 12 ГПП-11 | яч.17, 12 ГПП-11 | яч.17, 12 ГПП-11 | яч.17, 12 ГПП-11 | яч.17, 12 ГПП-11 |  | ТП-652 |  | 6 |  |  |  | 0 | [10 empty] | 0
182 | Аварийно-диспетчерская служба | ГПП-11 яч. 17, 12 | яч.17, 12 ГПП-11 | яч.17, 12 ГПП-11 | яч.17, 12 ГПП-11 | яч.17, 12 ГПП-11 | яч.17, 12 ГПП-11 | яч.17, 12 ГПП-11 | яч.17, 12 ГПП-11 | яч.17, 12 ГПП-11 | яч.17, 12 ГПП-11 | яч.17, 12 ГПП-11 | яч.17, 12 ГПП-11 | яч.17, 12 ГПП-11 | яч.17, 12 ГПП-11 | яч.17, 12 ГПП-11 |  | ТП-653 |  | 6 |  |  |  | 0 | [10 empty] | 0
183 | Аварийно-диспетчерская служба | ГПП-11 яч. 19, 8 | яч.19, 8 ГПП-11 | яч.19, 8 ГПП-11 | яч.19, 8 ГПП-11 | яч.19, 8 ГПП-11 | яч.19, 8 ГПП-11 | яч.19, 8 ГПП-11 | яч.19, 8 ГПП-11 | яч.19, 8 ГПП-11 | яч.19, 8 ГПП-11 | яч.19, 8 ГПП-11 | яч.19, 8 ГПП-11 | яч.19, 8 ГПП-11 | яч.19, 8 ГПП-11 | яч.19, 8 ГПП-11 |  | ТП-931 |  | 6 |  |  |  | 0 | [10 empty] | 0
184 | Аварийно-диспетчерская служба | ГПП-11 яч. 19, 8 | яч.19, 8 ГПП-11 | яч.19, 8 ГПП-11 | яч.19, 8 ГПП-11 | яч.19, 8 ГПП-11 | яч.19, 8 ГПП-11 | яч.19, 8 ГПП-11 | яч.19, 8 ГПП-11 | яч.19, 8 ГПП-11 | яч.19, 8 ГПП-11 | яч.19, 8 ГПП-11 | яч.19, 8 ГПП-11 | яч.19, 8 ГПП-11 | яч.19, 8 ГПП-11 | яч.19, 8 ГПП-11 |  | ТП-932 |  | 6 |  |  |  | 0 | [10 empty] | 0
185 | Аварийно-диспетчерская служба | ГПП-11 яч. 19, 8 | яч.19, 8 ГПП-11 | яч.19, 8 ГПП-11 | яч.19, 8 ГПП-11 | яч.19, 8 ГПП-11 | яч.19, 8 ГПП-11 | яч.19, 8 ГПП-11 | яч.19, 8 ГПП-11 | яч.19, 8 ГПП-11 | яч.19, 8 ГПП-11 | яч.19, 8 ГПП-11 | яч.19, 8 ГПП-11 | яч.19, 8 ГПП-11 | яч.19, 8 ГПП-11 | яч.19, 8 ГПП-11 |  | ТП-933 |  | 6 |  |  |  | 0 | [10 empty] | 0
186 | Аварийно-диспетчерская служба | ГПП-11 яч. 19, 8 | яч.19, 8 ГПП-11 | яч.19, 8 ГПП-11 | яч.19, 8 ГПП-11 | яч.19, 8 ГПП-11 | яч.19, 8 ГПП-11 | яч.19, 8 ГПП-11 | яч.19, 8 ГПП-11 | яч.19, 8 ГПП-11 | яч.19, 8 ГПП-11 | яч.19, 8 ГПП-11 | яч.19, 8 ГПП-11 | яч.19, 8 ГПП-11 | яч.19, 8 ГПП-11 | яч.19, 8 ГПП-11 |  | ТП-934 |  | 6 |  |  |  | 0 | [10 empty] | 0
187 | Аварийно-диспетчерская служба | ГПП-11 яч. 19, 8 | яч.19, 8 ГПП-11 | яч.19, 8 ГПП-11 | яч.19, 8 ГПП-11 | яч.19, 8 ГПП-11 | яч.19, 8 ГПП-11 | яч.19, 8 ГПП-11 | яч.19, 8 ГПП-11 | яч.19, 8 ГПП-11 | яч.19, 8 ГПП-11 | яч.19, 8 ГПП-11 | яч.19, 8 ГПП-11 | яч.19, 8 ГПП-11 | яч.19, 8 ГПП-11 | яч.19, 8 ГПП-11 |  | ТП-935 |  | 6 |  |  |  | 0 | [10 empty] | 0
188 | Аварийно-диспетчерская служба | ГПП-11 яч. 19, 8 | яч.19, 8 ГПП-11 | яч.19, 8 ГПП-11 | яч.19, 8 ГПП-11 | яч.19, 8 ГПП-11 | яч.19, 8 ГПП-11 | яч.19, 8 ГПП-11 | яч.19, 8 ГПП-11 | яч.19, 8 ГПП-11 | яч.19, 8 ГПП-11 | яч.19, 8 ГПП-11 | яч.19, 8 ГПП-11 | яч.19, 8 ГПП-11 | яч.19, 8 ГПП-11 | яч.19, 8 ГПП-11 |  | ТП-936 |  | 6 |  |  |  | 0 | [10 empty] | 0
189 | Аварийно-диспетчерская служба | ГПП-11 яч. 19, 8 | яч.19, 8 ГПП-11 | яч.19, 8 ГПП-11 | яч.19, 8 ГПП-11 | яч.19, 8 ГПП-11 | яч.19, 8 ГПП-11 | яч.19, 8 ГПП-11 | яч.19, 8 ГПП-11 | яч.19, 8 ГПП-11 | яч.19, 8 ГПП-11 | яч.19, 8 ГПП-11 | яч.19, 8 ГПП-11 | яч.19, 8 ГПП-11 | яч.19, 8 ГПП-11 | яч.19, 8 ГПП-11 |  | ТП-964Б |  | 6 |  |  |  | 0 | [10 empty] | 0
190 | Аварийно-диспетчерская служба | ГПП-8 яч. 17, 18 | яч.17, 18 ГПП-8 | яч.17, 18 ГПП-8 | яч.17, 18 ГПП-8 | яч.17, 18 ГПП-8 | яч.17, 18 ГПП-8 | яч.17, 18 ГПП-8 | яч.17, 18 ГПП-8 | яч.17, 18 ГПП-8 | яч.17, 18 ГПП-8 | яч.17, 18 ГПП-8 | яч.17, 18 ГПП-8 | яч.17, 18 ГПП-8 | яч.17, 18 ГПП-8 | яч.17, 18 ГПП-8 |  | ТП-611 |  | 6 |  |  |  | 0 | [10 empty] | 0
191 | Аварийно-диспетчерская служба | ГПП-8 яч. 17, 18 | яч.17, 18 ГПП-8 | яч.17, 18 ГПП-8 | яч.17, 18 ГПП-8 | яч.17, 18 ГПП-8 | яч.17, 18 ГПП-8 | яч.17, 18 ГПП-8 | яч.17, 18 ГПП-8 | яч.17, 18 ГПП-8 | яч.17, 18 ГПП-8 | яч.17, 18 ГПП-8 | яч.17, 18 ГПП-8 | яч.17, 18 ГПП-8 | яч.17, 18 ГПП-8 | яч.17, 18 ГПП-8 |  | ТП-612 |  | 6 |  |  |  | 0 | [10 empty] | 0
192 | Аварийно-диспетчерская служба | ГПП-8 яч. 17, 18 | яч.17, 18 ГПП-8 | яч.17, 18 ГПП-8 | яч.17, 18 ГПП-8 | яч.17, 18 ГПП-8 | яч.17, 18 ГПП-8 | яч.17, 18 ГПП-8 | яч.17, 18 ГПП-8 | яч.17, 18 ГПП-8 | яч.17, 18 ГПП-8 | яч.17, 18 ГПП-8 | яч.17, 18 ГПП-8 | яч.17, 18 ГПП-8 | яч.17, 18 ГПП-8 | яч.17, 18 ГПП-8 |  | ТП-613 |  | 6 |  |  |  | 0 | [10 empty] | 0
193 | Аварийно-диспетчерская служба | ГПП-8 яч. 17, 18 | яч.17, 18 ГПП-8 | яч.17, 18 ГПП-8 | яч.17, 18 ГПП-8 | яч.17, 18 ГПП-8 | яч.17, 18 ГПП-8 | яч.17, 18 ГПП-8 | яч.17, 18 ГПП-8 | яч.17, 18 ГПП-8 | яч.17, 18 ГПП-8 | яч.17, 18 ГПП-8 | яч.17, 18 ГПП-8 | яч.17, 18 ГПП-8 | яч.17, 18 ГПП-8 | яч.17, 18 ГПП-8 |  | ТП-614П |  | 6 |  |  |  | 0 | [10 empty] | 0
194 | Аварийно-диспетчерская служба | ГПП-8 яч. 17, 18 | яч.17, 18 ГПП-8 | яч.17, 18 ГПП-8 | яч.17, 18 ГПП-8 | яч.17, 18 ГПП-8 | яч.17, 18 ГПП-8 | яч.17, 18 ГПП-8 | яч.17, 18 ГПП-8 | яч.17, 18 ГПП-8 | яч.17, 18 ГПП-8 | яч.17, 18 ГПП-8 | яч.17, 18 ГПП-8 | яч.17, 18 ГПП-8 | яч.17, 18 ГПП-8 | яч.17, 18 ГПП-8 |  | ТП-615 |  | 6 |  |  |  | 0 | [10 empty] | 0
195 | Аварийно-диспетчерская служба | ГПП-8 яч. 17, 18 | яч.17, 18 ГПП-8 | яч.17, 18 ГПП-8 | яч.17, 18 ГПП-8 | яч.17, 18 ГПП-8 | яч.17, 18 ГПП-8 | яч.17, 18 ГПП-8 | яч.17, 18 ГПП-8 | яч.17, 18 ГПП-8 | яч.17, 18 ГПП-8 | яч.17, 18 ГПП-8 | яч.17, 18 ГПП-8 | яч.17, 18 ГПП-8 | яч.17, 18 ГПП-8 | яч.17, 18 ГПП-8 |  | ТП-616 |  | 6 |  |  |  | 0 | [10 empty] | 0
196 | Аварийно-диспетчерская служба | ГПП-8 яч. 17, 18 | яч.17, 18 ГПП-8 | яч.17, 18 ГПП-8 | яч.17, 18 ГПП-8 | яч.17, 18 ГПП-8 | яч.17, 18 ГПП-8 | яч.17, 18 ГПП-8 | яч.17, 18 ГПП-8 | яч.17, 18 ГПП-8 | яч.17, 18 ГПП-8 | яч.17, 18 ГПП-8 | яч.17, 18 ГПП-8 | яч.17, 18 ГПП-8 | яч.17, 18 ГПП-8 | яч.17, 18 ГПП-8 |  | ТП-617 |  | 6 |  |  |  | 0 | [10 empty] | 0
197 | Аварийно-диспетчерская служба | ГПП-8 яч. 17, 18 | яч.17, 18 ГПП-8 | яч.17, 18 ГПП-8 | яч.17, 18 ГПП-8 | яч.17, 18 ГПП-8 | яч.17, 18 ГПП-8 | яч.17, 18 ГПП-8 | яч.17, 18 ГПП-8 | яч.17, 18 ГПП-8 | яч.17, 18 ГПП-8 | яч.17, 18 ГПП-8 | яч.17, 18 ГПП-8 | яч.17, 18 ГПП-8 | яч.17, 18 ГПП-8 | яч.17, 18 ГПП-8 |  | ТП-618 |  | 6 |  |  |  | 0 | [10 empty] | 0
198 | Аварийно-диспетчерская служба | ГПП-8 яч. 27, 28 | яч.27, 28 ГПП-8 | яч.27, 28 ГПП-8 | яч.27, 28 ГПП-8 | яч.27, 28 ГПП-8 | яч.27, 28 ГПП-8 | яч.27, 28 ГПП-8 | яч.27, 28 ГПП-8 | яч.27, 28 ГПП-8 | яч.27, 28 ГПП-8 | яч.27, 28 ГПП-8 | яч.27, 28 ГПП-8 | яч.27, 28 ГПП-8 | яч.27, 28 ГПП-8 | яч.27, 28 ГПП-8 |  | ТП-900 |  | 6 |  |  |  | 0 | [10 empty] | 0
199 | Аварийно-диспетчерская служба | ГПП-8 яч. 27, 28 | яч.27, 28 ГПП-8 | яч.27, 28 ГПП-8 | яч.27, 28 ГПП-8 | яч.27, 28 ГПП-8 | яч.27, 28 ГПП-8 | яч.27, 28 ГПП-8 | яч.27, 28 ГПП-8 | яч.27, 28 ГПП-8 | яч.27, 28 ГПП-8 | яч.27, 28 ГПП-8 | яч.27, 28 ГПП-8 | яч.27, 28 ГПП-8 | яч.27, 28 ГПП-8 | яч.27, 28 ГПП-8 |  | ТП-903 |  | 6 |  |  |  | 0 | [10 empty] | 0
200 | Аварийно-диспетчерская служба | ГПП-8 яч. 27, 28 | яч.27, 28 ГПП-8 | яч.27, 28 ГПП-8 | яч.27, 28 ГПП-8 | яч.27, 28 ГПП-8 | яч.27, 28 ГПП-8 | яч.27, 28 ГПП-8 | яч.27, 28 ГПП-8 | яч.27, 28 ГПП-8 | яч.27, 28 ГПП-8 | яч.27, 28 ГПП-8 | яч.27, 28 ГПП-8 | яч.27, 28 ГПП-8 | яч.27, 28 ГПП-8 | яч.27, 28 ГПП-8 |  | ТП-904 |  | 6 |  |  |  | 0 | [10 empty] | 0
201 | Аварийно-диспетчерская служба | ГПП-8 яч. 27, 28 | яч.27, 28 ГПП-8 | яч.27, 28 ГПП-8 | яч.27, 28 ГПП-8 | яч.27, 28 ГПП-8 | яч.27, 28 ГПП-8 | яч.27, 28 ГПП-8 | яч.27, 28 ГПП-8 | яч.27, 28 ГПП-8 | яч.27, 28 ГПП-8 | яч.27, 28 ГПП-8 | яч.27, 28 ГПП-8 | яч.27, 28 ГПП-8 | яч.27, 28 ГПП-8 | яч.27, 28 ГПП-8 |  | ТП-905 |  | 6 |  |  |  | 0 | [10 empty] | 0
202 | Аварийно-диспетчерская служба | ГПП-8 яч. 27, 28 | яч.27, 28 ГПП-8 | яч.27, 28 ГПП-8 | яч.27, 28 ГПП-8 | яч.27, 28 ГПП-8 | яч.27, 28 ГПП-8 | яч.27, 28 ГПП-8 | яч.27, 28 ГПП-8 | яч.27, 28 ГПП-8 | яч.27, 28 ГПП-8 | яч.27, 28 ГПП-8 | яч.27, 28 ГПП-8 | яч.27, 28 ГПП-8 | яч.27, 28 ГПП-8 | яч.27, 28 ГПП-8 |  | ТП-906 |  | 6 |  |  |  | 0 | [10 empty] | 0
203 | Аварийно-диспетчерская служба | ГПП-8 яч. 27, 28 | яч.27, 28 ГПП-8 | яч.27, 28 ГПП-8 | яч.27, 28 ГПП-8 | яч.27, 28 ГПП-8 | яч.27, 28 ГПП-8 | яч.27, 28 ГПП-8 | яч.27, 28 ГПП-8 | яч.27, 28 ГПП-8 | яч.27, 28 ГПП-8 | яч.27, 28 ГПП-8 | яч.27, 28 ГПП-8 | яч.27, 28 ГПП-8 | яч.27, 28 ГПП-8 | яч.27, 28 ГПП-8 |  | ТП-907 |  | 6 |  |  |  | 0 | [10 empty] | 0
204 | Аварийно-диспетчерская служба | ГПП-8 яч. 27, 28 | яч.27, 28 ГПП-8 | яч.27, 28 ГПП-8 | яч.27, 28 ГПП-8 | яч.27, 28 ГПП-8 | яч.27, 28 ГПП-8 | яч.27, 28 ГПП-8 | яч.27, 28 ГПП-8 | яч.27, 28 ГПП-8 | яч.27, 28 ГПП-8 | яч.27, 28 ГПП-8 | яч.27, 28 ГПП-8 | яч.27, 28 ГПП-8 | яч.27, 28 ГПП-8 | яч.27, 28 ГПП-8 |  | ТП-908 |  | 6 |  |  |  | 0 | [10 empty] | 0
205 | Аварийно-диспетчерская служба | ГПП-8 яч. 27, 28 | яч.27, 28 ГПП-8 | яч.27, 28 ГПП-8 | яч.27, 28 ГПП-8 | яч.27, 28 ГПП-8 | яч.27, 28 ГПП-8 | яч.27, 28 ГПП-8 | яч.27, 28 ГПП-8 | яч.27, 28 ГПП-8 | яч.27, 28 ГПП-8 | яч.27, 28 ГПП-8 | яч.27, 28 ГПП-8 | яч.27, 28 ГПП-8 | яч.27, 28 ГПП-8 | яч.27, 28 ГПП-8 |  | ТП-909 |  | 6 |  |  |  | 0 | [10 empty] | 0
206 | Аварийно-диспетчерская служба | ГПП-8 яч. 27, 28 | яч.27, 28 ГПП-8 | яч.27, 28 ГПП-8 | яч.27, 28 ГПП-8 | яч.27, 28 ГПП-8 | яч.27, 28 ГПП-8 | яч.27, 28 ГПП-8 | яч.27, 28 ГПП-8 | яч.27, 28 ГПП-8 | яч.27, 28 ГПП-8 | яч.27, 28 ГПП-8 | яч.27, 28 ГПП-8 | яч.27, 28 ГПП-8 | яч.27, 28 ГПП-8 | яч.27, 28 ГПП-8 |  | ТП-910 |  | 6 |  |  |  | 0 | [10 empty] | 0
207 | Аварийно-диспетчерская служба | ГПП-8 яч. 27, 28 | яч.27, 28 ГПП-8 | яч.27, 28 ГПП-8 | яч.27, 28 ГПП-8 | яч.27, 28 ГПП-8 | яч.27, 28 ГПП-8 | яч.27, 28 ГПП-8 | яч.27, 28 ГПП-8 | яч.27, 28 ГПП-8 | яч.27, 28 ГПП-8 | яч.27, 28 ГПП-8 | яч.27, 28 ГПП-8 | яч.27, 28 ГПП-8 | яч.27, 28 ГПП-8 | яч.27, 28 ГПП-8 |  | ТП-910б |  | 6 |  |  |  | 0 | [10 empty] | 0
208 | Аварийно-диспетчерская служба | ГПП-8 яч. 25, 26 | яч.25, 26 ГПП-8 | яч.25, 26 ГПП-8 | яч.25, 26 ГПП-8 | яч.25, 26 ГПП-8 | яч.25, 26 ГПП-8 | яч.25, 26 ГПП-8 | яч.25, 26 ГПП-8 | яч.25, 26 ГПП-8 | яч.25, 26 ГПП-8 | яч.25, 26 ГПП-8 | яч.25, 26 ГПП-8 | яч.25, 26 ГПП-8 | яч.25, 26 ГПП-8 | яч.25, 26 ГПП-8 |  | ТП-964 |  | 6 |  |  |  | 0 | [10 empty] | 0
209 | Аварийно-диспетчерская служба | ГПП-8 яч. 25, 26 | яч.25, 26 ГПП-8 | яч.25, 26 ГПП-8 | яч.25, 26 ГПП-8 | яч.25, 26 ГПП-8 | яч.25, 26 ГПП-8 | яч.25, 26 ГПП-8 | яч.25, 26 ГПП-8 | яч.25, 26 ГПП-8 | яч.25, 26 ГПП-8 | яч.25, 26 ГПП-8 | яч.25, 26 ГПП-8 | яч.25, 26 ГПП-8 | яч.25, 26 ГПП-8 | яч.25, 26 ГПП-8 |  | ТП-965 |  | 6 |  |  |  | 0 | [10 empty] | 0
210 | Аварийно-диспетчерская служба | ГПП-8 яч. 25, 26 | яч.25, 26 ГПП-8 | яч.25, 26 ГПП-8 | яч.25, 26 ГПП-8 | яч.25, 26 ГПП-8 | яч.25, 26 ГПП-8 | яч.25, 26 ГПП-8 | яч.25, 26 ГПП-8 | яч.25, 26 ГПП-8 | яч.25, 26 ГПП-8 | яч.25, 26 ГПП-8 | яч.25, 26 ГПП-8 | яч.25, 26 ГПП-8 | яч.25, 26 ГПП-8 | яч.25, 26 ГПП-8 |  | ТП-966 |  | 6 |  |  |  | 0 | [10 empty] | 0
211 | Аварийно-диспетчерская служба | ГПП-8 яч. 25, 26 | яч.25, 26 ГПП-8 | яч.25, 26 ГПП-8 | яч.25, 26 ГПП-8 | яч.25, 26 ГПП-8 | яч.25, 26 ГПП-8 | яч.25, 26 ГПП-8 | яч.25, 26 ГПП-8 | яч.25, 26 ГПП-8 | яч.25, 26 ГПП-8 | яч.25, 26 ГПП-8 | яч.25, 26 ГПП-8 | яч.25, 26 ГПП-8 | яч.25, 26 ГПП-8 | яч.25, 26 ГПП-8 |  | ТП-967 |  | 6 |  |  |  | 0 | [10 empty] | 0
212 | Аварийно-диспетчерская служба | ГПП-8 яч. 25, 26 | яч.25, 26 ГПП-8 | яч.25, 26 ГПП-8 | яч.25, 26 ГПП-8 | яч.25, 26 ГПП-8 | яч.25, 26 ГПП-8 | яч.25, 26 ГПП-8 | яч.25, 26 ГПП-8 | яч.25, 26 ГПП-8 | яч.25, 26 ГПП-8 | яч.25, 26 ГПП-8 | яч.25, 26 ГПП-8 | яч.25, 26 ГПП-8 | яч.25, 26 ГПП-8 | яч.25, 26 ГПП-8 |  | ТП-968 |  | 6 |  |  |  | 0 | [10 empty] | 0
213 | Аварийно-диспетчерская служба | ГПП-8 яч. 25, 26 | яч.25, 26 ГПП-8 | яч.25, 26 ГПП-8 | яч.25, 26 ГПП-8 | яч.25, 26 ГПП-8 | яч.25, 26 ГПП-8 | яч.25, 26 ГПП-8 | яч.25, 26 ГПП-8 | яч.25, 26 ГПП-8 | яч.25, 26 ГПП-8 | яч.25, 26 ГПП-8 | яч.25, 26 ГПП-8 | яч.25, 26 ГПП-8 | яч.25, 26 ГПП-8 | яч.25, 26 ГПП-8 |  | ТП-969 |  | 6 |  |  |  | 0 | [10 empty] | 0
214 | Аварийно-диспетчерская служба | ГПП-11 яч. 2, 29 | ф.7,8 ТП-817 яч.2,29 ГПП-11 | ф.7,8 ТП-817 яч.2,29 ГПП-11 | ф.7,8 ТП-817 яч.2,29 ГПП-11 | ф.7,8 ТП-817 яч.2,29 ГПП-11 | ф.7,8 ТП-817 яч.2,29 ГПП-11 | ф.7,8 ТП-817 яч.2,29 ГПП-11 | ф.7,8 ТП-817 яч.2,29 ГПП-11 | ф.7,8 ТП-817 яч.2,29 ГПП-11 | ф.7,8 ТП-817 яч.2,29 ГПП-11 | ф.7,8 ТП-817 яч.2,29 ГПП-11 | ф.7,8 ТП-817 яч.2,29 ГПП-11 | ф.7,8 ТП-817 яч.2,29 ГПП-11 | ф.7,8 ТП-817 яч.2,29 ГПП-11 | ф.7,8 ТП-817 яч.2,29 ГПП-11 |  | ТП-816 |  | 6 |  |  |  | 0 | [10 empty] | 0
215 | Аварийно-диспетчерская служба | ГПП-11 яч. 2, 29 | ф.7,8 ТП-817 яч.2,29 ГПП-11 | ф.7,8 ТП-817 яч.2,29 ГПП-11 | ф.7,8 ТП-817 яч.2,29 ГПП-11 | ф.7,8 ТП-817 яч.2,29 ГПП-11 | ф.7,8 ТП-817 яч.2,29 ГПП-11 | ф.7,8 ТП-817 яч.2,29 ГПП-11 | ф.7,8 ТП-817 яч.2,29 ГПП-11 | ф.7,8 ТП-817 яч.2,29 ГПП-11 | ф.7,8 ТП-817 яч.2,29 ГПП-11 | ф.7,8 ТП-817 яч.2,29 ГПП-11 | ф.7,8 ТП-817 яч.2,29 ГПП-11 | ф.7,8 ТП-817 яч.2,29 ГПП-11 | ф.7,8 ТП-817 яч.2,29 ГПП-11 | ф.7,8 ТП-817 яч.2,29 ГПП-11 |  | ТП-817 |  | 6 |  |  |  | 0 | [10 empty] | 0
216 | Аварийно-диспетчерская служба | ГПП-11 яч. 2, 29 | ф.7,8 ТП-817 яч.2,29 ГПП-11 | ф.7,8 ТП-817 яч.2,29 ГПП-11 | ф.7,8 ТП-817 яч.2,29 ГПП-11 | ф.7,8 ТП-817 яч.2,29 ГПП-11 | ф.7,8 ТП-817 яч.2,29 ГПП-11 | ф.7,8 ТП-817 яч.2,29 ГПП-11 | ф.7,8 ТП-817 яч.2,29 ГПП-11 | ф.7,8 ТП-817 яч.2,29 ГПП-11 | ф.7,8 ТП-817 яч.2,29 ГПП-11 | ф.7,8 ТП-817 яч.2,29 ГПП-11 | ф.7,8 ТП-817 яч.2,29 ГПП-11 | ф.7,8 ТП-817 яч.2,29 ГПП-11 | ф.7,8 ТП-817 яч.2,29 ГПП-11 | ф.7,8 ТП-817 яч.2,29 ГПП-11 |  | ТП-819 |  | 6 |  |  |  | 0 | [10 empty] | 0
217 | Аварийно-диспетчерская служба | ГПП-11 яч. 6, 21 | яч.6, 21 ГПП-11 | яч.6, 21 ГПП-11 | яч.6, 21 ГПП-11 | яч.6, 21 ГПП-11 | яч.6, 21 ГПП-11 | яч.6, 21 ГПП-11 | яч.6, 21 ГПП-11 | яч.6, 21 ГПП-11 | яч.6, 21 ГПП-11 | яч.6, 21 ГПП-11 | яч.6, 21 ГПП-11 | яч.6, 21 ГПП-11 | яч.6, 21 ГПП-11 | яч.6, 21 ГПП-11 |  | ТП-950 |  | 6 |  |  |  | 0 | [10 empty] | 0
218 | Аварийно-диспетчерская служба | ГПП-11 яч. 6, 21 | яч.6, 21 ГПП-11 | яч.6, 21 ГПП-11 | яч.6, 21 ГПП-11 | яч.6, 21 ГПП-11 | яч.6, 21 ГПП-11 | яч.6, 21 ГПП-11 | яч.6, 21 ГПП-11 | яч.6, 21 ГПП-11 | яч.6, 21 ГПП-11 | яч.6, 21 ГПП-11 | яч.6, 21 ГПП-11 | яч.6, 21 ГПП-11 | яч.6, 21 ГПП-11 | яч.6, 21 ГПП-11 |  | ТП-951 |  | 6 |  |  |  | 0 | [10 empty] | 0
219 | Аварийно-диспетчерская служба | ГПП-11 яч. 6, 21 | яч.6, 21 ГПП-11 | яч.6, 21 ГПП-11 | яч.6, 21 ГПП-11 | яч.6, 21 ГПП-11 | яч.6, 21 ГПП-11 | яч.6, 21 ГПП-11 | яч.6, 21 ГПП-11 | яч.6, 21 ГПП-11 | яч.6, 21 ГПП-11 | яч.6, 21 ГПП-11 | яч.6, 21 ГПП-11 | яч.6, 21 ГПП-11 | яч.6, 21 ГПП-11 | яч.6, 21 ГПП-11 |  | ТП-952 |  | 6 |  |  |  | 0 | [10 empty] | 0
220 | Аварийно-диспетчерская служба | ГПП-11 яч. 6, 21 | яч.6, 21 ГПП-11 | яч.6, 21 ГПП-11 | яч.6, 21 ГПП-11 | яч.6, 21 ГПП-11 | яч.6, 21 ГПП-11 | яч.6, 21 ГПП-11 | яч.6, 21 ГПП-11 | яч.6, 21 ГПП-11 | яч.6, 21 ГПП-11 | яч.6, 21 ГПП-11 | яч.6, 21 ГПП-11 | яч.6, 21 ГПП-11 | яч.6, 21 ГПП-11 | яч.6, 21 ГПП-11 |  | ТП-953 |  | 6 |  |  |  | 0 | [10 empty] | 0
221 | Аварийно-диспетчерская служба | ГПП-11 яч. 6, 21 | яч.6, 21 ГПП-11 | яч.6, 21 ГПП-11 | яч.6, 21 ГПП-11 | яч.6, 21 ГПП-11 | яч.6, 21 ГПП-11 | яч.6, 21 ГПП-11 | яч.6, 21 ГПП-11 | яч.6, 21 ГПП-11 | яч.6, 21 ГПП-11 | яч.6, 21 ГПП-11 | яч.6, 21 ГПП-11 | яч.6, 21 ГПП-11 | яч.6, 21 ГПП-11 | яч.6, 21 ГПП-11 |  | ТП-954 |  | 6 |  |  |  | 0 | [10 empty] | 0
222 | Аварийно-диспетчерская служба | ГПП-11 яч. 6, 21 | яч.6, 21 ГПП-11 | яч.6, 21 ГПП-11 | яч.6, 21 ГПП-11 | яч.6, 21 ГПП-11 | яч.6, 21 ГПП-11 | яч.6, 21 ГПП-11 | яч.6, 21 ГПП-11 | яч.6, 21 ГПП-11 | яч.6, 21 ГПП-11 | яч.6, 21 ГПП-11 | яч.6, 21 ГПП-11 | яч.6, 21 ГПП-11 | яч.6, 21 ГПП-11 | яч.6, 21 ГПП-11 |  | ТП-955 |  | 6 |  |  |  | 0 | [10 empty] | 0
223 | Аварийно-диспетчерская служба | ГПП-65 яч. 41,42 | ГПП-65 яч.41,42 | ГПП-65 яч.41,42 | ГПП-65 яч.41,42 | ГПП-65 яч.41,42 | ГПП-65 яч.41,42 | ГПП-65 яч.41,42 | ГПП-65 яч.41,42 | ГПП-65 яч.41,42 | ГПП-65 яч.41,42 | ГПП-65 яч.41,42 | ГПП-65 яч.41,42 | ГПП-65 яч.41,42 | ГПП-65 яч.41,42 | ГПП-65 яч.41,42 |  | ТП-101г |  | 6 |  |  |  | 0 | [10 empty] | 0
224 | Аварийно-диспетчерская служба | ГПП-65 яч. 41,42 | ГПП-65 яч.41,42 ТП-101г ф.ф.7,8 | ГПП-65 яч.41,42 ТП-101г ф.ф.7,8 | ГПП-65 яч.41,42 ТП-101г ф.ф.7,8 | ГПП-65 яч.41,42 ТП-101г ф.ф.7,8 | ГПП-65 яч.41,42 ТП-101г ф.ф.7,8 | ГПП-65 яч.41,42 ТП-101г ф.ф.7,8 | ГПП-65 яч.41,42 ТП-101г ф.ф.7,8 | ГПП-65 яч.41,42 ТП-101г ф.ф.7,8 | ГПП-65 яч.41,42 ТП-101г ф.ф.7,8 | ГПП-65 яч.41,42 ТП-101г ф.ф.7,8 | ГПП-65 яч.41,42 ТП-101г ф.ф.7,8 | ГПП-65 яч.41,42 ТП-101г ф.ф.7,8 | ГПП-65 яч.41,42 ТП-101г ф.ф.7,8 | ГПП-65 яч.41,42 ТП-101г ф.ф.7,8 |  | ТП-103г |  | 6 |  |  |  | 0 | [10 empty] | 0
225 | Аварийно-диспетчерская служба | ГПП-65 яч. 43,44 | ГПП-65 яч.43,44 | ГПП-65 яч.43,44 | ГПП-65 яч.43,44 | ГПП-65 яч.43,44 | ГПП-65 яч.43,44 | ГПП-65 яч.43,44 | ГПП-65 яч.43,44 | ГПП-65 яч.43,44 | ГПП-65 яч.43,44 | ГПП-65 яч.43,44 | ГПП-65 яч.43,44 | ГПП-65 яч.43,44 | ГПП-65 яч.43,44 | ГПП-65 яч.43,44 |  | ТП-104г |  | 6 |  |  |  | 0 | [10 empty] | 0
226 | Аварийно-диспетчерская служба | ГПП-65 яч. 43,44 | ГПП-65 яч.43,44 ТП-104г ф.ф.7,8 | ГПП-65 яч.43,44 ТП-104г ф.ф.7,8 | ГПП-65 яч.43,44 ТП-104г ф.ф.7,8 | ГПП-65 яч.43,44 ТП-104г ф.ф.7,8 | ГПП-65 яч.43,44 ТП-104г ф.ф.7,8 | ГПП-65 яч.43,44 ТП-104г ф.ф.7,8 | ГПП-65 яч.43,44 ТП-104г ф.ф.7,8 | ГПП-65 яч.43,44 ТП-104г ф.ф.7,8 | ГПП-65 яч.43,44 ТП-104г ф.ф.7,8 | ГПП-65 яч.43,44 ТП-104г ф.ф.7,8 | ГПП-65 яч.43,44 ТП-104г ф.ф.7,8 | ГПП-65 яч.43,44 ТП-104г ф.ф.7,8 | ГПП-65 яч.43,44 ТП-104г ф.ф.7,8 | ГПП-65 яч.43,44 ТП-104г ф.ф.7,8 |  | ТП-106г |  | 6 |  |  |  | 0 | [10 empty] | 0
227 | Аварийно-диспетчерская служба | ГПП-65 яч. 47,48 | ГПП-65 яч.47,48 | ГПП-65 яч.47,48 | ГПП-65 яч.47,48 | ГПП-65 яч.47,48 | ГПП-65 яч.47,48 | ГПП-65 яч.47,48 | ГПП-65 яч.47,48 | ГПП-65 яч.47,48 | ГПП-65 яч.47,48 | ГПП-65 яч.47,48 | ГПП-65 яч.47,48 | ГПП-65 яч.47,48 | ГПП-65 яч.47,48 | ГПП-65 яч.47,48 |  | ТП-109г |  | 6 |  |  |  | 0 | [10 empty] | 0
228 | Аварийно-диспетчерская служба | ГПП-48 РП-88 яч.18 (17), 20 | ГПП-48; РП-88; ф.ф.18(17), 20; ТП-817 яч.1;ТП-820, яч.1 | ГПП-48; РП-88; ф.ф.18(17), 20; ТП-817 яч.1;ТП-820, яч.1 | ГПП-48; РП-88; ф.ф.18(17), 20; ТП-817 яч.1;ТП-820, яч.1 | ГПП-48; РП-88; ф.ф.18(17), 20; ТП-817 яч.1;ТП-820, яч.1 | ГПП-48; РП-88; ф.ф.18(17), 20; ТП-817 яч.1;ТП-820, яч.1 | ГПП-48; РП-88; ф.ф.18(17), 20; ТП-817 яч.1;ТП-820, яч.1 | ГПП-48; РП-88; ф.ф.18(17), 20; ТП-817 яч.1;ТП-820, яч.1 | ГПП-48; РП-88; ф.ф.18(17), 20; ТП-817 яч.1;ТП-820, яч.1 | ГПП-48; РП-88; ф.ф.18(17), 20; ТП-817 яч.1;ТП-820, яч.1 | ГПП-48; РП-88; ф.ф.18(17), 20; ТП-817 яч.1;ТП-820, яч.1 | ГПП-48; РП-88; ф.ф.18(17), 20; ТП-817 яч.1;ТП-820, яч.1 | ГПП-48; РП-88; ф.ф.18(17), 20; ТП-817 яч.1;ТП-820, яч.1 | ГПП-48; РП-88; ф.ф.18(17), 20; ТП-817 яч.1;ТП-820, яч.1 | ГПП-48; РП-88; ф.ф.18(17), 20; ТП-817 яч.1;ТП-820, яч.1 |  | ТП-337 |  | 6 |  |  |  | 0 | [10 empty] | 0
229 | Аварийно-диспетчерская служба | ГПП-48 РП-88 яч.13,14 | ГПП-48; РП-88; ф.ф.13,14 | ГПП-48; РП-88; ф.ф.13,14 | ГПП-48; РП-88; ф.ф.13,14 | ГПП-48; РП-88; ф.ф.13,14 | ГПП-48; РП-88; ф.ф.13,14 | ГПП-48; РП-88; ф.ф.13,14 | ГПП-48; РП-88; ф.ф.13,14 | ГПП-48; РП-88; ф.ф.13,14 | ГПП-48; РП-88; ф.ф.13,14 | ГПП-48; РП-88; ф.ф.13,14 | ГПП-48; РП-88; ф.ф.13,14 | ГПП-48; РП-88; ф.ф.13,14 | ГПП-48; РП-88; ф.ф.13,14 | ГПП-48; РП-88; ф.ф.13,14 |  | ТП-338 |  | 6 |  |  |  | 0 | [10 empty] | 0
230 | Аварийно-диспетчерская служба | ГПП-48 РП-88 яч.13,14 | ГПП-48; РП-88; ф.ф.13,14 | ГПП-48; РП-88; ф.ф.13,14 | ГПП-48; РП-88; ф.ф.13,14 | ГПП-48; РП-88; ф.ф.13,14 | ГПП-48; РП-88; ф.ф.13,14 | ГПП-48; РП-88; ф.ф.13,14 | ГПП-48; РП-88; ф.ф.13,14 | ГПП-48; РП-88; ф.ф.13,14 | ГПП-48; РП-88; ф.ф.13,14 | ГПП-48; РП-88; ф.ф.13,14 | ГПП-48; РП-88; ф.ф.13,14 | ГПП-48; РП-88; ф.ф.13,14 | ГПП-48; РП-88; ф.ф.13,14 | ГПП-48; РП-88; ф.ф.13,14 |  | 2КТПН-341 |  | 6 |  |  |  | 0 | [10 empty] | 0
231 | Аварийно-диспетчерская служба | ГПП-48 РП-88 яч.13,14 | ГПП-48; РП-88; ф.ф.13,14 | ГПП-48; РП-88; ф.ф.13,14 | ГПП-48; РП-88; ф.ф.13,14 | ГПП-48; РП-88; ф.ф.13,14 | ГПП-48; РП-88; ф.ф.13,14 | ГПП-48; РП-88; ф.ф.13,14 | ГПП-48; РП-88; ф.ф.13,14 | ГПП-48; РП-88; ф.ф.13,14 | ГПП-48; РП-88; ф.ф.13,14 | ГПП-48; РП-88; ф.ф.13,14 | ГПП-48; РП-88; ф.ф.13,14 | ГПП-48; РП-88; ф.ф.13,14 | ГПП-48; РП-88; ф.ф.13,14 | ГПП-48; РП-88; ф.ф.13,14 |  | ТП-342 |  | 6 |  |  |  | 0 | [10 empty] | 0
232 | Аварийно-диспетчерская служба | ГПП-48 РП-784 яч. 11, 12 | ГПП-48; РП-784; ф.ф.11,12 | ГПП-48; РП-784; ф.ф.11,12 | ГПП-48; РП-784; ф.ф.11,12 | ГПП-48; РП-784; ф.ф.11,12 | ГПП-48; РП-784; ф.ф.11,12 | ГПП-48; РП-784; ф.ф.11,12 | ГПП-48; РП-784; ф.ф.11,12 | ГПП-48; РП-784; ф.ф.11,12 | ГПП-48; РП-784; ф.ф.11,12 | ГПП-48; РП-784; ф.ф.11,12 | ГПП-48; РП-784; ф.ф.11,12 | ГПП-48; РП-784; ф.ф.11,12 | ГПП-48; РП-784; ф.ф.11,12 | ГПП-48; РП-784; ф.ф.11,12 |  | ТП-735 |  | 6 |  |  |  | 0 | [10 empty] | 0
233 | Аварийно-диспетчерская служба | ГПП-48 РП-784 яч. 11, 12 | ГПП-48; РП-784; ф.ф.11,12 | ГПП-48; РП-784; ф.ф.11,12 | ГПП-48; РП-784; ф.ф.11,12 | ГПП-48; РП-784; ф.ф.11,12 | ГПП-48; РП-784; ф.ф.11,12 | ГПП-48; РП-784; ф.ф.11,12 | ГПП-48; РП-784; ф.ф.11,12 | ГПП-48; РП-784; ф.ф.11,12 | ГПП-48; РП-784; ф.ф.11,12 | ГПП-48; РП-784; ф.ф.11,12 | ГПП-48; РП-784; ф.ф.11,12 | ГПП-48; РП-784; ф.ф.11,12 | ГПП-48; РП-784; ф.ф.11,12 | ГПП-48; РП-784; ф.ф.11,12 |  | ТП-737 |  | 6 |  |  |  | 0 | [10 empty] | 0
234 | Аварийно-диспетчерская служба | ГПП-48 РП-784 яч. 11, 12 | ГПП-48; РП-784; ф.ф.11,12 | ГПП-48; РП-784; ф.ф.11,12 | ГПП-48; РП-784; ф.ф.11,12 | ГПП-48; РП-784; ф.ф.11,12 | ГПП-48; РП-784; ф.ф.11,12 | ГПП-48; РП-784; ф.ф.11,12 | ГПП-48; РП-784; ф.ф.11,12 | ГПП-48; РП-784; ф.ф.11,12 | ГПП-48; РП-784; ф.ф.11,12 | ГПП-48; РП-784; ф.ф.11,12 | ГПП-48; РП-784; ф.ф.11,12 | ГПП-48; РП-784; ф.ф.11,12 | ГПП-48; РП-784; ф.ф.11,12 | ГПП-48; РП-784; ф.ф.11,12 |  | ТП-739 |  | 6 |  |  |  | 0 | [10 empty] | 0
235 | Аварийно-диспетчерская служба | ГПП-48 РП-88 яч.18, 17 (20) | ГПП-48; РП-88; ф.ф.18 (17, 20) | ГПП-48; РП-88; ф.ф.18 (17, 20) | ГПП-48; РП-88; ф.ф.18 (17, 20) | ГПП-48; РП-88; ф.ф.18 (17, 20) | ГПП-48; РП-88; ф.ф.18 (17, 20) | ГПП-48; РП-88; ф.ф.18 (17, 20) | ГПП-48; РП-88; ф.ф.18 (17, 20) | ГПП-48; РП-88; ф.ф.18 (17, 20) | ГПП-48; РП-88; ф.ф.18 (17, 20) | ГПП-48; РП-88; ф.ф.18 (17, 20) | ГПП-48; РП-88; ф.ф.18 (17, 20) | ГПП-48; РП-88; ф.ф.18 (17, 20) | ГПП-48; РП-88; ф.ф.18 (17, 20) | ГПП-48; РП-88; ф.ф.18 (17, 20) |  | ТП-782 |  | 6 |  |  |  | 0 | [10 empty] | 0
236 | Аварийно-диспетчерская служба | ГПП-48 РП-88 яч.18, 17 (20) | ГПП-48; РП-88; ф.ф.18 (17, 20) | ГПП-48; РП-88; ф.ф.18 (17, 20) | ГПП-48; РП-88; ф.ф.18 (17, 20) | ГПП-48; РП-88; ф.ф.18 (17, 20) | ГПП-48; РП-88; ф.ф.18 (17, 20) | ГПП-48; РП-88; ф.ф.18 (17, 20) | ГПП-48; РП-88; ф.ф.18 (17, 20) | ГПП-48; РП-88; ф.ф.18 (17, 20) | ГПП-48; РП-88; ф.ф.18 (17, 20) | ГПП-48; РП-88; ф.ф.18 (17, 20) | ГПП-48; РП-88; ф.ф.18 (17, 20) | ГПП-48; РП-88; ф.ф.18 (17, 20) | ГПП-48; РП-88; ф.ф.18 (17, 20) | ГПП-48; РП-88; ф.ф.18 (17, 20) |  | ТП-783 |  | 6 |  |  |  | 0 | [10 empty] | 0
237 | Аварийно-диспетчерская служба | ГПП-48 РП-88 яч.18, 17 (20) | ГПП-48; РП-88; ф.ф.18 (17, 20) | ГПП-48; РП-88; ф.ф.18 (17, 20) | ГПП-48; РП-88; ф.ф.18 (17, 20) | ГПП-48; РП-88; ф.ф.18 (17, 20) | ГПП-48; РП-88; ф.ф.18 (17, 20) | ГПП-48; РП-88; ф.ф.18 (17, 20) | ГПП-48; РП-88; ф.ф.18 (17, 20) | ГПП-48; РП-88; ф.ф.18 (17, 20) | ГПП-48; РП-88; ф.ф.18 (17, 20) | ГПП-48; РП-88; ф.ф.18 (17, 20) | ГПП-48; РП-88; ф.ф.18 (17, 20) | ГПП-48; РП-88; ф.ф.18 (17, 20) | ГПП-48; РП-88; ф.ф.18 (17, 20) | ГПП-48; РП-88; ф.ф.18 (17, 20) |  | ТП-783-1Т |  | 6 |  |  |  | 0 | [10 empty] | 0
238 | Аварийно-диспетчерская служба | ГПП-48 РП-88 яч.19 (РП-796 яч. 12) | ГПП-48;РП-88; ф.ф.19 | ГПП-48;РП-88; ф.ф.19 | ГПП-48;РП-88; ф.ф.19 | ГПП-48;РП-88; ф.ф.19 | ГПП-48;РП-88; ф.ф.19 | ГПП-48;РП-88; ф.ф.19 | ГПП-48;РП-88; ф.ф.19 | ГПП-48;РП-88; ф.ф.19 | ГПП-48;РП-88; ф.ф.19 | ГПП-48;РП-88; ф.ф.19 | ГПП-48;РП-88; ф.ф.19 | ГПП-48;РП-88; ф.ф.19 | ГПП-48;РП-88; ф.ф.19 | ГПП-48;РП-88; ф.ф.19 |  | ТП-815 |  | 6 |  |  |  | 0 | [10 empty] | 0
239 | Аварийно-диспетчерская служба | ГПП-48 РП-88 яч.18, 17 (20) | ГПП-48; РП-88; ф.ф.18 (20)(17) | ГПП-48; РП-88; ф.ф.18 (20)(17) | ГПП-48; РП-88; ф.ф.18 (20)(17) | ГПП-48; РП-88; ф.ф.18 (20)(17) | ГПП-48; РП-88; ф.ф.18 (20)(17) | ГПП-48; РП-88; ф.ф.18 (20)(17) | ГПП-48; РП-88; ф.ф.18 (20)(17) | ГПП-48; РП-88; ф.ф.18 (20)(17) | ГПП-48; РП-88; ф.ф.18 (20)(17) | ГПП-48; РП-88; ф.ф.18 (20)(17) | ГПП-48; РП-88; ф.ф.18 (20)(17) | ГПП-48; РП-88; ф.ф.18 (20)(17) | ГПП-48; РП-88; ф.ф.18 (20)(17) | ГПП-48; РП-88; ф.ф.18 (20)(17) |  | ТП-816 |  | 6 |  |  |  | 0 | [10 empty] | 0
240 | Аварийно-диспетчерская служба | ГПП-48 РП-88 яч.20, 17 (18) | ГПП-48; РП-88; ф.ф.20 (18)(17) | ГПП-48; РП-88; ф.ф.20 (18)(17) | ГПП-48; РП-88; ф.ф.20 (18)(17) | ГПП-48; РП-88; ф.ф.20 (18)(17) | ГПП-48; РП-88; ф.ф.20 (18)(17) | ГПП-48; РП-88; ф.ф.20 (18)(17) | ГПП-48; РП-88; ф.ф.20 (18)(17) | ГПП-48; РП-88; ф.ф.20 (18)(17) | ГПП-48; РП-88; ф.ф.20 (18)(17) | ГПП-48; РП-88; ф.ф.20 (18)(17) | ГПП-48; РП-88; ф.ф.20 (18)(17) | ГПП-48; РП-88; ф.ф.20 (18)(17) | ГПП-48; РП-88; ф.ф.20 (18)(17) | ГПП-48; РП-88; ф.ф.20 (18)(17) |  | ТП-817 |  | 6 |  |  |  | 0 | [10 empty] | 0
241 | Аварийно-диспетчерская служба | ГПП-48 РП-88 яч.20, 17 (18) | ГПП-48; РП-88; ф.ф.20 (18)(17) | ГПП-48; РП-88; ф.ф.20 (18)(17) | ГПП-48; РП-88; ф.ф.20 (18)(17) | ГПП-48; РП-88; ф.ф.20 (18)(17) | ГПП-48; РП-88; ф.ф.20 (18)(17) | ГПП-48; РП-88; ф.ф.20 (18)(17) | ГПП-48; РП-88; ф.ф.20 (18)(17) | ГПП-48; РП-88; ф.ф.20 (18)(17) | ГПП-48; РП-88; ф.ф.20 (18)(17) | ГПП-48; РП-88; ф.ф.20 (18)(17) | ГПП-48; РП-88; ф.ф.20 (18)(17) | ГПП-48; РП-88; ф.ф.20 (18)(17) | ГПП-48; РП-88; ф.ф.20 (18)(17) | ГПП-48; РП-88; ф.ф.20 (18)(17) |  | ТП-819Т |  | 6 |  |  |  | 0 | [10 empty] | 0
242 | Аварийно-диспетчерская служба | ГПП-48 РП-88 яч.20, 17 (18) | ГПП-48; РП-88; ф.ф.20 (18)(17) | ГПП-48; РП-88; ф.ф.20 (18)(17) | ГПП-48; РП-88; ф.ф.20 (18)(17) | ГПП-48; РП-88; ф.ф.20 (18)(17) | ГПП-48; РП-88; ф.ф.20 (18)(17) | ГПП-48; РП-88; ф.ф.20 (18)(17) | ГПП-48; РП-88; ф.ф.20 (18)(17) | ГПП-48; РП-88; ф.ф.20 (18)(17) | ГПП-48; РП-88; ф.ф.20 (18)(17) | ГПП-48; РП-88; ф.ф.20 (18)(17) | ГПП-48; РП-88; ф.ф.20 (18)(17) | ГПП-48; РП-88; ф.ф.20 (18)(17) | ГПП-48; РП-88; ф.ф.20 (18)(17) | ГПП-48; РП-88; ф.ф.20 (18)(17) |  | ТП-820 |  | 6 |  |  |  | 0 | [10 empty] | 0
243 | Аварийно-диспетчерская служба | ГПП-48 РП-88 яч.20, 17 (18) | ГПП-48; РП-88; ф.ф.20 (18)(17) | ГПП-48; РП-88; ф.ф.20 (18)(17) | ГПП-48; РП-88; ф.ф.20 (18)(17) | ГПП-48; РП-88; ф.ф.20 (18)(17) | ГПП-48; РП-88; ф.ф.20 (18)(17) | ГПП-48; РП-88; ф.ф.20 (18)(17) | ГПП-48; РП-88; ф.ф.20 (18)(17) | ГПП-48; РП-88; ф.ф.20 (18)(17) | ГПП-48; РП-88; ф.ф.20 (18)(17) | ГПП-48; РП-88; ф.ф.20 (18)(17) | ГПП-48; РП-88; ф.ф.20 (18)(17) | ГПП-48; РП-88; ф.ф.20 (18)(17) | ГПП-48; РП-88; ф.ф.20 (18)(17) | ГПП-48; РП-88; ф.ф.20 (18)(17) |  | ТП-823 |  | 6 |  |  |  | 0 | [10 empty] | 0
244 | Аварийно-диспетчерская служба | ГПП-48 РП-88 яч.15,16 | ГПП-48; РП-88; ф.ф.15,16 | ГПП-48; РП-88; ф.ф.15,16 | ГПП-48; РП-88; ф.ф.15,16 | ГПП-48; РП-88; ф.ф.15,16 | ГПП-48; РП-88; ф.ф.15,16 | ГПП-48; РП-88; ф.ф.15,16 | ГПП-48; РП-88; ф.ф.15,16 | ГПП-48; РП-88; ф.ф.15,16 | ГПП-48; РП-88; ф.ф.15,16 | ГПП-48; РП-88; ф.ф.15,16 | ГПП-48; РП-88; ф.ф.15,16 | ГПП-48; РП-88; ф.ф.15,16 | ГПП-48; РП-88; ф.ф.15,16 | ГПП-48; РП-88; ф.ф.15,16 |  | ТП-824 |  | 6 |  |  |  | 0 | [10 empty] | 0
245 | Аварийно-диспетчерская служба | ГПП-48 РП-88 яч.20, 17 (18) | ГПП-48; РП-88; ф.ф.20 (18)(17) | ГПП-48; РП-88; ф.ф.20 (18)(17) | ГПП-48; РП-88; ф.ф.20 (18)(17) | ГПП-48; РП-88; ф.ф.20 (18)(17) | ГПП-48; РП-88; ф.ф.20 (18)(17) | ГПП-48; РП-88; ф.ф.20 (18)(17) | ГПП-48; РП-88; ф.ф.20 (18)(17) | ГПП-48; РП-88; ф.ф.20 (18)(17) | ГПП-48; РП-88; ф.ф.20 (18)(17) | ГПП-48; РП-88; ф.ф.20 (18)(17) | ГПП-48; РП-88; ф.ф.20 (18)(17) | ГПП-48; РП-88; ф.ф.20 (18)(17) | ГПП-48; РП-88; ф.ф.20 (18)(17) | ГПП-48; РП-88; ф.ф.20 (18)(17) |  | ТП-836 |  | 6 |  |  |  | 0 | [10 empty] | 0
246 | Аварийно-диспетчерская служба | ГПП-48 РП-88 яч.20, 17 (18) | ГПП-48; РП-88; ф.ф.20 (18)(17) | ГПП-48; РП-88; ф.ф.20 (18)(17) | ГПП-48; РП-88; ф.ф.20 (18)(17) | ГПП-48; РП-88; ф.ф.20 (18)(17) | ГПП-48; РП-88; ф.ф.20 (18)(17) | ГПП-48; РП-88; ф.ф.20 (18)(17) | ГПП-48; РП-88; ф.ф.20 (18)(17) | ГПП-48; РП-88; ф.ф.20 (18)(17) | ГПП-48; РП-88; ф.ф.20 (18)(17) | ГПП-48; РП-88; ф.ф.20 (18)(17) | ГПП-48; РП-88; ф.ф.20 (18)(17) | ГПП-48; РП-88; ф.ф.20 (18)(17) | ГПП-48; РП-88; ф.ф.20 (18)(17) | ГПП-48; РП-88; ф.ф.20 (18)(17) |  | ТП-840 |  | 6 |  |  |  | 0 | [10 empty] | 0
247 | Аварийно-диспетчерская служба | ГПП-48 РП-88 яч.20, 17 (18) | ГПП-48; РП-88; ф.ф.20 (18)(17) | ГПП-48; РП-88; ф.ф.20 (18)(17) | ГПП-48; РП-88; ф.ф.20 (18)(17) | ГПП-48; РП-88; ф.ф.20 (18)(17) | ГПП-48; РП-88; ф.ф.20 (18)(17) | ГПП-48; РП-88; ф.ф.20 (18)(17) | ГПП-48; РП-88; ф.ф.20 (18)(17) | ГПП-48; РП-88; ф.ф.20 (18)(17) | ГПП-48; РП-88; ф.ф.20 (18)(17) | ГПП-48; РП-88; ф.ф.20 (18)(17) | ГПП-48; РП-88; ф.ф.20 (18)(17) | ГПП-48; РП-88; ф.ф.20 (18)(17) | ГПП-48; РП-88; ф.ф.20 (18)(17) | ГПП-48; РП-88; ф.ф.20 (18)(17) |  | ТП-844-1Т |  | 6 |  |  |  | 0 | [10 empty] | 0
248 | Аварийно-диспетчерская служба | ГПП-40 РП-4 яч.4, 30 | ГПП-40; РП-4Т; ф.ф.4,30 | ГПП-40; РП-4Т; ф.ф.4,30 | ГПП-40; РП-4Т; ф.ф.4,30 | ГПП-40; РП-4Т; ф.ф.4,30 | ГПП-40; РП-4Т; ф.ф.4,30 | ГПП-40; РП-4Т; ф.ф.4,30 | ГПП-40; РП-4Т; ф.ф.4,30 | ГПП-40; РП-4Т; ф.ф.4,30 | ГПП-40; РП-4Т; ф.ф.4,30 | ГПП-40; РП-4Т; ф.ф.4,30 | ГПП-40; РП-4Т; ф.ф.4,30 | ГПП-40; РП-4Т; ф.ф.4,30 | ГПП-40; РП-4Т; ф.ф.4,30 | ГПП-40; РП-4Т; ф.ф.4,30 |  | ТП-510Т |  | 6 |  |  |  | 0 | [10 empty] | 0
249 | Аварийно-диспетчерская служба | ГПП-40 РП-4 яч.4, 30 | ГПП-40; РП-4Т; ф.ф.4,30 | ГПП-40; РП-4Т; ф.ф.4,30 | ГПП-40; РП-4Т; ф.ф.4,30 | ГПП-40; РП-4Т; ф.ф.4,30 | ГПП-40; РП-4Т; ф.ф.4,30 | ГПП-40; РП-4Т; ф.ф.4,30 | ГПП-40; РП-4Т; ф.ф.4,30 | ГПП-40; РП-4Т; ф.ф.4,30 | ГПП-40; РП-4Т; ф.ф.4,30 | ГПП-40; РП-4Т; ф.ф.4,30 | ГПП-40; РП-4Т; ф.ф.4,30 | ГПП-40; РП-4Т; ф.ф.4,30 | ГПП-40; РП-4Т; ф.ф.4,30 | ГПП-40; РП-4Т; ф.ф.4,30 |  | ТП-511 |  | 6 |  |  |  | 0 | [10 empty] | 0
250 | Аварийно-диспетчерская служба | ГПП-40 РП-4 яч.4, 30 | ГПП-40; РП-4Т; ф.ф.4,30 | ГПП-40; РП-4Т; ф.ф.4,30 | ГПП-40; РП-4Т; ф.ф.4,30 | ГПП-40; РП-4Т; ф.ф.4,30 | ГПП-40; РП-4Т; ф.ф.4,30 | ГПП-40; РП-4Т; ф.ф.4,30 | ГПП-40; РП-4Т; ф.ф.4,30 | ГПП-40; РП-4Т; ф.ф.4,30 | ГПП-40; РП-4Т; ф.ф.4,30 | ГПП-40; РП-4Т; ф.ф.4,30 | ГПП-40; РП-4Т; ф.ф.4,30 | ГПП-40; РП-4Т; ф.ф.4,30 | ГПП-40; РП-4Т; ф.ф.4,30 | ГПП-40; РП-4Т; ф.ф.4,30 |  | ТП-512 |  | 6 |  |  |  | 0 | [10 empty] | 0
251 | Аварийно-диспетчерская служба | ГПП-40 РП-4 яч.4, 30 | ГПП-40; РП-4Т; ф.ф.4,30 | ГПП-40; РП-4Т; ф.ф.4,30 | ГПП-40; РП-4Т; ф.ф.4,30 | ГПП-40; РП-4Т; ф.ф.4,30 | ГПП-40; РП-4Т; ф.ф.4,30 | ГПП-40; РП-4Т; ф.ф.4,30 | ГПП-40; РП-4Т; ф.ф.4,30 | ГПП-40; РП-4Т; ф.ф.4,30 | ГПП-40; РП-4Т; ф.ф.4,30 | ГПП-40; РП-4Т; ф.ф.4,30 | ГПП-40; РП-4Т; ф.ф.4,30 | ГПП-40; РП-4Т; ф.ф.4,30 | ГПП-40; РП-4Т; ф.ф.4,30 | ГПП-40; РП-4Т; ф.ф.4,30 |  | ТП-513 |  | 6 |  |  |  | 0 | [10 empty] | 0
252 | Аварийно-диспетчерская служба | ГПП-48 яч.25,30 | ГПП-48 яч.25,30 | ГПП-48 яч.25,30 | ГПП-48 яч.25,30 | ГПП-48 яч.25,30 | ГПП-48 яч.25,30 | ГПП-48 яч.25,30 | ГПП-48 яч.25,30 | ГПП-48 яч.25,30 | ГПП-48 яч.25,30 | ГПП-48 яч.25,30 | ГПП-48 яч.25,30 | ГПП-48 яч.25,30 | ГПП-48 яч.25,30 | ГПП-48 яч.25,30 |  | ТП-522 |  | 6 |  |  |  | 0 | [10 empty] | 0
253 | Аварийно-диспетчерская служба | ГПП-48 яч.15,14 | ГПП-48; ф.ф.15,14 | ГПП-48; ф.ф.15,14 | ГПП-48; ф.ф.15,14 | ГПП-48; ф.ф.15,14 | ГПП-48; ф.ф.15,14 | ГПП-48; ф.ф.15,14 | ГПП-48; ф.ф.15,14 | ГПП-48; ф.ф.15,14 | ГПП-48; ф.ф.15,14 | ГПП-48; ф.ф.15,14 | ГПП-48; ф.ф.15,14 | ГПП-48; ф.ф.15,14 | ГПП-48; ф.ф.15,14 | ГПП-48; ф.ф.15,14 |  | ТП-524 |  | 6 |  |  |  | 0 | [10 empty] | 0
254 | Аварийно-диспетчерская служба | ГПП-48 РП-800 яч.1, 2 | ГПП-48;РП-800; ф.ф.1,2 | ГПП-48;РП-800; ф.ф.1,2 | ГПП-48;РП-800; ф.ф.1,2 | ГПП-48;РП-800; ф.ф.1,2 | ГПП-48;РП-800; ф.ф.1,2 | ГПП-48;РП-800; ф.ф.1,2 | ГПП-48;РП-800; ф.ф.1,2 | ГПП-48;РП-800; ф.ф.1,2 | ГПП-48;РП-800; ф.ф.1,2 | ГПП-48;РП-800; ф.ф.1,2 | ГПП-48;РП-800; ф.ф.1,2 | ГПП-48;РП-800; ф.ф.1,2 | ГПП-48;РП-800; ф.ф.1,2 | ГПП-48;РП-800; ф.ф.1,2 |  | ТП-800 |  | 6 |  |  |  | 0 | [10 empty] | 0
255 | Аварийно-диспетчерская служба | ГПП-48 РП-413 яч. 33, 30 | ГПП-48; РП-413; ф.ф.33,30 | ГПП-48; РП-413; ф.ф.33,30 | ГПП-48; РП-413; ф.ф.33,30 | ГПП-48; РП-413; ф.ф.33,30 | ГПП-48; РП-413; ф.ф.33,30 | ГПП-48; РП-413; ф.ф.33,30 | ГПП-48; РП-413; ф.ф.33,30 | ГПП-48; РП-413; ф.ф.33,30 | ГПП-48; РП-413; ф.ф.33,30 | ГПП-48; РП-413; ф.ф.33,30 | ГПП-48; РП-413; ф.ф.33,30 | ГПП-48; РП-413; ф.ф.33,30 | ГПП-48; РП-413; ф.ф.33,30 | ГПП-48; РП-413; ф.ф.33,30 |  | ТП-802 |  | 6 |  |  |  | 0 | [10 empty] | 0
256 | Аварийно-диспетчерская служба | ГПП-48 РП-413 яч. 33, 30 | ГПП-48; РП-413; ф.ф.33,30 | ГПП-48; РП-413; ф.ф.33,30 | ГПП-48; РП-413; ф.ф.33,30 | ГПП-48; РП-413; ф.ф.33,30 | ГПП-48; РП-413; ф.ф.33,30 | ГПП-48; РП-413; ф.ф.33,30 | ГПП-48; РП-413; ф.ф.33,30 | ГПП-48; РП-413; ф.ф.33,30 | ГПП-48; РП-413; ф.ф.33,30 | ГПП-48; РП-413; ф.ф.33,30 | ГПП-48; РП-413; ф.ф.33,30 | ГПП-48; РП-413; ф.ф.33,30 | ГПП-48; РП-413; ф.ф.33,30 | ГПП-48; РП-413; ф.ф.33,30 |  | ТП-803 |  | 6 |  |  |  | 0 | [10 empty] | 0
257 | Аварийно-диспетчерская служба | ГПП-48 РП-413 яч. 33, 30 | ГПП-48; РП-413; ф.ф.33,30 | ГПП-48; РП-413; ф.ф.33,30 | ГПП-48; РП-413; ф.ф.33,30 | ГПП-48; РП-413; ф.ф.33,30 | ГПП-48; РП-413; ф.ф.33,30 | ГПП-48; РП-413; ф.ф.33,30 | ГПП-48; РП-413; ф.ф.33,30 | ГПП-48; РП-413; ф.ф.33,30 | ГПП-48; РП-413; ф.ф.33,30 | ГПП-48; РП-413; ф.ф.33,30 | ГПП-48; РП-413; ф.ф.33,30 | ГПП-48; РП-413; ф.ф.33,30 | ГПП-48; РП-413; ф.ф.33,30 | ГПП-48; РП-413; ф.ф.33,30 |  | ТП-804 |  | 6 |  |  |  | 0 | [10 empty] | 0
258 | Аварийно-диспетчерская служба | ГПП-48 РП-800 яч.11,16 | ГПП-48;РП-800; ф.ф.11,16 | ГПП-48;РП-800; ф.ф.11,16 | ГПП-48;РП-800; ф.ф.11,16 | ГПП-48;РП-800; ф.ф.11,16 | ГПП-48;РП-800; ф.ф.11,16 | ГПП-48;РП-800; ф.ф.11,16 | ГПП-48;РП-800; ф.ф.11,16 | ГПП-48;РП-800; ф.ф.11,16 | ГПП-48;РП-800; ф.ф.11,16 | ГПП-48;РП-800; ф.ф.11,16 | ГПП-48;РП-800; ф.ф.11,16 | ГПП-48;РП-800; ф.ф.11,16 | ГПП-48;РП-800; ф.ф.11,16 | ГПП-48;РП-800; ф.ф.11,16 |  | ТП-805 |  | 6 |  |  |  | 0 | [10 empty] | 0
259 | Аварийно-диспетчерская служба | ГПП-48 РП-800 яч.11,16 | ГПП-48;РП-800; ф.ф.11,16 | ГПП-48;РП-800; ф.ф.11,16 | ГПП-48;РП-800; ф.ф.11,16 | ГПП-48;РП-800; ф.ф.11,16 | ГПП-48;РП-800; ф.ф.11,16 | ГПП-48;РП-800; ф.ф.11,16 | ГПП-48;РП-800; ф.ф.11,16 | ГПП-48;РП-800; ф.ф.11,16 | ГПП-48;РП-800; ф.ф.11,16 | ГПП-48;РП-800; ф.ф.11,16 | ГПП-48;РП-800; ф.ф.11,16 | ГПП-48;РП-800; ф.ф.11,16 | ГПП-48;РП-800; ф.ф.11,16 | ГПП-48;РП-800; ф.ф.11,16 |  | 2КТПН-807 |  | 6 |  |  |  | 0 | [10 empty] | 0
260 | Аварийно-диспетчерская служба | ГПП-48 РП-800 яч.11,16 | ГПП-48;РП-800; ф.ф.11,16 | ГПП-48;РП-800; ф.ф.11,16 | ГПП-48;РП-800; ф.ф.11,16 | ГПП-48;РП-800; ф.ф.11,16 | ГПП-48;РП-800; ф.ф.11,16 | ГПП-48;РП-800; ф.ф.11,16 | ГПП-48;РП-800; ф.ф.11,16 | ГПП-48;РП-800; ф.ф.11,16 | ГПП-48;РП-800; ф.ф.11,16 | ГПП-48;РП-800; ф.ф.11,16 | ГПП-48;РП-800; ф.ф.11,16 | ГПП-48;РП-800; ф.ф.11,16 | ГПП-48;РП-800; ф.ф.11,16 | ГПП-48;РП-800; ф.ф.11,16 |  | ТП-808 |  | 6 |  |  |  | 0 | [10 empty] | 0
261 | Аварийно-диспетчерская служба | ГПП-48 РП-800 яч.7,8 | ГПП-48; РП-800; ф.ф.7,8 | ГПП-48; РП-800; ф.ф.7,8 | ГПП-48; РП-800; ф.ф.7,8 | ГПП-48; РП-800; ф.ф.7,8 | ГПП-48; РП-800; ф.ф.7,8 | ГПП-48; РП-800; ф.ф.7,8 | ГПП-48; РП-800; ф.ф.7,8 | ГПП-48; РП-800; ф.ф.7,8 | ГПП-48; РП-800; ф.ф.7,8 | ГПП-48; РП-800; ф.ф.7,8 | ГПП-48; РП-800; ф.ф.7,8 | ГПП-48; РП-800; ф.ф.7,8 | ГПП-48; РП-800; ф.ф.7,8 | ГПП-48; РП-800; ф.ф.7,8 |  | ТП-811 |  | 6 |  |  |  | 0 | [10 empty] | 0
262 | Аварийно-диспетчерская служба | ГПП-48 РП-800 яч.7,8 | ГПП-48; РП-800; ф.ф.7,8 | ГПП-48; РП-800; ф.ф.7,8 | ГПП-48; РП-800; ф.ф.7,8 | ГПП-48; РП-800; ф.ф.7,8 | ГПП-48; РП-800; ф.ф.7,8 | ГПП-48; РП-800; ф.ф.7,8 | ГПП-48; РП-800; ф.ф.7,8 | ГПП-48; РП-800; ф.ф.7,8 | ГПП-48; РП-800; ф.ф.7,8 | ГПП-48; РП-800; ф.ф.7,8 | ГПП-48; РП-800; ф.ф.7,8 | ГПП-48; РП-800; ф.ф.7,8 | ГПП-48; РП-800; ф.ф.7,8 | ГПП-48; РП-800; ф.ф.7,8 |  | ТП-884 |  | 6 |  |  |  | 0 | [10 empty] | 0
263 | Аварийно-диспетчерская служба | ГПП-48 РП-800 яч. 11, 16 | ГПП-48; РП-800; ф.ф.7,8 | ГПП-48; РП-800; ф.ф.7,8 | ГПП-48; РП-800; ф.ф.7,8 | ГПП-48; РП-800; ф.ф.7,8 | ГПП-48; РП-800; ф.ф.7,8 | ГПП-48; РП-800; ф.ф.7,8 | ГПП-48; РП-800; ф.ф.7,8 | ГПП-48; РП-800; ф.ф.7,8 | ГПП-48; РП-800; ф.ф.7,8 | ГПП-48; РП-800; ф.ф.7,8 | ГПП-48; РП-800; ф.ф.7,8 | ГПП-48; РП-800; ф.ф.7,8 | ГПП-48; РП-800; ф.ф.7,8 | ГПП-48; РП-800; ф.ф.7,8 |  | ТП-897 |  | 6 |  |  |  | 0 | [10 empty] | 0
264 | Аварийно-диспетчерская служба | ГПП-48 яч.13,12 | ГПП-48 ф.ф.13,12 | ГПП-48 ф.ф.13,12 | ГПП-48 ф.ф.13,12 | ГПП-48 ф.ф.13,12 | ГПП-48 ф.ф.13,12 | ГПП-48 ф.ф.13,12 | ГПП-48 ф.ф.13,12 | ГПП-48 ф.ф.13,12 | ГПП-48 ф.ф.13,12 | ГПП-48 ф.ф.13,12 | ГПП-48 ф.ф.13,12 | ГПП-48 ф.ф.13,12 | ГПП-48 ф.ф.13,12 | ГПП-48 ф.ф.13,12 |  | ТП-501 |  | 6 |  |  |  | 0 | [10 empty] | 0
265 | Аварийно-диспетчерская служба | ГПП-48 яч.7, 4 | ГПП-48 ф.ф.7,4 | ГПП-48 ф.ф.7,4 | ГПП-48 ф.ф.7,4 | ГПП-48 ф.ф.7,4 | ГПП-48 ф.ф.7,4 | ГПП-48 ф.ф.7,4 | ГПП-48 ф.ф.7,4 | ГПП-48 ф.ф.7,4 | ГПП-48 ф.ф.7,4 | ГПП-48 ф.ф.7,4 | ГПП-48 ф.ф.7,4 | ГПП-48 ф.ф.7,4 | ГПП-48 ф.ф.7,4 | ГПП-48 ф.ф.7,4 |  | ТП-502 |  | 6 |  |  |  | 0 | [10 empty] | 0
266 | Аварийно-диспетчерская служба | ГПП-48 яч. 41, 24 | [15 empty] | ТП-503 |  | 6 |  |  |  | 0 | [10 empty] | 0
267 | Аварийно-диспетчерская служба | ГПП-48 яч. 41, 24 | [15 empty] | ТП-504 |  | 6 |  |  |  | 0 | [10 empty] | 0
268 | Аварийно-диспетчерская служба | ГПП-48 яч. 41, 24 | [15 empty] | ТП-505 |  | 6 |  |  |  | 0 | [10 empty] | 0
269 | Аварийно-диспетчерская служба | ГПП-48 яч. 41, 24 | [15 empty] | ТП-506 |  | 6 |  |  |  | 0 | [10 empty] | 0
270 | Аварийно-диспетчерская служба | ГПП-48 яч. 41, 24 | [15 empty] | ТП-507 |  | 6 |  |  |  | 0 | [10 empty] | 0
271 | Аварийно-диспетчерская служба | ГПП-48 яч. 41, 24 | [15 empty] | ТП-508 |  | 6 |  |  |  | 0 | [10 empty] | 0
272 | Аварийно-диспетчерская служба | ГПП-48 яч.13,12 | ГПП-48 ф.ф.13,12 | ГПП-48 ф.ф.13,12 | ГПП-48 ф.ф.13,12 | ГПП-48 ф.ф.13,12 | ГПП-48 ф.ф.13,12 | ГПП-48 ф.ф.13,12 | ГПП-48 ф.ф.13,12 | ГПП-48 ф.ф.13,12 | ГПП-48 ф.ф.13,12 | ГПП-48 ф.ф.13,12 | ГПП-48 ф.ф.13,12 | ГПП-48 ф.ф.13,12 | ГПП-48 ф.ф.13,12 | ГПП-48 ф.ф.13,12 |  | ТП-515 |  | 6 |  |  |  | 0 | [10 empty] | 0
273 | Аварийно-диспетчерская служба | ГПП-48 яч.13,12 | ГПП-48 ф.ф.13,12 | ГПП-48 ф.ф.13,12 | ГПП-48 ф.ф.13,12 | ГПП-48 ф.ф.13,12 | ГПП-48 ф.ф.13,12 | ГПП-48 ф.ф.13,12 | ГПП-48 ф.ф.13,12 | ГПП-48 ф.ф.13,12 | ГПП-48 ф.ф.13,12 | ГПП-48 ф.ф.13,12 | ГПП-48 ф.ф.13,12 | ГПП-48 ф.ф.13,12 | ГПП-48 ф.ф.13,12 | ГПП-48 ф.ф.13,12 |  | ТП-516 |  | 6 |  |  |  | 0 | [10 empty] | 0
274 | Аварийно-диспетчерская служба | ГПП-48 яч.25,30 | ГПП-48 ф.ф.25,30 | ГПП-48 ф.ф.25,30 | ГПП-48 ф.ф.25,30 | ГПП-48 ф.ф.25,30 | ГПП-48 ф.ф.25,30 | ГПП-48 ф.ф.25,30 | ГПП-48 ф.ф.25,30 | ГПП-48 ф.ф.25,30 | ГПП-48 ф.ф.25,30 | ГПП-48 ф.ф.25,30 | ГПП-48 ф.ф.25,30 | ГПП-48 ф.ф.25,30 | ГПП-48 ф.ф.25,30 | ГПП-48 ф.ф.25,30 |  | ТП-517 |  | 6 |  |  |  | 0 | [10 empty] | 0
275 | Аварийно-диспетчерская служба | ГПП-48 яч.13,12 | ГПП-48 ф.ф.13,12 | ГПП-48 ф.ф.13,12 | ГПП-48 ф.ф.13,12 | ГПП-48 ф.ф.13,12 | ГПП-48 ф.ф.13,12 | ГПП-48 ф.ф.13,12 | ГПП-48 ф.ф.13,12 | ГПП-48 ф.ф.13,12 | ГПП-48 ф.ф.13,12 | ГПП-48 ф.ф.13,12 | ГПП-48 ф.ф.13,12 | ГПП-48 ф.ф.13,12 | ГПП-48 ф.ф.13,12 | ГПП-48 ф.ф.13,12 |  | ТП-522 |  | 6 |  |  |  | 0 | [10 empty] | 0
276 | Аварийно-диспетчерская служба | ГПП-48 яч.13,12 | ГПП-48 ф.ф.13,12 | ГПП-48 ф.ф.13,12 | ГПП-48 ф.ф.13,12 | ГПП-48 ф.ф.13,12 | ГПП-48 ф.ф.13,12 | ГПП-48 ф.ф.13,12 | ГПП-48 ф.ф.13,12 | ГПП-48 ф.ф.13,12 | ГПП-48 ф.ф.13,12 | ГПП-48 ф.ф.13,12 | ГПП-48 ф.ф.13,12 | ГПП-48 ф.ф.13,12 | ГПП-48 ф.ф.13,12 | ГПП-48 ф.ф.13,12 |  | ТП-1001 |  | 6 |  |  |  | 0 | [10 empty] | 0
277 | Аварийно-диспетчерская служба | ГПП-8 РП-77 яч. 5, 6 | яч.5 РП-77 ГПП-8 | яч.5 РП-77 ГПП-8 | яч.5 РП-77 ГПП-8 | яч.5 РП-77 ГПП-8 | яч.5 РП-77 ГПП-8 | яч.5 РП-77 ГПП-8 | яч.5 РП-77 ГПП-8 | яч.5 РП-77 ГПП-8 | яч.5 РП-77 ГПП-8 | яч.5 РП-77 ГПП-8 | яч.5 РП-77 ГПП-8 | яч.5 РП-77 ГПП-8 | яч.5 РП-77 ГПП-8 | яч.5 РП-77 ГПП-8 |  | ТП-73 |  | 6 |  |  |  | 0 | [10 empty] | 0
278 | Аварийно-диспетчерская служба | ГПП-8 яч. 11, 12 | яч.11 ГПП-8 | яч.11 ГПП-8 | яч.11 ГПП-8 | яч.11 ГПП-8 | яч.11 ГПП-8 | яч.11 ГПП-8 | яч.11 ГПП-8 | яч.11 ГПП-8 | яч.11 ГПП-8 | яч.11 ГПП-8 | яч.11 ГПП-8 | яч.11 ГПП-8 | яч.11 ГПП-8 | яч.11 ГПП-8 |  | ТП-77б |  | 6 |  |  |  | 0 | [10 empty] | 0
279 | Аварийно-диспетчерская служба | ГПП-8 РП-77 яч. 3, 4 | яч.3 РП-77 ГПП-8 | яч.3 РП-77 ГПП-8 | яч.3 РП-77 ГПП-8 | яч.3 РП-77 ГПП-8 | яч.3 РП-77 ГПП-8 | яч.3 РП-77 ГПП-8 | яч.3 РП-77 ГПП-8 | яч.3 РП-77 ГПП-8 | яч.3 РП-77 ГПП-8 | яч.3 РП-77 ГПП-8 | яч.3 РП-77 ГПП-8 | яч.3 РП-77 ГПП-8 | яч.3 РП-77 ГПП-8 | яч.3 РП-77 ГПП-8 |  | ТП-600 |  | 6 |  |  |  | 0 | [10 empty] | 0
280 | Аварийно-диспетчерская служба | ГПП-8 РП-77 яч. 3, 4 | яч.3 РП-77 ГПП-8 | яч.3 РП-77 ГПП-8 | яч.3 РП-77 ГПП-8 | яч.3 РП-77 ГПП-8 | яч.3 РП-77 ГПП-8 | яч.3 РП-77 ГПП-8 | яч.3 РП-77 ГПП-8 | яч.3 РП-77 ГПП-8 | яч.3 РП-77 ГПП-8 | яч.3 РП-77 ГПП-8 | яч.3 РП-77 ГПП-8 | яч.3 РП-77 ГПП-8 | яч.3 РП-77 ГПП-8 | яч.3 РП-77 ГПП-8 |  | ТП-601 |  | 6 |  |  |  | 0 | [10 empty] | 0
281 | Аварийно-диспетчерская служба | ГПП-8 РП-77 яч. 3, 4 | яч.3 РП-77 ГПП-8 | яч.3 РП-77 ГПП-8 | яч.3 РП-77 ГПП-8 | яч.3 РП-77 ГПП-8 | яч.3 РП-77 ГПП-8 | яч.3 РП-77 ГПП-8 | яч.3 РП-77 ГПП-8 | яч.3 РП-77 ГПП-8 | яч.3 РП-77 ГПП-8 | яч.3 РП-77 ГПП-8 | яч.3 РП-77 ГПП-8 | яч.3 РП-77 ГПП-8 | яч.3 РП-77 ГПП-8 | яч.3 РП-77 ГПП-8 |  | ТП-602 |  | 6 |  |  |  | 0 | [10 empty] | 0
282 | Аварийно-диспетчерская служба | ГПП-8 РП-77 яч. 3, 4 | яч.3 РП-77 ГПП-8 | яч.3 РП-77 ГПП-8 | яч.3 РП-77 ГПП-8 | яч.3 РП-77 ГПП-8 | яч.3 РП-77 ГПП-8 | яч.3 РП-77 ГПП-8 | яч.3 РП-77 ГПП-8 | яч.3 РП-77 ГПП-8 | яч.3 РП-77 ГПП-8 | яч.3 РП-77 ГПП-8 | яч.3 РП-77 ГПП-8 | яч.3 РП-77 ГПП-8 | яч.3 РП-77 ГПП-8 | яч.3 РП-77 ГПП-8 |  | ТП-603 |  | 6 |  |  |  | 0 | [10 empty] | 0
283 | Аварийно-диспетчерская служба | ГПП-8 РП-77 яч. 3, 4 | яч.3 РП-77 ГПП-8 | яч.3 РП-77 ГПП-8 | яч.3 РП-77 ГПП-8 | яч.3 РП-77 ГПП-8 | яч.3 РП-77 ГПП-8 | яч.3 РП-77 ГПП-8 | яч.3 РП-77 ГПП-8 | яч.3 РП-77 ГПП-8 | яч.3 РП-77 ГПП-8 | яч.3 РП-77 ГПП-8 | яч.3 РП-77 ГПП-8 | яч.3 РП-77 ГПП-8 | яч.3 РП-77 ГПП-8 | яч.3 РП-77 ГПП-8 |  | ТП-604 |  | 6 |  |  |  | 0 | [10 empty] | 0
284 | Аварийно-диспетчерская служба | ГПП-8 РП-77 яч. 3, 4 | яч.3 РП-77 ГПП-8 | яч.3 РП-77 ГПП-8 | яч.3 РП-77 ГПП-8 | яч.3 РП-77 ГПП-8 | яч.3 РП-77 ГПП-8 | яч.3 РП-77 ГПП-8 | яч.3 РП-77 ГПП-8 | яч.3 РП-77 ГПП-8 | яч.3 РП-77 ГПП-8 | яч.3 РП-77 ГПП-8 | яч.3 РП-77 ГПП-8 | яч.3 РП-77 ГПП-8 | яч.3 РП-77 ГПП-8 | яч.3 РП-77 ГПП-8 |  | ТП-605 |  | 6 |  |  |  | 0 | [10 empty] | 0
285 | Аварийно-диспетчерская служба | ГПП-8 яч. 11, 12 | яч.11 ГПП-8 | яч.11 ГПП-8 | яч.11 ГПП-8 | яч.11 ГПП-8 | яч.11 ГПП-8 | яч.11 ГПП-8 | яч.11 ГПП-8 | яч.11 ГПП-8 | яч.11 ГПП-8 | яч.11 ГПП-8 | яч.11 ГПП-8 | яч.11 ГПП-8 | яч.11 ГПП-8 | яч.11 ГПП-8 |  | ТП-606 |  | 6 |  |  |  | 0 | [10 empty] | 0
286 | Аварийно-диспетчерская служба | ГПП-8 РП-77 яч. 3, 4 | яч.3 РП-77 ГПП-8 | яч.3 РП-77 ГПП-8 | яч.3 РП-77 ГПП-8 | яч.3 РП-77 ГПП-8 | яч.3 РП-77 ГПП-8 | яч.3 РП-77 ГПП-8 | яч.3 РП-77 ГПП-8 | яч.3 РП-77 ГПП-8 | яч.3 РП-77 ГПП-8 | яч.3 РП-77 ГПП-8 | яч.3 РП-77 ГПП-8 | яч.3 РП-77 ГПП-8 | яч.3 РП-77 ГПП-8 | яч.3 РП-77 ГПП-8 |  | ТП-607 |  | 6 |  |  |  | 0 | [10 empty] | 0
287 | Аварийно-диспетчерская служба | ГПП-8 РП-77 яч. 3, 4 | яч.3 РП-77 ГПП-8 | яч.3 РП-77 ГПП-8 | яч.3 РП-77 ГПП-8 | яч.3 РП-77 ГПП-8 | яч.3 РП-77 ГПП-8 | яч.3 РП-77 ГПП-8 | яч.3 РП-77 ГПП-8 | яч.3 РП-77 ГПП-8 | яч.3 РП-77 ГПП-8 | яч.3 РП-77 ГПП-8 | яч.3 РП-77 ГПП-8 | яч.3 РП-77 ГПП-8 | яч.3 РП-77 ГПП-8 | яч.3 РП-77 ГПП-8 |  | ТП-608 |  | 6 |  |  |  | 0 | [10 empty] | 0
288 | Аварийно-диспетчерская служба | ГПП-8 РП-77 яч. 3, 4 | яч.3 РП-77 ГПП-8 | яч.3 РП-77 ГПП-8 | яч.3 РП-77 ГПП-8 | яч.3 РП-77 ГПП-8 | яч.3 РП-77 ГПП-8 | яч.3 РП-77 ГПП-8 | яч.3 РП-77 ГПП-8 | яч.3 РП-77 ГПП-8 | яч.3 РП-77 ГПП-8 | яч.3 РП-77 ГПП-8 | яч.3 РП-77 ГПП-8 | яч.3 РП-77 ГПП-8 | яч.3 РП-77 ГПП-8 | яч.3 РП-77 ГПП-8 |  | ТП-609 |  | 6 |  |  |  | 0 | [10 empty] | 0
289 | Аварийно-диспетчерская служба | ГПП-8 РП-77 яч. 3, 4 | яч.3 РП-77 ГПП-8 | яч.3 РП-77 ГПП-8 | яч.3 РП-77 ГПП-8 | яч.3 РП-77 ГПП-8 | яч.3 РП-77 ГПП-8 | яч.3 РП-77 ГПП-8 | яч.3 РП-77 ГПП-8 | яч.3 РП-77 ГПП-8 | яч.3 РП-77 ГПП-8 | яч.3 РП-77 ГПП-8 | яч.3 РП-77 ГПП-8 | яч.3 РП-77 ГПП-8 | яч.3 РП-77 ГПП-8 | яч.3 РП-77 ГПП-8 |  | ТП-610 |  | 6 |  |  |  | 0 | [10 empty] | 0
290 | Аварийно-диспетчерская служба | ГПП-25 яч. 27, 28 | яч.27, 28 ГПП-25 | яч.27, 28 ГПП-25 | яч.27, 28 ГПП-25 | яч.27, 28 ГПП-25 | яч.27, 28 ГПП-25 | яч.27, 28 ГПП-25 | яч.27, 28 ГПП-25 | яч.27, 28 ГПП-25 | яч.27, 28 ГПП-25 | яч.27, 28 ГПП-25 | яч.27, 28 ГПП-25 | яч.27, 28 ГПП-25 | яч.27, 28 ГПП-25 | яч.27, 28 ГПП-25 |  | ТП-626 |  | 6 |  |  |  | 0 | [10 empty] | 0
291 | Аварийно-диспетчерская служба | ГПП-25 яч. 27, 28 | яч.27, 28 ГПП-25 | яч.27, 28 ГПП-25 | яч.27, 28 ГПП-25 | яч.27, 28 ГПП-25 | яч.27, 28 ГПП-25 | яч.27, 28 ГПП-25 | яч.27, 28 ГПП-25 | яч.27, 28 ГПП-25 | яч.27, 28 ГПП-25 | яч.27, 28 ГПП-25 | яч.27, 28 ГПП-25 | яч.27, 28 ГПП-25 | яч.27, 28 ГПП-25 | яч.27, 28 ГПП-25 |  | ТП-629 |  | 6 |  |  |  | 0 | [10 empty] | 0
292 | Аварийно-диспетчерская служба | ГПП-25 яч. 27, 28 | яч.27, 28 ГПП-25 | яч.27, 28 ГПП-25 | яч.27, 28 ГПП-25 | яч.27, 28 ГПП-25 | яч.27, 28 ГПП-25 | яч.27, 28 ГПП-25 | яч.27, 28 ГПП-25 | яч.27, 28 ГПП-25 | яч.27, 28 ГПП-25 | яч.27, 28 ГПП-25 | яч.27, 28 ГПП-25 | яч.27, 28 ГПП-25 | яч.27, 28 ГПП-25 | яч.27, 28 ГПП-25 |  | ТП-631 |  | 6 |  |  |  | 0 | [10 empty] | 0
293 | Аварийно-диспетчерская служба | ГПП-25 яч. 27, 28 | яч.27, 28 ГПП-25 | яч.27, 28 ГПП-25 | яч.27, 28 ГПП-25 | яч.27, 28 ГПП-25 | яч.27, 28 ГПП-25 | яч.27, 28 ГПП-25 | яч.27, 28 ГПП-25 | яч.27, 28 ГПП-25 | яч.27, 28 ГПП-25 | яч.27, 28 ГПП-25 | яч.27, 28 ГПП-25 | яч.27, 28 ГПП-25 | яч.27, 28 ГПП-25 | яч.27, 28 ГПП-25 |  | ТП-631-1П |  | 6 |  |  |  | 0 | [10 empty] | 0
294 | Аварийно-диспетчерская служба | ГПП-25 яч. 27, 28 | яч.27, 28 ГПП-25 | яч.27, 28 ГПП-25 | яч.27, 28 ГПП-25 | яч.27, 28 ГПП-25 | яч.27, 28 ГПП-25 | яч.27, 28 ГПП-25 | яч.27, 28 ГПП-25 | яч.27, 28 ГПП-25 | яч.27, 28 ГПП-25 | яч.27, 28 ГПП-25 | яч.27, 28 ГПП-25 | яч.27, 28 ГПП-25 | яч.27, 28 ГПП-25 | яч.27, 28 ГПП-25 |  | ТП-632 |  | 6 |  |  |  | 0 | [10 empty] | 0
295 | Аварийно-диспетчерская служба | ГПП-25 яч. 27, 28 | яч.27, 28 ГПП-25 | яч.27, 28 ГПП-25 | яч.27, 28 ГПП-25 | яч.27, 28 ГПП-25 | яч.27, 28 ГПП-25 | яч.27, 28 ГПП-25 | яч.27, 28 ГПП-25 | яч.27, 28 ГПП-25 | яч.27, 28 ГПП-25 | яч.27, 28 ГПП-25 | яч.27, 28 ГПП-25 | яч.27, 28 ГПП-25 | яч.27, 28 ГПП-25 | яч.27, 28 ГПП-25 |  | ТП-633 |  | 6 |  |  |  | 0 | [10 empty] | 0
296 | Аварийно-диспетчерская служба | ГПП-11 яч. 13, 20 | яч.13, 20 ГПП-11 | яч.13, 20 ГПП-11 | яч.13, 20 ГПП-11 | яч.13, 20 ГПП-11 | яч.13, 20 ГПП-11 | яч.13, 20 ГПП-11 | яч.13, 20 ГПП-11 | яч.13, 20 ГПП-11 | яч.13, 20 ГПП-11 | яч.13, 20 ГПП-11 | яч.13, 20 ГПП-11 | яч.13, 20 ГПП-11 | яч.13, 20 ГПП-11 | яч.13, 20 ГПП-11 |  | ТП-634 |  | 6 |  |  |  | 0 | [10 empty] | 0
297 | Аварийно-диспетчерская служба | ГПП-11 яч. 13, 20 | яч.13, 20 ГПП-11 | яч.13, 20 ГПП-11 | яч.13, 20 ГПП-11 | яч.13, 20 ГПП-11 | яч.13, 20 ГПП-11 | яч.13, 20 ГПП-11 | яч.13, 20 ГПП-11 | яч.13, 20 ГПП-11 | яч.13, 20 ГПП-11 | яч.13, 20 ГПП-11 | яч.13, 20 ГПП-11 | яч.13, 20 ГПП-11 | яч.13, 20 ГПП-11 | яч.13, 20 ГПП-11 |  | ТП-635 |  | 6 |  |  |  | 0 | [10 empty] | 0
298 | Аварийно-диспетчерская служба | ГПП-11 яч. 13, 20 | яч.13, 20 ГПП-11 | яч.13, 20 ГПП-11 | яч.13, 20 ГПП-11 | яч.13, 20 ГПП-11 | яч.13, 20 ГПП-11 | яч.13, 20 ГПП-11 | яч.13, 20 ГПП-11 | яч.13, 20 ГПП-11 | яч.13, 20 ГПП-11 | яч.13, 20 ГПП-11 | яч.13, 20 ГПП-11 | яч.13, 20 ГПП-11 | яч.13, 20 ГПП-11 | яч.13, 20 ГПП-11 |  | ТП-636 |  | 6 |  |  |  | 0 | [10 empty] | 0
299 | Аварийно-диспетчерская служба | ТП-637-1П яч. 19, 24 ГПП-25 | ТП-637-1П; яч. 19,24 ГПП-25 | ТП-637-1П; яч. 19,24 ГПП-25 | ТП-637-1П; яч. 19,24 ГПП-25 | ТП-637-1П; яч. 19,24 ГПП-25 | ТП-637-1П; яч. 19,24 ГПП-25 | ТП-637-1П; яч. 19,24 ГПП-25 | ТП-637-1П; яч. 19,24 ГПП-25 | ТП-637-1П; яч. 19,24 ГПП-25 | ТП-637-1П; яч. 19,24 ГПП-25 | ТП-637-1П; яч. 19,24 ГПП-25 | ТП-637-1П; яч. 19,24 ГПП-25 | ТП-637-1П; яч. 19,24 ГПП-25 | ТП-637-1П; яч. 19,24 ГПП-25 | ТП-637-1П; яч. 19,24 ГПП-25 |  | ТП-637 |  | 6 |  |  |  | 0 | [10 empty] | 0
300 | Аварийно-диспетчерская служба | ГПП-25 яч. 27, 28 | яч.27, 28 ГПП-25 | яч.27, 28 ГПП-25 | яч.27, 28 ГПП-25 | яч.27, 28 ГПП-25 | яч.27, 28 ГПП-25 | яч.27, 28 ГПП-25 | яч.27, 28 ГПП-25 | яч.27, 28 ГПП-25 | яч.27, 28 ГПП-25 | яч.27, 28 ГПП-25 | яч.27, 28 ГПП-25 | яч.27, 28 ГПП-25 | яч.27, 28 ГПП-25 | яч.27, 28 ГПП-25 |  | ТП-637-1П |  | 6 |  |  |  | 0 | [10 empty] | 0
301 | Аварийно-диспетчерская служба | ГПП-25 яч. 27, 28 | яч.27, 28 ГПП-25 | яч.27, 28 ГПП-25 | яч.27, 28 ГПП-25 | яч.27, 28 ГПП-25 | яч.27, 28 ГПП-25 | яч.27, 28 ГПП-25 | яч.27, 28 ГПП-25 | яч.27, 28 ГПП-25 | яч.27, 28 ГПП-25 | яч.27, 28 ГПП-25 | яч.27, 28 ГПП-25 | яч.27, 28 ГПП-25 | яч.27, 28 ГПП-25 | яч.27, 28 ГПП-25 |  | ТП-638-1П |  | 6 |  |  |  | 0 | [10 empty] | 0
302 | Аварийно-диспетчерская служба | ГПП-11 яч. 13, 20 | яч.13, 20 ГПП-11 | яч.13, 20 ГПП-11 | яч.13, 20 ГПП-11 | яч.13, 20 ГПП-11 | яч.13, 20 ГПП-11 | яч.13, 20 ГПП-11 | яч.13, 20 ГПП-11 | яч.13, 20 ГПП-11 | яч.13, 20 ГПП-11 | яч.13, 20 ГПП-11 | яч.13, 20 ГПП-11 | яч.13, 20 ГПП-11 | яч.13, 20 ГПП-11 | яч.13, 20 ГПП-11 |  | ТП-639 |  | 6 |  |  |  | 0 | [10 empty] | 0
303 | Аварийно-диспетчерская служба | ГПП-11 яч. 13, 20 | яч.13, 20 ГПП-11 | яч.13, 20 ГПП-11 | яч.13, 20 ГПП-11 | яч.13, 20 ГПП-11 | яч.13, 20 ГПП-11 | яч.13, 20 ГПП-11 | яч.13, 20 ГПП-11 | яч.13, 20 ГПП-11 | яч.13, 20 ГПП-11 | яч.13, 20 ГПП-11 | яч.13, 20 ГПП-11 | яч.13, 20 ГПП-11 | яч.13, 20 ГПП-11 | яч.13, 20 ГПП-11 |  | ТП-640 |  | 6 |  |  |  | 0 | [10 empty] | 0
304 | Аварийно-диспетчерская служба | ГПП-48 яч. 25, 30 | яч.13, 20 ГПП-11 | яч.13, 20 ГПП-11 | яч.13, 20 ГПП-11 | яч.13, 20 ГПП-11 | яч.13, 20 ГПП-11 | яч.13, 20 ГПП-11 | яч.13, 20 ГПП-11 | яч.13, 20 ГПП-11 | яч.13, 20 ГПП-11 | яч.13, 20 ГПП-11 | яч.13, 20 ГПП-11 | яч.13, 20 ГПП-11 | яч.13, 20 ГПП-11 | яч.13, 20 ГПП-11 |  | КТПН-519 |  | 6 |  |  |  | 0 | [10 empty] | 0
305 | Аварийно-диспетчерская служба | ГПП-48 яч. 25, 30 | яч.13, 20 ГПП-11 | яч.13, 20 ГПП-11 | яч.13, 20 ГПП-11 | яч.13, 20 ГПП-11 | яч.13, 20 ГПП-11 | яч.13, 20 ГПП-11 | яч.13, 20 ГПП-11 | яч.13, 20 ГПП-11 | яч.13, 20 ГПП-11 | яч.13, 20 ГПП-11 | яч.13, 20 ГПП-11 | яч.13, 20 ГПП-11 | яч.13, 20 ГПП-11 | яч.13, 20 ГПП-11 |  | ТП-518 |  | 6 |  |  |  | 0 | [10 empty] | 0
306 | Аварийно-диспетчерская служба | ГПП-13 яч. 27, 36 | яч.13, 20 ГПП-11 | яч.13, 20 ГПП-11 | яч.13, 20 ГПП-11 | яч.13, 20 ГПП-11 | яч.13, 20 ГПП-11 | яч.13, 20 ГПП-11 | яч.13, 20 ГПП-11 | яч.13, 20 ГПП-11 | яч.13, 20 ГПП-11 | яч.13, 20 ГПП-11 | яч.13, 20 ГПП-11 | яч.13, 20 ГПП-11 | яч.13, 20 ГПП-11 | яч.13, 20 ГПП-11 |  | КТП-509Т |  | 6 |  |  |  | 0 | [10 empty] | 0
307 | Аварийно-диспетчерская служба | ГПП-8 РП-983 яч. 15, 16 | яч.3 РП-77 ГПП-8 | яч.3 РП-77 ГПП-8 | яч.3 РП-77 ГПП-8 | яч.3 РП-77 ГПП-8 | яч.3 РП-77 ГПП-8 | яч.3 РП-77 ГПП-8 | яч.3 РП-77 ГПП-8 | яч.3 РП-77 ГПП-8 | яч.3 РП-77 ГПП-8 | яч.3 РП-77 ГПП-8 | яч.3 РП-77 ГПП-8 | яч.3 РП-77 ГПП-8 | яч.3 РП-77 ГПП-8 | яч.3 РП-77 ГПП-8 |  | ТП-989-1П |  | 6 |  |  |  | 0 | [10 empty] | 0
308 | Аварийно-диспетчерская служба | ГПП-59 яч. 27, 28 | яч.13, 20 ГПП-11 | яч.13, 20 ГПП-11 | яч.13, 20 ГПП-11 | яч.13, 20 ГПП-11 | яч.13, 20 ГПП-11 | яч.13, 20 ГПП-11 | яч.13, 20 ГПП-11 | яч.13, 20 ГПП-11 | яч.13, 20 ГПП-11 | яч.13, 20 ГПП-11 | яч.13, 20 ГПП-11 | яч.13, 20 ГПП-11 | яч.13, 20 ГПП-11 | яч.13, 20 ГПП-11 |  | КТП-190 |  | 6 |  |  |  | 0 | [10 empty] | 0
309 | Аварийно-диспетчерская служба | ГПП-59 яч. 27, 28 | яч.13, 20 ГПП-11 | яч.13, 20 ГПП-11 | яч.13, 20 ГПП-11 | яч.13, 20 ГПП-11 | яч.13, 20 ГПП-11 | яч.13, 20 ГПП-11 | яч.13, 20 ГПП-11 | яч.13, 20 ГПП-11 | яч.13, 20 ГПП-11 | яч.13, 20 ГПП-11 | яч.13, 20 ГПП-11 | яч.13, 20 ГПП-11 | яч.13, 20 ГПП-11 | яч.13, 20 ГПП-11 |  | КТП-193 |  | 6 |  |  |  | 0 | [10 empty] | 0
310 | Аварийно-диспетчерская служба | ГПП-45 яч.2 (ЗРУ 10 кВ РП-107 ТЭЦ-3) | яч.13, 20 ГПП-11 | яч.13, 20 ГПП-11 | яч.13, 20 ГПП-11 | яч.13, 20 ГПП-11 | яч.13, 20 ГПП-11 | яч.13, 20 ГПП-11 | яч.13, 20 ГПП-11 | яч.13, 20 ГПП-11 | яч.13, 20 ГПП-11 | яч.13, 20 ГПП-11 | яч.13, 20 ГПП-11 | яч.13, 20 ГПП-11 | яч.13, 20 ГПП-11 | яч.13, 20 ГПП-11 |  | КТП-211Н |  | 6 |  |  |  | 0 | [10 empty] | 0
311 | Аварийно-диспетчерская служба | ГПП-11 РП-294 яч. 19, 22 | яч.13, 20 ГПП-11 | яч.13, 20 ГПП-11 | яч.13, 20 ГПП-11 | яч.13, 20 ГПП-11 | яч.13, 20 ГПП-11 | яч.13, 20 ГПП-11 | яч.13, 20 ГПП-11 | яч.13, 20 ГПП-11 | яч.13, 20 ГПП-11 | яч.13, 20 ГПП-11 | яч.13, 20 ГПП-11 | яч.13, 20 ГПП-11 | яч.13, 20 ГПП-11 | яч.13, 20 ГПП-11 |  | КТП-294 |  | 6 |  |  |  | 0 | [10 empty] | 0
312 | Аварийно-диспетчерская служба | ГПП-34 яч. 5, 6 | яч.13, 20 ГПП-11 | яч.13, 20 ГПП-11 | яч.13, 20 ГПП-11 | яч.13, 20 ГПП-11 | яч.13, 20 ГПП-11 | яч.13, 20 ГПП-11 | яч.13, 20 ГПП-11 | яч.13, 20 ГПП-11 | яч.13, 20 ГПП-11 | яч.13, 20 ГПП-11 | яч.13, 20 ГПП-11 | яч.13, 20 ГПП-11 | яч.13, 20 ГПП-11 | яч.13, 20 ГПП-11 |  | КТП-295 |  | 6 |  |  |  | 0 | [10 empty] | 0
313 | Аварийно-диспетчерская служба | ГПП-65 РП-701г яч. 19, 22 | яч.13, 20 ГПП-11 | яч.13, 20 ГПП-11 | яч.13, 20 ГПП-11 | яч.13, 20 ГПП-11 | яч.13, 20 ГПП-11 | яч.13, 20 ГПП-11 | яч.13, 20 ГПП-11 | яч.13, 20 ГПП-11 | яч.13, 20 ГПП-11 | яч.13, 20 ГПП-11 | яч.13, 20 ГПП-11 | яч.13, 20 ГПП-11 | яч.13, 20 ГПП-11 | яч.13, 20 ГПП-11 |  | КТП-704г |  | 6 |  |  |  | 0 | [10 empty] | 0
314 | Аварийно-диспетчерская служба | ГПП-65 РП-845г яч. 5, 6 | яч.13, 20 ГПП-11 | яч.13, 20 ГПП-11 | яч.13, 20 ГПП-11 | яч.13, 20 ГПП-11 | яч.13, 20 ГПП-11 | яч.13, 20 ГПП-11 | яч.13, 20 ГПП-11 | яч.13, 20 ГПП-11 | яч.13, 20 ГПП-11 | яч.13, 20 ГПП-11 | яч.13, 20 ГПП-11 | яч.13, 20 ГПП-11 | яч.13, 20 ГПП-11 | яч.13, 20 ГПП-11 |  | КТП-846г |  | 6 |  |  |  | 0 | [10 empty] | 0
315 | Аварийно-диспетчерская служба | ГПП-65 РП-845г яч. 7, 8 | яч.13, 20 ГПП-11 | яч.13, 20 ГПП-11 | яч.13, 20 ГПП-11 | яч.13, 20 ГПП-11 | яч.13, 20 ГПП-11 | яч.13, 20 ГПП-11 | яч.13, 20 ГПП-11 | яч.13, 20 ГПП-11 | яч.13, 20 ГПП-11 | яч.13, 20 ГПП-11 | яч.13, 20 ГПП-11 | яч.13, 20 ГПП-11 | яч.13, 20 ГПП-11 | яч.13, 20 ГПП-11 |  | КТП-847г |  | 6 |  |  |  | 0 | [10 empty] | 0
316 | Аварийно-диспетчерская служба | ГПП-40 РП-4Т яч. 16, 19 | яч.13, 20 ГПП-11 | яч.13, 20 ГПП-11 | яч.13, 20 ГПП-11 | яч.13, 20 ГПП-11 | яч.13, 20 ГПП-11 | яч.13, 20 ГПП-11 | яч.13, 20 ГПП-11 | яч.13, 20 ГПП-11 | яч.13, 20 ГПП-11 | яч.13, 20 ГПП-11 | яч.13, 20 ГПП-11 | яч.13, 20 ГПП-11 | яч.13, 20 ГПП-11 | яч.13, 20 ГПП-11 |  | КТП-861 |  | 6 |  |  |  | 0 | [10 empty] | 0
317 | Аварийно-диспетчерская служба | ГПП-40 РП-4Т яч. 16, 19 | яч.13, 20 ГПП-11 | яч.13, 20 ГПП-11 | яч.13, 20 ГПП-11 | яч.13, 20 ГПП-11 | яч.13, 20 ГПП-11 | яч.13, 20 ГПП-11 | яч.13, 20 ГПП-11 | яч.13, 20 ГПП-11 | яч.13, 20 ГПП-11 | яч.13, 20 ГПП-11 | яч.13, 20 ГПП-11 | яч.13, 20 ГПП-11 | яч.13, 20 ГПП-11 | яч.13, 20 ГПП-11 |  | КТП-878 |  | 6 |  |  |  | 0 | [10 empty] | 0
ИТОГО: | [23 empty] | 0 | 0 | 0 | 0 |  | 0 | 0 |  |  | 0 |  | 0
[16 empty] | Заместитель главного инженера по электроснабжению МУП "КОС" | [6 empty] | Дацюк В.В.
[16 empty] | Должность | [6 empty] | Ф.И.О. |  |  |  |  | Подпись

## Форма 8.1.1-2021(ноябрь)
[31 empty] | Форма 8.1.1. Ведомость присоединений потребителей услуг сетевой организации (наименование) за | 11 | месяц | 2021 |  | года
МУП "КОС"
Наименование сетевой организации
№ п/п | Наименование структурной единицы сетевой организации | Наименование вышестоящего центра питания относительно вторичного уровня присоединения при нормальной схеме электроснабжения (при наличии) | [14 empty] | Диспетчерское наименование ЛЭП от вышестоящего центра питания до объекта электросетевого хозяйства, определенного вторичным уровнем напряжения | Вторичный уровень присоединения |  |  | Первичный уровень присоединения |  |  | Количество точек поставки потребителей услуг сетевой организации, присоединенных к первичному уровню присоединения, шт.
[18 empty] | Диспетчерское наименование ПС, ТП, РП |  | Высший класс напряжения, кВ | Диспетчерское наименование ВЛ, КЛ | Класс напряжения, кВ |  | Всего | в разделении категорий надежности потребителей электрической энергии |  |  |  | в разделении уровней напряжения ЭПУ потребителей электрической энергии | [7 empty] | Смежные сетевые организации и производители электрической энергии
[25 empty] | 1-я категория надежности | 2-я категория надежности | 3-я категория надежности |  | ВН (110 кВ и выше) | СН1 (35 кВ) |  |  | СН2 (6 - 20 кВ) |  | НН (ниже 1 кВ)
1 | 2 | 3 | [14 empty] | 4 | 5 |  | 6 | 7 | 8 |  | 9 | 10 | 11 | 12 |  | 13 | 14 |  |  | 15 |  | 16 |  | 17
1 | Аварийно-диспетчерская служба | ГПП-7 яч.11, 12 | ГПП-7 яч.11 | ГПП-7 яч.11 | ГПП-7 яч.11 | ГПП-7 яч.11 | ГПП-7 яч.11 | ГПП-7 яч.11 | ГПП-7 яч.11 | ГПП-7 яч.11 | ГПП-7 яч.11 | ГПП-7 яч.11 | ГПП-7 яч.11 | ГПП-7 яч.11 | ГПП-7 яч.11 | ГПП-7 яч.11 |  | ТП-32 |  | 6 |  |  |  | 0 | [10 empty] | 0
2 | Аварийно-диспетчерская служба | ГПП-26 РП-46 яч. 21, 20 | ГПП-26 яч.25,26, РП-46 яч.21,20 ТП-104 ф.ф.7,8 | ГПП-26 яч.25,26, РП-46 яч.21,20 ТП-104 ф.ф.7,8 | ГПП-26 яч.25,26, РП-46 яч.21,20 ТП-104 ф.ф.7,8 | ГПП-26 яч.25,26, РП-46 яч.21,20 ТП-104 ф.ф.7,8 | ГПП-26 яч.25,26, РП-46 яч.21,20 ТП-104 ф.ф.7,8 | ГПП-26 яч.25,26, РП-46 яч.21,20 ТП-104 ф.ф.7,8 | ГПП-26 яч.25,26, РП-46 яч.21,20 ТП-104 ф.ф.7,8 | ГПП-26 яч.25,26, РП-46 яч.21,20 ТП-104 ф.ф.7,8 | ГПП-26 яч.25,26, РП-46 яч.21,20 ТП-104 ф.ф.7,8 | ГПП-26 яч.25,26, РП-46 яч.21,20 ТП-104 ф.ф.7,8 | ГПП-26 яч.25,26, РП-46 яч.21,20 ТП-104 ф.ф.7,8 | ГПП-26 яч.25,26, РП-46 яч.21,20 ТП-104 ф.ф.7,8 | ГПП-26 яч.25,26, РП-46 яч.21,20 ТП-104 ф.ф.7,8 | ГПП-26 яч.25,26, РП-46 яч.21,20 ТП-104 ф.ф.7,8 |  | КТП-35 |  | 6 |  |  |  | 0 | [10 empty] | 0
3 | Аварийно-диспетчерская служба | ГПП-26 РП-46 яч.29,28 | ГПП-26 яч. 25,26 РП-46 яч.29,28 | ГПП-26 яч. 25,26 РП-46 яч.29,28 | ГПП-26 яч. 25,26 РП-46 яч.29,28 | ГПП-26 яч. 25,26 РП-46 яч.29,28 | ГПП-26 яч. 25,26 РП-46 яч.29,28 | ГПП-26 яч. 25,26 РП-46 яч.29,28 | ГПП-26 яч. 25,26 РП-46 яч.29,28 | ГПП-26 яч. 25,26 РП-46 яч.29,28 | ГПП-26 яч. 25,26 РП-46 яч.29,28 | ГПП-26 яч. 25,26 РП-46 яч.29,28 | ГПП-26 яч. 25,26 РП-46 яч.29,28 | ГПП-26 яч. 25,26 РП-46 яч.29,28 | ГПП-26 яч. 25,26 РП-46 яч.29,28 | ГПП-26 яч. 25,26 РП-46 яч.29,28 |  | ТП-51-2П |  | 6 |  |  |  | 0 | [10 empty] | 0
4 | Аварийно-диспетчерская служба | ГПП-26 РП-46 ф.10, 11 | ГПП-26 РП-46 ф.10, 11 | ГПП-26 РП-46 ф.10, 11 | ГПП-26 РП-46 ф.10, 11 | ГПП-26 РП-46 ф.10, 11 | ГПП-26 РП-46 ф.10, 11 | ГПП-26 РП-46 ф.10, 11 | ГПП-26 РП-46 ф.10, 11 | ГПП-26 РП-46 ф.10, 11 | ГПП-26 РП-46 ф.10, 11 | ГПП-26 РП-46 ф.10, 11 | ГПП-26 РП-46 ф.10, 11 | ГПП-26 РП-46 ф.10, 11 | ГПП-26 РП-46 ф.10, 11 | ГПП-26 РП-46 ф.10, 11 |  | ТП-52П |  | 6 |  |  |  | 0 | [10 empty] | 0
5 | Аварийно-диспетчерская служба | ГПП-50 РП-66 яч. 7 (ГПП-8 РП-66 яч. 8) | ГПП-50 РП-66 яч. 7 | ГПП-50 РП-66 яч. 7 | ГПП-50 РП-66 яч. 7 | ГПП-50 РП-66 яч. 7 | ГПП-50 РП-66 яч. 7 | ГПП-50 РП-66 яч. 7 | ГПП-50 РП-66 яч. 7 | ГПП-50 РП-66 яч. 7 | ГПП-50 РП-66 яч. 7 | ГПП-50 РП-66 яч. 7 | ГПП-50 РП-66 яч. 7 | ГПП-50 РП-66 яч. 7 | ГПП-50 РП-66 яч. 7 | ГПП-50 РП-66 яч. 7 |  | ТП-64П |  | 6 |  |  |  | 0 | [10 empty] | 0
6 | Аварийно-диспетчерская служба | ГПП-8 РП-46 яч. 12, 13 | ГПП-8 яч.12 РП-46 яч. 13 | ГПП-8 яч.12 РП-46 яч. 13 | ГПП-8 яч.12 РП-46 яч. 13 | ГПП-8 яч.12 РП-46 яч. 13 | ГПП-8 яч.12 РП-46 яч. 13 | ГПП-8 яч.12 РП-46 яч. 13 | ГПП-8 яч.12 РП-46 яч. 13 | ГПП-8 яч.12 РП-46 яч. 13 | ГПП-8 яч.12 РП-46 яч. 13 | ГПП-8 яч.12 РП-46 яч. 13 | ГПП-8 яч.12 РП-46 яч. 13 | ГПП-8 яч.12 РП-46 яч. 13 | ГПП-8 яч.12 РП-46 яч. 13 | ГПП-8 яч.12 РП-46 яч. 13 |  | ТП-64б |  | 6 |  |  |  | 0 | [10 empty] | 0
7 | Аварийно-диспетчерская служба | ГПП-26 яч. 37,38 | ГПП-26 яч. 37,38 | ГПП-26 яч. 37,38 | ГПП-26 яч. 37,38 | ГПП-26 яч. 37,38 | ГПП-26 яч. 37,38 | ГПП-26 яч. 37,38 | ГПП-26 яч. 37,38 | ГПП-26 яч. 37,38 | ГПП-26 яч. 37,38 | ГПП-26 яч. 37,38 | ГПП-26 яч. 37,38 | ГПП-26 яч. 37,38 | ГПП-26 яч. 37,38 | ГПП-26 яч. 37,38 |  | ТП-64-1П |  | 6 |  |  |  | 0 | [10 empty] | 0
8 | Аварийно-диспетчерская служба | ГПП-8 яч.12,11; ГПП-26 РП-46 яч.12,13 | Т-1 ГПП-8 яч.12,11; Т-2 ГПП-26, РП-46 яч.12,13 | Т-1 ГПП-8 яч.12,11; Т-2 ГПП-26, РП-46 яч.12,13 | Т-1 ГПП-8 яч.12,11; Т-2 ГПП-26, РП-46 яч.12,13 | Т-1 ГПП-8 яч.12,11; Т-2 ГПП-26, РП-46 яч.12,13 | Т-1 ГПП-8 яч.12,11; Т-2 ГПП-26, РП-46 яч.12,13 | Т-1 ГПП-8 яч.12,11; Т-2 ГПП-26, РП-46 яч.12,13 | Т-1 ГПП-8 яч.12,11; Т-2 ГПП-26, РП-46 яч.12,13 | Т-1 ГПП-8 яч.12,11; Т-2 ГПП-26, РП-46 яч.12,13 | Т-1 ГПП-8 яч.12,11; Т-2 ГПП-26, РП-46 яч.12,13 | Т-1 ГПП-8 яч.12,11; Т-2 ГПП-26, РП-46 яч.12,13 | Т-1 ГПП-8 яч.12,11; Т-2 ГПП-26, РП-46 яч.12,13 | Т-1 ГПП-8 яч.12,11; Т-2 ГПП-26, РП-46 яч.12,13 | Т-1 ГПП-8 яч.12,11; Т-2 ГПП-26, РП-46 яч.12,13 | Т-1 ГПП-8 яч.12,11; Т-2 ГПП-26, РП-46 яч.12,13 |  | ТП-76 |  | 6 |  |  |  | 0 | [10 empty] | 0
9 | Аварийно-диспетчерская служба | ГПП-7 ф.12 | ГПП-7 ф.12 | ГПП-7 ф.12 | ГПП-7 ф.12 | ГПП-7 ф.12 | ГПП-7 ф.12 | ГПП-7 ф.12 | ГПП-7 ф.12 | ГПП-7 ф.12 | ГПП-7 ф.12 | ГПП-7 ф.12 | ГПП-7 ф.12 | ГПП-7 ф.12 | ГПП-7 ф.12 | ГПП-7 ф.12 |  | КТПН-80П |  | 6 |  |  |  | 0 | [10 empty] | 0
10 | Аварийно-диспетчерская служба | ГПП-7 яч.11 | ГПП-7 яч.11 | ГПП-7 яч.11 | ГПП-7 яч.11 | ГПП-7 яч.11 | ГПП-7 яч.11 | ГПП-7 яч.11 | ГПП-7 яч.11 | ГПП-7 яч.11 | ГПП-7 яч.11 | ГПП-7 яч.11 | ГПП-7 яч.11 | ГПП-7 яч.11 | ГПП-7 яч.11 | ГПП-7 яч.11 |  | КТПН-96 |  | 6 |  |  |  | 0 | [10 empty] | 0
11 | Аварийно-диспетчерская служба | ГПП-26 РП-150 яч.3,4 | ГПП-26 РП-150 яч.3,4 | ГПП-26 РП-150 яч.3,4 | ГПП-26 РП-150 яч.3,4 | ГПП-26 РП-150 яч.3,4 | ГПП-26 РП-150 яч.3,4 | ГПП-26 РП-150 яч.3,4 | ГПП-26 РП-150 яч.3,4 | ГПП-26 РП-150 яч.3,4 | ГПП-26 РП-150 яч.3,4 | ГПП-26 РП-150 яч.3,4 | ГПП-26 РП-150 яч.3,4 | ГПП-26 РП-150 яч.3,4 | ГПП-26 РП-150 яч.3,4 | ГПП-26 РП-150 яч.3,4 |  | КТП-151 |  | 6 |  |  |  | 0 | [10 empty] | 0
12 | Аварийно-диспетчерская служба | ГПП-26 РП-436 яч.8 | ГПП-26 РП-436 ф.8 ТП-47 ф.4 | ГПП-26 РП-436 ф.8 ТП-47 ф.4 | ГПП-26 РП-436 ф.8 ТП-47 ф.4 | ГПП-26 РП-436 ф.8 ТП-47 ф.4 | ГПП-26 РП-436 ф.8 ТП-47 ф.4 | ГПП-26 РП-436 ф.8 ТП-47 ф.4 | ГПП-26 РП-436 ф.8 ТП-47 ф.4 | ГПП-26 РП-436 ф.8 ТП-47 ф.4 | ГПП-26 РП-436 ф.8 ТП-47 ф.4 | ГПП-26 РП-436 ф.8 ТП-47 ф.4 | ГПП-26 РП-436 ф.8 ТП-47 ф.4 | ГПП-26 РП-436 ф.8 ТП-47 ф.4 | ГПП-26 РП-436 ф.8 ТП-47 ф.4 | ГПП-26 РП-436 ф.8 ТП-47 ф.4 |  | КТП-218П |  | 6 |  |  |  | 0 | [10 empty] | 0
13 | Аварийно-диспетчерская служба | ГПП-26 яч.15, 16 (ГПП-26 РП-46 яч.13) | ГПП-26 яч.15 РП-46 яч.13 | ГПП-26 яч.15 РП-46 яч.13 | ГПП-26 яч.15 РП-46 яч.13 | ГПП-26 яч.15 РП-46 яч.13 | ГПП-26 яч.15 РП-46 яч.13 | ГПП-26 яч.15 РП-46 яч.13 | ГПП-26 яч.15 РП-46 яч.13 | ГПП-26 яч.15 РП-46 яч.13 | ГПП-26 яч.15 РП-46 яч.13 | ГПП-26 яч.15 РП-46 яч.13 | ГПП-26 яч.15 РП-46 яч.13 | ГПП-26 яч.15 РП-46 яч.13 | ГПП-26 яч.15 РП-46 яч.13 | ГПП-26 яч.15 РП-46 яч.13 |  | КТП-220 |  | 6 |  |  |  | 0 | [10 empty] | 0
14 | Аварийно-диспетчерская служба | ГПП-26 яч.15, 16 (ГПП-26 РП-46 яч.13) | ГПП-26 яч.15 РП-46 яч.13 | ГПП-26 яч.15 РП-46 яч.13 | ГПП-26 яч.15 РП-46 яч.13 | ГПП-26 яч.15 РП-46 яч.13 | ГПП-26 яч.15 РП-46 яч.13 | ГПП-26 яч.15 РП-46 яч.13 | ГПП-26 яч.15 РП-46 яч.13 | ГПП-26 яч.15 РП-46 яч.13 | ГПП-26 яч.15 РП-46 яч.13 | ГПП-26 яч.15 РП-46 яч.13 | ГПП-26 яч.15 РП-46 яч.13 | ГПП-26 яч.15 РП-46 яч.13 | ГПП-26 яч.15 РП-46 яч.13 | ГПП-26 яч.15 РП-46 яч.13 |  | КТП-221 |  | 6 |  |  |  | 0 | [10 empty] | 0
15 | Аварийно-диспетчерская служба | ГПП-18 яч.10 | ГПП-18 ф.10 | ГПП-18 ф.10 | ГПП-18 ф.10 | ГПП-18 ф.10 | ГПП-18 ф.10 | ГПП-18 ф.10 | ГПП-18 ф.10 | ГПП-18 ф.10 | ГПП-18 ф.10 | ГПП-18 ф.10 | ГПП-18 ф.10 | ГПП-18 ф.10 | ГПП-18 ф.10 | ГПП-18 ф.10 |  | КТПН-242-1П |  | 6 |  |  |  | 0 | [10 empty] | 0
16 | Аварийно-диспетчерская служба | ГПП-48 ф.ф.28,29; РП-784 ф.ф. 11,12 | ГПП-48 ф.ф.28,29; РП-784 ф.ф. 11,12 | ГПП-48 ф.ф.28,29; РП-784 ф.ф. 11,12 | ГПП-48 ф.ф.28,29; РП-784 ф.ф. 11,12 | ГПП-48 ф.ф.28,29; РП-784 ф.ф. 11,12 | ГПП-48 ф.ф.28,29; РП-784 ф.ф. 11,12 | ГПП-48 ф.ф.28,29; РП-784 ф.ф. 11,12 | ГПП-48 ф.ф.28,29; РП-784 ф.ф. 11,12 | ГПП-48 ф.ф.28,29; РП-784 ф.ф. 11,12 | ГПП-48 ф.ф.28,29; РП-784 ф.ф. 11,12 | ГПП-48 ф.ф.28,29; РП-784 ф.ф. 11,12 | ГПП-48 ф.ф.28,29; РП-784 ф.ф. 11,12 | ГПП-48 ф.ф.28,29; РП-784 ф.ф. 11,12 | ГПП-48 ф.ф.28,29; РП-784 ф.ф. 11,12 | ГПП-48 ф.ф.28,29; РП-784 ф.ф. 11,12 |  | ТП-343 |  | 6 |  |  |  | 0 | [10 empty] | 0
17 | Аварийно-диспетчерская служба | ГПП-36 яч.16 | ГПП-36 яч.16 | ГПП-36 яч.16 | ГПП-36 яч.16 | ГПП-36 яч.16 | ГПП-36 яч.16 | ГПП-36 яч.16 | ГПП-36 яч.16 | ГПП-36 яч.16 | ГПП-36 яч.16 | ГПП-36 яч.16 | ГПП-36 яч.16 | ГПП-36 яч.16 | ГПП-36 яч.16 | ГПП-36 яч.16 |  | КТП-346П |  | 6 |  |  |  | 0 | [10 empty] | 0
18 | Аварийно-диспетчерская служба | ГПП-11 РП-294 яч.13, 26 | ГПП-11 РП-294 ф.13 | ГПП-11 РП-294 ф.13 | ГПП-11 РП-294 ф.13 | ГПП-11 РП-294 ф.13 | ГПП-11 РП-294 ф.13 | ГПП-11 РП-294 ф.13 | ГПП-11 РП-294 ф.13 | ГПП-11 РП-294 ф.13 | ГПП-11 РП-294 ф.13 | ГПП-11 РП-294 ф.13 | ГПП-11 РП-294 ф.13 | ГПП-11 РП-294 ф.13 | ГПП-11 РП-294 ф.13 | ГПП-11 РП-294 ф.13 |  | КТП-350-1П |  | 6 |  |  |  | 0 | [10 empty] | 0
19 | Аварийно-диспетчерская служба | ГПП-11 яч. 15, 20 | ГПП-11 яч. 15, 20 | ГПП-11 яч. 15, 20 | ГПП-11 яч. 15, 20 | ГПП-11 яч. 15, 20 | ГПП-11 яч. 15, 20 | ГПП-11 яч. 15, 20 | ГПП-11 яч. 15, 20 | ГПП-11 яч. 15, 20 | ГПП-11 яч. 15, 20 | ГПП-11 яч. 15, 20 | ГПП-11 яч. 15, 20 | ГПП-11 яч. 15, 20 | ГПП-11 яч. 15, 20 | ГПП-11 яч. 15, 20 |  | ТП-354 |  | 6 |  |  |  | 0 | [10 empty] | 0
20 | Аварийно-диспетчерская служба | ГПП-26 ТП-994-1П яч.3 | ГПП-26 яч. 1, 2 ТП-994-1П ф.3 | ГПП-26 яч. 1, 2 ТП-994-1П ф.3 | ГПП-26 яч. 1, 2 ТП-994-1П ф.3 | ГПП-26 яч. 1, 2 ТП-994-1П ф.3 | ГПП-26 яч. 1, 2 ТП-994-1П ф.3 | ГПП-26 яч. 1, 2 ТП-994-1П ф.3 | ГПП-26 яч. 1, 2 ТП-994-1П ф.3 | ГПП-26 яч. 1, 2 ТП-994-1П ф.3 | ГПП-26 яч. 1, 2 ТП-994-1П ф.3 | ГПП-26 яч. 1, 2 ТП-994-1П ф.3 | ГПП-26 яч. 1, 2 ТП-994-1П ф.3 | ГПП-26 яч. 1, 2 ТП-994-1П ф.3 | ГПП-26 яч. 1, 2 ТП-994-1П ф.3 | ГПП-26 яч. 1, 2 ТП-994-1П ф.3 |  | КТПН-356 |  | 6 |  |  |  | 0 | [10 empty] | 0
21 | Аварийно-диспетчерская служба | ГПП-12 РП-770 яч.20 | ГПП-12 РП-770 ф.20 | ГПП-12 РП-770 ф.20 | ГПП-12 РП-770 ф.20 | ГПП-12 РП-770 ф.20 | ГПП-12 РП-770 ф.20 | ГПП-12 РП-770 ф.20 | ГПП-12 РП-770 ф.20 | ГПП-12 РП-770 ф.20 | ГПП-12 РП-770 ф.20 | ГПП-12 РП-770 ф.20 | ГПП-12 РП-770 ф.20 | ГПП-12 РП-770 ф.20 | ГПП-12 РП-770 ф.20 | ГПП-12 РП-770 ф.20 |  | КТПН-400Т |  | 6 |  |  |  | 0 | [10 empty] | 0
22 | Аварийно-диспетчерская служба | ГПП-59 яч.9,10 | ГПП-59 яч.9,10 ТП-465 яч.7, 8 | ГПП-59 яч.9,10 ТП-465 яч.7, 8 | ГПП-59 яч.9,10 ТП-465 яч.7, 8 | ГПП-59 яч.9,10 ТП-465 яч.7, 8 | ГПП-59 яч.9,10 ТП-465 яч.7, 8 | ГПП-59 яч.9,10 ТП-465 яч.7, 8 | ГПП-59 яч.9,10 ТП-465 яч.7, 8 | ГПП-59 яч.9,10 ТП-465 яч.7, 8 | ГПП-59 яч.9,10 ТП-465 яч.7, 8 | ГПП-59 яч.9,10 ТП-465 яч.7, 8 | ГПП-59 яч.9,10 ТП-465 яч.7, 8 | ГПП-59 яч.9,10 ТП-465 яч.7, 8 | ГПП-59 яч.9,10 ТП-465 яч.7, 8 | ГПП-59 яч.9,10 ТП-465 яч.7, 8 |  | ТП-405К |  | 6 |  |  |  | 0 | [10 empty] | 0
23 | Аварийно-диспетчерская служба | ГПП-59 яч. 9, 10 | ГПП-59 ТП-414 ф.7 | ГПП-59 ТП-414 ф.7 | ГПП-59 ТП-414 ф.7 | ГПП-59 ТП-414 ф.7 | ГПП-59 ТП-414 ф.7 | ГПП-59 ТП-414 ф.7 | ГПП-59 ТП-414 ф.7 | ГПП-59 ТП-414 ф.7 | ГПП-59 ТП-414 ф.7 | ГПП-59 ТП-414 ф.7 | ГПП-59 ТП-414 ф.7 | ГПП-59 ТП-414 ф.7 | ГПП-59 ТП-414 ф.7 | ГПП-59 ТП-414 ф.7 |  | ТП-415 |  | 6 |  |  |  | 0 | [10 empty] | 0
24 | Аварийно-диспетчерская служба | ГПП-4 ф. 51, РП-512 ф.11 | ГПП-4 ф. 51, РП-512 ф.11 | ГПП-4 ф. 51, РП-512 ф.11 | ГПП-4 ф. 51, РП-512 ф.11 | ГПП-4 ф. 51, РП-512 ф.11 | ГПП-4 ф. 51, РП-512 ф.11 | ГПП-4 ф. 51, РП-512 ф.11 | ГПП-4 ф. 51, РП-512 ф.11 | ГПП-4 ф. 51, РП-512 ф.11 | ГПП-4 ф. 51, РП-512 ф.11 | ГПП-4 ф. 51, РП-512 ф.11 | ГПП-4 ф. 51, РП-512 ф.11 | ГПП-4 ф. 51, РП-512 ф.11 | ГПП-4 ф. 51, РП-512 ф.11 | ГПП-4 ф. 51, РП-512 ф.11 |  | КТП-514 |  | 6 |  |  |  | 0 | [10 empty] | 0
25 | Аварийно-диспетчерская служба | ГПП-48 ф.ф.25,30 | ГПП-48 ф.ф.25,30 | ГПП-48 ф.ф.25,30 | ГПП-48 ф.ф.25,30 | ГПП-48 ф.ф.25,30 | ГПП-48 ф.ф.25,30 | ГПП-48 ф.ф.25,30 | ГПП-48 ф.ф.25,30 | ГПП-48 ф.ф.25,30 | ГПП-48 ф.ф.25,30 | ГПП-48 ф.ф.25,30 | ГПП-48 ф.ф.25,30 | ГПП-48 ф.ф.25,30 | ГПП-48 ф.ф.25,30 | ГПП-48 ф.ф.25,30 |  | ТП-520 |  | 6 |  |  |  | 0 | [10 empty] | 0
26 | Аварийно-диспетчерская служба | ГПП-12 РП-868 яч. 22 | ф. 22 РП-868; ГПП-12 ф.ф. 9,56 | ф. 22 РП-868; ГПП-12 ф.ф. 9,56 | ф. 22 РП-868; ГПП-12 ф.ф. 9,56 | ф. 22 РП-868; ГПП-12 ф.ф. 9,56 | ф. 22 РП-868; ГПП-12 ф.ф. 9,56 | ф. 22 РП-868; ГПП-12 ф.ф. 9,56 | ф. 22 РП-868; ГПП-12 ф.ф. 9,56 | ф. 22 РП-868; ГПП-12 ф.ф. 9,56 | ф. 22 РП-868; ГПП-12 ф.ф. 9,56 | ф. 22 РП-868; ГПП-12 ф.ф. 9,56 | ф. 22 РП-868; ГПП-12 ф.ф. 9,56 | ф. 22 РП-868; ГПП-12 ф.ф. 9,56 | ф. 22 РП-868; ГПП-12 ф.ф. 9,56 | ф. 22 РП-868; ГПП-12 ф.ф. 9,56 |  | КТПН-521 |  | 6 |  |  |  | 0 | [10 empty] | 0
27 | Аварийно-диспетчерская служба | ГПП-4 РП-512 яч.12 | ГПП-4 РП-512 яч.12 | ГПП-4 РП-512 яч.12 | ГПП-4 РП-512 яч.12 | ГПП-4 РП-512 яч.12 | ГПП-4 РП-512 яч.12 | ГПП-4 РП-512 яч.12 | ГПП-4 РП-512 яч.12 | ГПП-4 РП-512 яч.12 | ГПП-4 РП-512 яч.12 | ГПП-4 РП-512 яч.12 | ГПП-4 РП-512 яч.12 | ГПП-4 РП-512 яч.12 | ГПП-4 РП-512 яч.12 | ГПП-4 РП-512 яч.12 |  | ТП-558П |  | 6 |  |  |  | 0 | [10 empty] | 0
28 | Аварийно-диспетчерская служба | ГПП-25 РП-983 яч.21, 22 | ГПП-25 РП-983 яч.21, ТП-999 ЗРУ 6кВ яч.7,8 | ГПП-25 РП-983 яч.21, ТП-999 ЗРУ 6кВ яч.7,8 | ГПП-25 РП-983 яч.21, ТП-999 ЗРУ 6кВ яч.7,8 | ГПП-25 РП-983 яч.21, ТП-999 ЗРУ 6кВ яч.7,8 | ГПП-25 РП-983 яч.21, ТП-999 ЗРУ 6кВ яч.7,8 | ГПП-25 РП-983 яч.21, ТП-999 ЗРУ 6кВ яч.7,8 | ГПП-25 РП-983 яч.21, ТП-999 ЗРУ 6кВ яч.7,8 | ГПП-25 РП-983 яч.21, ТП-999 ЗРУ 6кВ яч.7,8 | ГПП-25 РП-983 яч.21, ТП-999 ЗРУ 6кВ яч.7,8 | ГПП-25 РП-983 яч.21, ТП-999 ЗРУ 6кВ яч.7,8 | ГПП-25 РП-983 яч.21, ТП-999 ЗРУ 6кВ яч.7,8 | ГПП-25 РП-983 яч.21, ТП-999 ЗРУ 6кВ яч.7,8 | ГПП-25 РП-983 яч.21, ТП-999 ЗРУ 6кВ яч.7,8 | ГПП-25 РП-983 яч.21, ТП-999 ЗРУ 6кВ яч.7,8 |  | ТП-607 бис |  | 6 |  |  |  | 0 | [10 empty] | 0
29 | Аварийно-диспетчерская служба | ГПП-8 яч. 32, 31 | ГПП-8 ф.32 | ГПП-8 ф.32 | ГПП-8 ф.32 | ГПП-8 ф.32 | ГПП-8 ф.32 | ГПП-8 ф.32 | ГПП-8 ф.32 | ГПП-8 ф.32 | ГПП-8 ф.32 | ГПП-8 ф.32 | ГПП-8 ф.32 | ГПП-8 ф.32 | ГПП-8 ф.32 | ГПП-8 ф.32 |  | ТП-620 |  | 6 |  |  |  | 0 | [10 empty] | 0
30 | Аварийно-диспетчерская служба | ГПП-8 яч. 32, 31 | ГПП-8 ф.32 | ГПП-8 ф.32 | ГПП-8 ф.32 | ГПП-8 ф.32 | ГПП-8 ф.32 | ГПП-8 ф.32 | ГПП-8 ф.32 | ГПП-8 ф.32 | ГПП-8 ф.32 | ГПП-8 ф.32 | ГПП-8 ф.32 | ГПП-8 ф.32 | ГПП-8 ф.32 | ГПП-8 ф.32 |  | ТП-621 |  | 6 |  |  |  | 0 | [10 empty] | 0
31 | Аварийно-диспетчерская служба | ГПП-7 яч. 11, 12 | ГПП-7 ф.10 | ГПП-7 ф.10 | ГПП-7 ф.10 | ГПП-7 ф.10 | ГПП-7 ф.10 | ГПП-7 ф.10 | ГПП-7 ф.10 | ГПП-7 ф.10 | ГПП-7 ф.10 | ГПП-7 ф.10 | ГПП-7 ф.10 | ГПП-7 ф.10 | ГПП-7 ф.10 | ГПП-7 ф.10 |  | КТП-691-1П |  | 6 |  |  |  | 0 | [10 empty] | 0
32 | Аварийно-диспетчерская служба | ГПП-7 яч.10 | ГПП-7 яч.10 | ГПП-7 яч.10 | ГПП-7 яч.10 | ГПП-7 яч.10 | ГПП-7 яч.10 | ГПП-7 яч.10 | ГПП-7 яч.10 | ГПП-7 яч.10 | ГПП-7 яч.10 | ГПП-7 яч.10 | ГПП-7 яч.10 | ГПП-7 яч.10 | ГПП-7 яч.10 | ГПП-7 яч.10 |  | ТП-693 |  | 6 |  |  |  | 0 | [10 empty] | 0
33 | Аварийно-диспетчерская служба | ГПП-8 яч. 31, 32 | ГПП-8 ф.31 ТП-621 ф.3 | ГПП-8 ф.31 ТП-621 ф.3 | ГПП-8 ф.31 ТП-621 ф.3 | ГПП-8 ф.31 ТП-621 ф.3 | ГПП-8 ф.31 ТП-621 ф.3 | ГПП-8 ф.31 ТП-621 ф.3 | ГПП-8 ф.31 ТП-621 ф.3 | ГПП-8 ф.31 ТП-621 ф.3 | ГПП-8 ф.31 ТП-621 ф.3 | ГПП-8 ф.31 ТП-621 ф.3 | ГПП-8 ф.31 ТП-621 ф.3 | ГПП-8 ф.31 ТП-621 ф.3 | ГПП-8 ф.31 ТП-621 ф.3 | ГПП-8 ф.31 ТП-621 ф.3 |  | ТП-694 |  | 6 |  |  |  | 0 | [10 empty] | 0
34 | Аварийно-диспетчерская служба | ГПП-34 яч.48 | ГПП-34 ф.48 | ГПП-34 ф.48 | ГПП-34 ф.48 | ГПП-34 ф.48 | ГПП-34 ф.48 | ГПП-34 ф.48 | ГПП-34 ф.48 | ГПП-34 ф.48 | ГПП-34 ф.48 | ГПП-34 ф.48 | ГПП-34 ф.48 | ГПП-34 ф.48 | ГПП-34 ф.48 | ГПП-34 ф.48 |  | КТПН-701-1П |  | 6 |  |  |  | 0 | [10 empty] | 0
35 | Аварийно-диспетчерская служба | ГПП-34 яч.48 | ГПП-34 ф.48 | ГПП-34 ф.48 | ГПП-34 ф.48 | ГПП-34 ф.48 | ГПП-34 ф.48 | ГПП-34 ф.48 | ГПП-34 ф.48 | ГПП-34 ф.48 | ГПП-34 ф.48 | ГПП-34 ф.48 | ГПП-34 ф.48 | ГПП-34 ф.48 | ГПП-34 ф.48 | ГПП-34 ф.48 |  | КТПН-701-2П |  | 6 |  |  |  | 0 | [10 empty] | 0
36 | Аварийно-диспетчерская служба | ГПП-34 яч.48 | ГПП-34 ф.48 | ГПП-34 ф.48 | ГПП-34 ф.48 | ГПП-34 ф.48 | ГПП-34 ф.48 | ГПП-34 ф.48 | ГПП-34 ф.48 | ГПП-34 ф.48 | ГПП-34 ф.48 | ГПП-34 ф.48 | ГПП-34 ф.48 | ГПП-34 ф.48 | ГПП-34 ф.48 | ГПП-34 ф.48 |  | КТПН-701-3П |  | 6 |  |  |  | 0 | [10 empty] | 0
37 | Аварийно-диспетчерская служба | ГПП-34 яч.48 | ГПП-34 ф.48 | ГПП-34 ф.48 | ГПП-34 ф.48 | ГПП-34 ф.48 | ГПП-34 ф.48 | ГПП-34 ф.48 | ГПП-34 ф.48 | ГПП-34 ф.48 | ГПП-34 ф.48 | ГПП-34 ф.48 | ГПП-34 ф.48 | ГПП-34 ф.48 | ГПП-34 ф.48 | ГПП-34 ф.48 |  | КТПН-701-4П |  | 6 |  |  |  | 0 | [10 empty] | 0
38 | Аварийно-диспетчерская служба | ГПП-48 РП-784 яч.11,12 | ГПП-48 ф.28,; РП-784 яч.11,12; ТП-735 шина;ТП-739 ф.3,4 | ГПП-48 ф.28,; РП-784 яч.11,12; ТП-735 шина;ТП-739 ф.3,4 | ГПП-48 ф.28,; РП-784 яч.11,12; ТП-735 шина;ТП-739 ф.3,4 | ГПП-48 ф.28,; РП-784 яч.11,12; ТП-735 шина;ТП-739 ф.3,4 | ГПП-48 ф.28,; РП-784 яч.11,12; ТП-735 шина;ТП-739 ф.3,4 | ГПП-48 ф.28,; РП-784 яч.11,12; ТП-735 шина;ТП-739 ф.3,4 | ГПП-48 ф.28,; РП-784 яч.11,12; ТП-735 шина;ТП-739 ф.3,4 | ГПП-48 ф.28,; РП-784 яч.11,12; ТП-735 шина;ТП-739 ф.3,4 | ГПП-48 ф.28,; РП-784 яч.11,12; ТП-735 шина;ТП-739 ф.3,4 | ГПП-48 ф.28,; РП-784 яч.11,12; ТП-735 шина;ТП-739 ф.3,4 | ГПП-48 ф.28,; РП-784 яч.11,12; ТП-735 шина;ТП-739 ф.3,4 | ГПП-48 ф.28,; РП-784 яч.11,12; ТП-735 шина;ТП-739 ф.3,4 | ГПП-48 ф.28,; РП-784 яч.11,12; ТП-735 шина;ТП-739 ф.3,4 | ГПП-48 ф.28,; РП-784 яч.11,12; ТП-735 шина;ТП-739 ф.3,4 |  | ТП-738 |  | 6 |  |  |  | 0 | [10 empty] | 0
39 | Аварийно-диспетчерская служба | ГПП-12 яч.43Ц | ГПП-48 ф.ф.28,29; РП-784 ф.ф. 11,12 | ГПП-48 ф.ф.28,29; РП-784 ф.ф. 11,12 | ГПП-48 ф.ф.28,29; РП-784 ф.ф. 11,12 | ГПП-48 ф.ф.28,29; РП-784 ф.ф. 11,12 | ГПП-48 ф.ф.28,29; РП-784 ф.ф. 11,12 | ГПП-48 ф.ф.28,29; РП-784 ф.ф. 11,12 | ГПП-48 ф.ф.28,29; РП-784 ф.ф. 11,12 | ГПП-48 ф.ф.28,29; РП-784 ф.ф. 11,12 | ГПП-48 ф.ф.28,29; РП-784 ф.ф. 11,12 | ГПП-48 ф.ф.28,29; РП-784 ф.ф. 11,12 | ГПП-48 ф.ф.28,29; РП-784 ф.ф. 11,12 | ГПП-48 ф.ф.28,29; РП-784 ф.ф. 11,12 | ГПП-48 ф.ф.28,29; РП-784 ф.ф. 11,12 | ГПП-48 ф.ф.28,29; РП-784 ф.ф. 11,12 |  | МТП-761 |  | 6 |  |  |  | 0 | [10 empty] | 0
40 | Аварийно-диспетчерская служба | ГПП-48 РП 800 яч. 9, 10 | ГПП-48 ф.ф.27,28; РП 800 ф.ф.9,10 | ГПП-48 ф.ф.27,28; РП 800 ф.ф.9,10 | ГПП-48 ф.ф.27,28; РП 800 ф.ф.9,10 | ГПП-48 ф.ф.27,28; РП 800 ф.ф.9,10 | ГПП-48 ф.ф.27,28; РП 800 ф.ф.9,10 | ГПП-48 ф.ф.27,28; РП 800 ф.ф.9,10 | ГПП-48 ф.ф.27,28; РП 800 ф.ф.9,10 | ГПП-48 ф.ф.27,28; РП 800 ф.ф.9,10 | ГПП-48 ф.ф.27,28; РП 800 ф.ф.9,10 | ГПП-48 ф.ф.27,28; РП 800 ф.ф.9,10 | ГПП-48 ф.ф.27,28; РП 800 ф.ф.9,10 | ГПП-48 ф.ф.27,28; РП 800 ф.ф.9,10 | ГПП-48 ф.ф.27,28; РП 800 ф.ф.9,10 | ГПП-48 ф.ф.27,28; РП 800 ф.ф.9,10 |  | ТП-801 |  | 6 |  |  |  | 0 | [10 empty] | 0
41 | Аварийно-диспетчерская служба | ГПП-48 РП-88 яч.19 (ГПП-48 РП-796 яч. 12) | ГПП-48 ф.ф.16,17; РП-88 ф.19 | ГПП-48 ф.ф.16,17; РП-88 ф.19 | ГПП-48 ф.ф.16,17; РП-88 ф.19 | ГПП-48 ф.ф.16,17; РП-88 ф.19 | ГПП-48 ф.ф.16,17; РП-88 ф.19 | ГПП-48 ф.ф.16,17; РП-88 ф.19 | ГПП-48 ф.ф.16,17; РП-88 ф.19 | ГПП-48 ф.ф.16,17; РП-88 ф.19 | ГПП-48 ф.ф.16,17; РП-88 ф.19 | ГПП-48 ф.ф.16,17; РП-88 ф.19 | ГПП-48 ф.ф.16,17; РП-88 ф.19 | ГПП-48 ф.ф.16,17; РП-88 ф.19 | ГПП-48 ф.ф.16,17; РП-88 ф.19 | ГПП-48 ф.ф.16,17; РП-88 ф.19 |  | ТП-834 |  | 6 |  |  |  | 0 | [10 empty] | 0
42 | Аварийно-диспетчерская служба | ГПП-65 яч.47,48 | ГПП-65 яч.47,48 ТП-109г ф.ф.7,8 | ГПП-65 яч.47,48 ТП-109г ф.ф.7,8 | ГПП-65 яч.47,48 ТП-109г ф.ф.7,8 | ГПП-65 яч.47,48 ТП-109г ф.ф.7,8 | ГПП-65 яч.47,48 ТП-109г ф.ф.7,8 | ГПП-65 яч.47,48 ТП-109г ф.ф.7,8 | ГПП-65 яч.47,48 ТП-109г ф.ф.7,8 | ГПП-65 яч.47,48 ТП-109г ф.ф.7,8 | ГПП-65 яч.47,48 ТП-109г ф.ф.7,8 | ГПП-65 яч.47,48 ТП-109г ф.ф.7,8 | ГПП-65 яч.47,48 ТП-109г ф.ф.7,8 | ГПП-65 яч.47,48 ТП-109г ф.ф.7,8 | ГПП-65 яч.47,48 ТП-109г ф.ф.7,8 | ГПП-65 яч.47,48 ТП-109г ф.ф.7,8 |  | ТП-849г |  | 6 |  |  |  | 0 | [10 empty] | 0
43 | Аварийно-диспетчерская служба | ГПП-25 РП-983 яч.9, 10 | ГПП-25 РП-983 яч.9, 10 | ГПП-25 РП-983 яч.9, 10 | ГПП-25 РП-983 яч.9, 10 | ГПП-25 РП-983 яч.9, 10 | ГПП-25 РП-983 яч.9, 10 | ГПП-25 РП-983 яч.9, 10 | ГПП-25 РП-983 яч.9, 10 | ГПП-25 РП-983 яч.9, 10 | ГПП-25 РП-983 яч.9, 10 | ГПП-25 РП-983 яч.9, 10 | ГПП-25 РП-983 яч.9, 10 | ГПП-25 РП-983 яч.9, 10 | ГПП-25 РП-983 яч.9, 10 | ГПП-25 РП-983 яч.9, 10 |  | ТП-928 |  | 6 |  |  |  | 0 | [10 empty] | 0
44 | Аварийно-диспетчерская служба | ГПП-25 РП-983 яч.9, 10 | ГПП-25 РП-983 яч.9, 10, ТП-928 ф.ф.1,2 | ГПП-25 РП-983 яч.9, 10, ТП-928 ф.ф.1,2 | ГПП-25 РП-983 яч.9, 10, ТП-928 ф.ф.1,2 | ГПП-25 РП-983 яч.9, 10, ТП-928 ф.ф.1,2 | ГПП-25 РП-983 яч.9, 10, ТП-928 ф.ф.1,2 | ГПП-25 РП-983 яч.9, 10, ТП-928 ф.ф.1,2 | ГПП-25 РП-983 яч.9, 10, ТП-928 ф.ф.1,2 | ГПП-25 РП-983 яч.9, 10, ТП-928 ф.ф.1,2 | ГПП-25 РП-983 яч.9, 10, ТП-928 ф.ф.1,2 | ГПП-25 РП-983 яч.9, 10, ТП-928 ф.ф.1,2 | ГПП-25 РП-983 яч.9, 10, ТП-928 ф.ф.1,2 | ГПП-25 РП-983 яч.9, 10, ТП-928 ф.ф.1,2 | ГПП-25 РП-983 яч.9, 10, ТП-928 ф.ф.1,2 | ГПП-25 РП-983 яч.9, 10, ТП-928 ф.ф.1,2 |  | ТП-929 |  | 6 |  |  |  | 0 | [10 empty] | 0
45 | Аварийно-диспетчерская служба | ГПП-25 яч. 9, 20 | ГПП-25 ф.9 | ГПП-25 ф.9 | ГПП-25 ф.9 | ГПП-25 ф.9 | ГПП-25 ф.9 | ГПП-25 ф.9 | ГПП-25 ф.9 | ГПП-25 ф.9 | ГПП-25 ф.9 | ГПП-25 ф.9 | ГПП-25 ф.9 | ГПП-25 ф.9 | ГПП-25 ф.9 | ГПП-25 ф.9 |  | ТП-937 |  | 6 |  |  |  | 0 | [10 empty] | 0
46 | Аварийно-диспетчерская служба | ГПП-25 яч. 9, 20 | ГПП-25 ф.9 | ГПП-25 ф.9 | ГПП-25 ф.9 | ГПП-25 ф.9 | ГПП-25 ф.9 | ГПП-25 ф.9 | ГПП-25 ф.9 | ГПП-25 ф.9 | ГПП-25 ф.9 | ГПП-25 ф.9 | ГПП-25 ф.9 | ГПП-25 ф.9 | ГПП-25 ф.9 | ГПП-25 ф.9 |  | ТП-938 |  | 6 |  |  |  | 0 | [10 empty] | 0
47 | Аварийно-диспетчерская служба | ГПП-25 яч. 19, 24 | ГПП-25 ф.24 | ГПП-25 ф.24 | ГПП-25 ф.24 | ГПП-25 ф.24 | ГПП-25 ф.24 | ГПП-25 ф.24 | ГПП-25 ф.24 | ГПП-25 ф.24 | ГПП-25 ф.24 | ГПП-25 ф.24 | ГПП-25 ф.24 | ГПП-25 ф.24 | ГПП-25 ф.24 | ГПП-25 ф.24 |  | ТП-945 |  | 6 |  |  |  | 0 | [10 empty] | 0
48 | Аварийно-диспетчерская служба | ГПП-25 яч. 19, 24 | ГПП-25 ф.24 | ГПП-25 ф.24 | ГПП-25 ф.24 | ГПП-25 ф.24 | ГПП-25 ф.24 | ГПП-25 ф.24 | ГПП-25 ф.24 | ГПП-25 ф.24 | ГПП-25 ф.24 | ГПП-25 ф.24 | ГПП-25 ф.24 | ГПП-25 ф.24 | ГПП-25 ф.24 | ГПП-25 ф.24 |  | ТП-946 |  | 6 |  |  |  | 0 | [10 empty] | 0
49 | Аварийно-диспетчерская служба | ГПП-25 яч. 19, 24 | ГПП-25 ф.24 | ГПП-25 ф.24 | ГПП-25 ф.24 | ГПП-25 ф.24 | ГПП-25 ф.24 | ГПП-25 ф.24 | ГПП-25 ф.24 | ГПП-25 ф.24 | ГПП-25 ф.24 | ГПП-25 ф.24 | ГПП-25 ф.24 | ГПП-25 ф.24 | ГПП-25 ф.24 | ГПП-25 ф.24 |  | ТП-947 |  | 6 |  |  |  | 0 | [10 empty] | 0
50 | Аварийно-диспетчерская служба | ГПП-25 яч. 19, 24 | ГПП-25 ф.24 | ГПП-25 ф.24 | ГПП-25 ф.24 | ГПП-25 ф.24 | ГПП-25 ф.24 | ГПП-25 ф.24 | ГПП-25 ф.24 | ГПП-25 ф.24 | ГПП-25 ф.24 | ГПП-25 ф.24 | ГПП-25 ф.24 | ГПП-25 ф.24 | ГПП-25 ф.24 | ГПП-25 ф.24 |  | ТП-948 |  | 6 |  |  |  | 0 | [10 empty] | 0
51 | Аварийно-диспетчерская служба | ГПП-11 яч.6, 21 | ГПП-11 яч.6 | ГПП-11 яч.6 | ГПП-11 яч.6 | ГПП-11 яч.6 | ГПП-11 яч.6 | ГПП-11 яч.6 | ГПП-11 яч.6 | ГПП-11 яч.6 | ГПП-11 яч.6 | ГПП-11 яч.6 | ГПП-11 яч.6 | ГПП-11 яч.6 | ГПП-11 яч.6 | ГПП-11 яч.6 |  | ТП-954б |  | 6 |  |  |  | 0 | [10 empty] | 0
52 | Аварийно-диспетчерская служба | ГПП-8 яч. 20, 23 | ГПП-8; ТП-973 ЗРУ 6кВ яч.1,2 | ГПП-8; ТП-973 ЗРУ 6кВ яч.1,2 | ГПП-8; ТП-973 ЗРУ 6кВ яч.1,2 | ГПП-8; ТП-973 ЗРУ 6кВ яч.1,2 | ГПП-8; ТП-973 ЗРУ 6кВ яч.1,2 | ГПП-8; ТП-973 ЗРУ 6кВ яч.1,2 | ГПП-8; ТП-973 ЗРУ 6кВ яч.1,2 | ГПП-8; ТП-973 ЗРУ 6кВ яч.1,2 | ГПП-8; ТП-973 ЗРУ 6кВ яч.1,2 | ГПП-8; ТП-973 ЗРУ 6кВ яч.1,2 | ГПП-8; ТП-973 ЗРУ 6кВ яч.1,2 | ГПП-8; ТП-973 ЗРУ 6кВ яч.1,2 | ГПП-8; ТП-973 ЗРУ 6кВ яч.1,2 | ГПП-8; ТП-973 ЗРУ 6кВ яч.1,2 |  | ТП-973 |  | 6 |  |  |  | 0 | [10 empty] | 0
53 | Аварийно-диспетчерская служба | ГПП-8 РП-983 яч. 19, 20 | ГПП-8 яч.19; РП-983 яч. 19, 20 | ГПП-8 яч.19; РП-983 яч. 19, 20 | ГПП-8 яч.19; РП-983 яч. 19, 20 | ГПП-8 яч.19; РП-983 яч. 19, 20 | ГПП-8 яч.19; РП-983 яч. 19, 20 | ГПП-8 яч.19; РП-983 яч. 19, 20 | ГПП-8 яч.19; РП-983 яч. 19, 20 | ГПП-8 яч.19; РП-983 яч. 19, 20 | ГПП-8 яч.19; РП-983 яч. 19, 20 | ГПП-8 яч.19; РП-983 яч. 19, 20 | ГПП-8 яч.19; РП-983 яч. 19, 20 | ГПП-8 яч.19; РП-983 яч. 19, 20 | ГПП-8 яч.19; РП-983 яч. 19, 20 | ГПП-8 яч.19; РП-983 яч. 19, 20 |  | ТП-980П |  | 6 |  |  |  | 0 | [10 empty] | 0
54 | Аварийно-диспетчерская служба | ГПП-11 яч 17,12 | ГПП-11 яч 17,12 | ГПП-11 яч 17,12 | ГПП-11 яч 17,12 | ГПП-11 яч 17,12 | ГПП-11 яч 17,12 | ГПП-11 яч 17,12 | ГПП-11 яч 17,12 | ГПП-11 яч 17,12 | ГПП-11 яч 17,12 | ГПП-11 яч 17,12 | ГПП-11 яч 17,12 | ГПП-11 яч 17,12 | ГПП-11 яч 17,12 | ГПП-11 яч 17,12 |  | ТП-992 |  | 6 |  |  |  | 0 | [10 empty] | 0
55 | Аварийно-диспетчерская служба | ГПП-26 ТП-994-1П яч.8 | ГПП-26 ф.ф.1, 2 ТП-994-1П ф.8 | ГПП-26 ф.ф.1, 2 ТП-994-1П ф.8 | ГПП-26 ф.ф.1, 2 ТП-994-1П ф.8 | ГПП-26 ф.ф.1, 2 ТП-994-1П ф.8 | ГПП-26 ф.ф.1, 2 ТП-994-1П ф.8 | ГПП-26 ф.ф.1, 2 ТП-994-1П ф.8 | ГПП-26 ф.ф.1, 2 ТП-994-1П ф.8 | ГПП-26 ф.ф.1, 2 ТП-994-1П ф.8 | ГПП-26 ф.ф.1, 2 ТП-994-1П ф.8 | ГПП-26 ф.ф.1, 2 ТП-994-1П ф.8 | ГПП-26 ф.ф.1, 2 ТП-994-1П ф.8 | ГПП-26 ф.ф.1, 2 ТП-994-1П ф.8 | ГПП-26 ф.ф.1, 2 ТП-994-1П ф.8 | ГПП-26 ф.ф.1, 2 ТП-994-1П ф.8 |  | ТП-994 |  | 6 |  |  |  | 0 | [10 empty] | 0
56 | Аварийно-диспетчерская служба | ГПП-26 РП-46 яч.13,12 | ГПП-26, РП-46 яч.13,12, ТП-60 яч.9,10 | ГПП-26, РП-46 яч.13,12, ТП-60 яч.9,10 | ГПП-26, РП-46 яч.13,12, ТП-60 яч.9,10 | ГПП-26, РП-46 яч.13,12, ТП-60 яч.9,10 | ГПП-26, РП-46 яч.13,12, ТП-60 яч.9,10 | ГПП-26, РП-46 яч.13,12, ТП-60 яч.9,10 | ГПП-26, РП-46 яч.13,12, ТП-60 яч.9,10 | ГПП-26, РП-46 яч.13,12, ТП-60 яч.9,10 | ГПП-26, РП-46 яч.13,12, ТП-60 яч.9,10 | ГПП-26, РП-46 яч.13,12, ТП-60 яч.9,10 | ГПП-26, РП-46 яч.13,12, ТП-60 яч.9,10 | ГПП-26, РП-46 яч.13,12, ТП-60 яч.9,10 | ГПП-26, РП-46 яч.13,12, ТП-60 яч.9,10 | ГПП-26, РП-46 яч.13,12, ТП-60 яч.9,10 |  | КТП-1016 |  | 6 |  |  |  | 0 | [10 empty] | 0
57 | Аварийно-диспетчерская служба | ГПП-59 яч.11,12 | ГПП-59 яч.11,12 ТП-476 ф.ф.9,10 | ГПП-59 яч.11,12 ТП-476 ф.ф.9,10 | ГПП-59 яч.11,12 ТП-476 ф.ф.9,10 | ГПП-59 яч.11,12 ТП-476 ф.ф.9,10 | ГПП-59 яч.11,12 ТП-476 ф.ф.9,10 | ГПП-59 яч.11,12 ТП-476 ф.ф.9,10 | ГПП-59 яч.11,12 ТП-476 ф.ф.9,10 | ГПП-59 яч.11,12 ТП-476 ф.ф.9,10 | ГПП-59 яч.11,12 ТП-476 ф.ф.9,10 | ГПП-59 яч.11,12 ТП-476 ф.ф.9,10 | ГПП-59 яч.11,12 ТП-476 ф.ф.9,10 | ГПП-59 яч.11,12 ТП-476 ф.ф.9,10 | ГПП-59 яч.11,12 ТП-476 ф.ф.9,10 | ГПП-59 яч.11,12 ТП-476 ф.ф.9,10 |  | ТП-406 |  | 6 |  |  |  | 0 | [10 empty] | 0
58 | Аварийно-диспетчерская служба | ГПП-59 яч.15,14 | ГПП-59 яч.15,14 ТП-408 ф.ф.3,4 | ГПП-59 яч.15,14 ТП-408 ф.ф.3,4 | ГПП-59 яч.15,14 ТП-408 ф.ф.3,4 | ГПП-59 яч.15,14 ТП-408 ф.ф.3,4 | ГПП-59 яч.15,14 ТП-408 ф.ф.3,4 | ГПП-59 яч.15,14 ТП-408 ф.ф.3,4 | ГПП-59 яч.15,14 ТП-408 ф.ф.3,4 | ГПП-59 яч.15,14 ТП-408 ф.ф.3,4 | ГПП-59 яч.15,14 ТП-408 ф.ф.3,4 | ГПП-59 яч.15,14 ТП-408 ф.ф.3,4 | ГПП-59 яч.15,14 ТП-408 ф.ф.3,4 | ГПП-59 яч.15,14 ТП-408 ф.ф.3,4 | ГПП-59 яч.15,14 ТП-408 ф.ф.3,4 | ГПП-59 яч.15,14 ТП-408 ф.ф.3,4 |  | ТП-407 |  | 6 |  |  |  | 0 | [10 empty] | 0
59 | Аварийно-диспетчерская служба | ГПП-59 яч.15,14 | ГПП-59 яч.15,14 | ГПП-59 яч.15,14 | ГПП-59 яч.15,14 | ГПП-59 яч.15,14 | ГПП-59 яч.15,14 | ГПП-59 яч.15,14 | ГПП-59 яч.15,14 | ГПП-59 яч.15,14 | ГПП-59 яч.15,14 | ГПП-59 яч.15,14 | ГПП-59 яч.15,14 | ГПП-59 яч.15,14 | ГПП-59 яч.15,14 | ГПП-59 яч.15,14 |  | ТП-408 |  | 6 |  |  |  | 0 | [10 empty] | 0
60 | Аварийно-диспетчерская служба | ГПП-59 яч.17,16 | ГПП-59 яч.17,18 ТП-473 ф.ф.3,4 | ГПП-59 яч.17,18 ТП-473 ф.ф.3,4 | ГПП-59 яч.17,18 ТП-473 ф.ф.3,4 | ГПП-59 яч.17,18 ТП-473 ф.ф.3,4 | ГПП-59 яч.17,18 ТП-473 ф.ф.3,4 | ГПП-59 яч.17,18 ТП-473 ф.ф.3,4 | ГПП-59 яч.17,18 ТП-473 ф.ф.3,4 | ГПП-59 яч.17,18 ТП-473 ф.ф.3,4 | ГПП-59 яч.17,18 ТП-473 ф.ф.3,4 | ГПП-59 яч.17,18 ТП-473 ф.ф.3,4 | ГПП-59 яч.17,18 ТП-473 ф.ф.3,4 | ГПП-59 яч.17,18 ТП-473 ф.ф.3,4 | ГПП-59 яч.17,18 ТП-473 ф.ф.3,4 | ГПП-59 яч.17,18 ТП-473 ф.ф.3,4 |  | ТП-409 |  | 6 |  |  |  | 0 | [10 empty] | 0
61 | Аварийно-диспетчерская служба | ГПП-59 яч.18,19 | ГПП-59 яч.18,19 | ГПП-59 яч.18,19 | ГПП-59 яч.18,19 | ГПП-59 яч.18,19 | ГПП-59 яч.18,19 | ГПП-59 яч.18,19 | ГПП-59 яч.18,19 | ГПП-59 яч.18,19 | ГПП-59 яч.18,19 | ГПП-59 яч.18,19 | ГПП-59 яч.18,19 | ГПП-59 яч.18,19 | ГПП-59 яч.18,19 | ГПП-59 яч.18,19 |  | ТП-410 |  | 6 |  |  |  | 0 | [10 empty] | 0
62 | Аварийно-диспетчерская служба | ГПП-59 яч.18,19 | ГПП-59 яч.18,19 | ГПП-59 яч.18,19 | ГПП-59 яч.18,19 | ГПП-59 яч.18,19 | ГПП-59 яч.18,19 | ГПП-59 яч.18,19 | ГПП-59 яч.18,19 | ГПП-59 яч.18,19 | ГПП-59 яч.18,19 | ГПП-59 яч.18,19 | ГПП-59 яч.18,19 | ГПП-59 яч.18,19 | ГПП-59 яч.18,19 | ГПП-59 яч.18,19 |  | ТП-411 |  | 6 |  |  |  | 0 | [10 empty] | 0
63 | Аварийно-диспетчерская служба | ГПП-59 яч.11,12 | ГПП-59 яч.11,12 | ГПП-59 яч.11,12 | ГПП-59 яч.11,12 | ГПП-59 яч.11,12 | ГПП-59 яч.11,12 | ГПП-59 яч.11,12 | ГПП-59 яч.11,12 | ГПП-59 яч.11,12 | ГПП-59 яч.11,12 | ГПП-59 яч.11,12 | ГПП-59 яч.11,12 | ГПП-59 яч.11,12 | ГПП-59 яч.11,12 | ГПП-59 яч.11,12 |  | ТП-412 |  | 6 |  |  |  | 0 | [10 empty] | 0
64 | Аварийно-диспетчерская служба | ГПП-59 яч.18,19 | ГПП-59 яч.18,19 | ГПП-59 яч.18,19 | ГПП-59 яч.18,19 | ГПП-59 яч.18,19 | ГПП-59 яч.18,19 | ГПП-59 яч.18,19 | ГПП-59 яч.18,19 | ГПП-59 яч.18,19 | ГПП-59 яч.18,19 | ГПП-59 яч.18,19 | ГПП-59 яч.18,19 | ГПП-59 яч.18,19 | ГПП-59 яч.18,19 | ГПП-59 яч.18,19 |  | ТП-413 |  | 6 |  |  |  | 0 | [10 empty] | 0
65 | Аварийно-диспетчерская служба | ГПП-59 яч .9, 10 | ГПП-59 ф.9 (10) | ГПП-59 ф.9 (10) | ГПП-59 ф.9 (10) | ГПП-59 ф.9 (10) | ГПП-59 ф.9 (10) | ГПП-59 ф.9 (10) | ГПП-59 ф.9 (10) | ГПП-59 ф.9 (10) | ГПП-59 ф.9 (10) | ГПП-59 ф.9 (10) | ГПП-59 ф.9 (10) | ГПП-59 ф.9 (10) | ГПП-59 ф.9 (10) | ГПП-59 ф.9 (10) |  | ТП-414 |  | 6 |  |  |  | 0 | [10 empty] | 0
66 | Аварийно-диспетчерская служба | ГПП-59 яч.39,38 | ГПП-59 ф.39,38 | ГПП-59 ф.39,38 | ГПП-59 ф.39,38 | ГПП-59 ф.39,38 | ГПП-59 ф.39,38 | ГПП-59 ф.39,38 | ГПП-59 ф.39,38 | ГПП-59 ф.39,38 | ГПП-59 ф.39,38 | ГПП-59 ф.39,38 | ГПП-59 ф.39,38 | ГПП-59 ф.39,38 | ГПП-59 ф.39,38 | ГПП-59 ф.39,38 |  | ТП-422 |  | 6 |  |  |  | 0 | [10 empty] | 0
67 | Аварийно-диспетчерская служба | ГПП-59 яч.39,38 | ГПП-59 ф.39,38 | ГПП-59 ф.39,38 | ГПП-59 ф.39,38 | ГПП-59 ф.39,38 | ГПП-59 ф.39,38 | ГПП-59 ф.39,38 | ГПП-59 ф.39,38 | ГПП-59 ф.39,38 | ГПП-59 ф.39,38 | ГПП-59 ф.39,38 | ГПП-59 ф.39,38 | ГПП-59 ф.39,38 | ГПП-59 ф.39,38 | ГПП-59 ф.39,38 |  | ТП-423 |  | 6 |  |  |  | 0 | [10 empty] | 0
68 | Аварийно-диспетчерская служба | ГПП-59 яч. 39, 38 | ТП-422 ф. 8,9; ГПП-59 ф.38 (39) | ТП-422 ф. 8,9; ГПП-59 ф.38 (39) | ТП-422 ф. 8,9; ГПП-59 ф.38 (39) | ТП-422 ф. 8,9; ГПП-59 ф.38 (39) | ТП-422 ф. 8,9; ГПП-59 ф.38 (39) | ТП-422 ф. 8,9; ГПП-59 ф.38 (39) | ТП-422 ф. 8,9; ГПП-59 ф.38 (39) | ТП-422 ф. 8,9; ГПП-59 ф.38 (39) | ТП-422 ф. 8,9; ГПП-59 ф.38 (39) | ТП-422 ф. 8,9; ГПП-59 ф.38 (39) | ТП-422 ф. 8,9; ГПП-59 ф.38 (39) | ТП-422 ф. 8,9; ГПП-59 ф.38 (39) | ТП-422 ф. 8,9; ГПП-59 ф.38 (39) | ТП-422 ф. 8,9; ГПП-59 ф.38 (39) |  | ТП-424 |  | 6 |  |  |  | 0 | [10 empty] | 0
69 | Аварийно-диспетчерская служба | ГПП-59 яч. 9, 10 | ГПП-59 ф.10 (9) | ГПП-59 ф.10 (9) | ГПП-59 ф.10 (9) | ГПП-59 ф.10 (9) | ГПП-59 ф.10 (9) | ГПП-59 ф.10 (9) | ГПП-59 ф.10 (9) | ГПП-59 ф.10 (9) | ГПП-59 ф.10 (9) | ГПП-59 ф.10 (9) | ГПП-59 ф.10 (9) | ГПП-59 ф.10 (9) | ГПП-59 ф.10 (9) | ГПП-59 ф.10 (9) |  | ТП-465 |  | 6 |  |  |  | 0 | [10 empty] | 0
70 | Аварийно-диспетчерская служба | ГПП-59 яч. 9, 10 | ГПП-59 ф.10 (9) | ГПП-59 ф.10 (9) | ГПП-59 ф.10 (9) | ГПП-59 ф.10 (9) | ГПП-59 ф.10 (9) | ГПП-59 ф.10 (9) | ГПП-59 ф.10 (9) | ГПП-59 ф.10 (9) | ГПП-59 ф.10 (9) | ГПП-59 ф.10 (9) | ГПП-59 ф.10 (9) | ГПП-59 ф.10 (9) | ГПП-59 ф.10 (9) | ГПП-59 ф.10 (9) |  | ТП-466 |  | 6 |  |  |  | 0 | [10 empty] | 0
71 | Аварийно-диспетчерская служба | ГПП-59 яч. 9, 10 | ГПП-59 ф.10 (9) | ГПП-59 ф.10 (9) | ГПП-59 ф.10 (9) | ГПП-59 ф.10 (9) | ГПП-59 ф.10 (9) | ГПП-59 ф.10 (9) | ГПП-59 ф.10 (9) | ГПП-59 ф.10 (9) | ГПП-59 ф.10 (9) | ГПП-59 ф.10 (9) | ГПП-59 ф.10 (9) | ГПП-59 ф.10 (9) | ГПП-59 ф.10 (9) | ГПП-59 ф.10 (9) |  | ТП-467 |  | 6 |  |  |  | 0 | [10 empty] | 0
72 | Аварийно-диспетчерская служба | ГПП-59 яч. 17, 16 | ГПП-59 ф.16 (17) | ГПП-59 ф.16 (17) | ГПП-59 ф.16 (17) | ГПП-59 ф.16 (17) | ГПП-59 ф.16 (17) | ГПП-59 ф.16 (17) | ГПП-59 ф.16 (17) | ГПП-59 ф.16 (17) | ГПП-59 ф.16 (17) | ГПП-59 ф.16 (17) | ГПП-59 ф.16 (17) | ГПП-59 ф.16 (17) | ГПП-59 ф.16 (17) | ГПП-59 ф.16 (17) |  | ТП-472 |  | 6 |  |  |  | 0 | [10 empty] | 0
73 | Аварийно-диспетчерская служба | ГПП-59 яч. 17, 16 | ГПП-59 ф.16 (17) | ГПП-59 ф.16 (17) | ГПП-59 ф.16 (17) | ГПП-59 ф.16 (17) | ГПП-59 ф.16 (17) | ГПП-59 ф.16 (17) | ГПП-59 ф.16 (17) | ГПП-59 ф.16 (17) | ГПП-59 ф.16 (17) | ГПП-59 ф.16 (17) | ГПП-59 ф.16 (17) | ГПП-59 ф.16 (17) | ГПП-59 ф.16 (17) | ГПП-59 ф.16 (17) |  | ТП-473 |  | 6 |  |  |  | 0 | [10 empty] | 0
74 | Аварийно-диспетчерская служба | ГПП-59 яч. 17, 16 | ГПП-59 ф.16 (17) | ГПП-59 ф.16 (17) | ГПП-59 ф.16 (17) | ГПП-59 ф.16 (17) | ГПП-59 ф.16 (17) | ГПП-59 ф.16 (17) | ГПП-59 ф.16 (17) | ГПП-59 ф.16 (17) | ГПП-59 ф.16 (17) | ГПП-59 ф.16 (17) | ГПП-59 ф.16 (17) | ГПП-59 ф.16 (17) | ГПП-59 ф.16 (17) | ГПП-59 ф.16 (17) |  | ТП-474 |  | 6 |  |  |  | 0 | [10 empty] | 0
75 | Аварийно-диспетчерская служба | ГПП-59 яч. 17, 16 | ГПП-59 ф.16 (17) | ГПП-59 ф.16 (17) | ГПП-59 ф.16 (17) | ГПП-59 ф.16 (17) | ГПП-59 ф.16 (17) | ГПП-59 ф.16 (17) | ГПП-59 ф.16 (17) | ГПП-59 ф.16 (17) | ГПП-59 ф.16 (17) | ГПП-59 ф.16 (17) | ГПП-59 ф.16 (17) | ГПП-59 ф.16 (17) | ГПП-59 ф.16 (17) | ГПП-59 ф.16 (17) |  | ТП-475 |  | 6 |  |  |  | 0 | [10 empty] | 0
76 | Аварийно-диспетчерская служба | ГПП-59 яч. 12, 11 | ГПП-59 ф.12(11) | ГПП-59 ф.12(11) | ГПП-59 ф.12(11) | ГПП-59 ф.12(11) | ГПП-59 ф.12(11) | ГПП-59 ф.12(11) | ГПП-59 ф.12(11) | ГПП-59 ф.12(11) | ГПП-59 ф.12(11) | ГПП-59 ф.12(11) | ГПП-59 ф.12(11) | ГПП-59 ф.12(11) | ГПП-59 ф.12(11) | ГПП-59 ф.12(11) |  | ТП-476 |  | 6 |  |  |  | 0 | [10 empty] | 0
77 | Аварийно-диспетчерская служба | ГПП-59 яч. 12, 11 | ГПП-59 ф.12(11) | ГПП-59 ф.12(11) | ГПП-59 ф.12(11) | ГПП-59 ф.12(11) | ГПП-59 ф.12(11) | ГПП-59 ф.12(11) | ГПП-59 ф.12(11) | ГПП-59 ф.12(11) | ГПП-59 ф.12(11) | ГПП-59 ф.12(11) | ГПП-59 ф.12(11) | ГПП-59 ф.12(11) | ГПП-59 ф.12(11) | ГПП-59 ф.12(11) |  | ТП-477 |  | 6 |  |  |  | 0 | [10 empty] | 0
78 | Аварийно-диспетчерская служба | ГПП-59 яч.18,19 | ГПП-59 яч.18,19 | ГПП-59 яч.18,19 | ГПП-59 яч.18,19 | ГПП-59 яч.18,19 | ГПП-59 яч.18,19 | ГПП-59 яч.18,19 | ГПП-59 яч.18,19 | ГПП-59 яч.18,19 | ГПП-59 яч.18,19 | ГПП-59 яч.18,19 | ГПП-59 яч.18,19 | ГПП-59 яч.18,19 | ГПП-59 яч.18,19 | ГПП-59 яч.18,19 |  | ТП-696 |  | 6 |  |  |  | 0 | [10 empty] | 0
79 | Аварийно-диспетчерская служба | ГПП-59 яч.18,19 | ГПП-59 яч.18,19 | ГПП-59 яч.18,19 | ГПП-59 яч.18,19 | ГПП-59 яч.18,19 | ГПП-59 яч.18,19 | ГПП-59 яч.18,19 | ГПП-59 яч.18,19 | ГПП-59 яч.18,19 | ГПП-59 яч.18,19 | ГПП-59 яч.18,19 | ГПП-59 яч.18,19 | ГПП-59 яч.18,19 | ГПП-59 яч.18,19 | ГПП-59 яч.18,19 |  | ТП-758 |  | 6 |  |  |  | 0 | [10 empty] | 0
80 | Аварийно-диспетчерская служба | ГПП-26 РП-46 яч. 30, 31 | яч.31,30 РП-46 ГПП-26 | яч.31,30 РП-46 ГПП-26 | яч.31,30 РП-46 ГПП-26 | яч.31,30 РП-46 ГПП-26 | яч.31,30 РП-46 ГПП-26 | яч.31,30 РП-46 ГПП-26 | яч.31,30 РП-46 ГПП-26 | яч.31,30 РП-46 ГПП-26 | яч.31,30 РП-46 ГПП-26 | яч.31,30 РП-46 ГПП-26 | яч.31,30 РП-46 ГПП-26 | яч.31,30 РП-46 ГПП-26 | яч.31,30 РП-46 ГПП-26 | яч.31,30 РП-46 ГПП-26 |  | ТП-54 |  | 6 |  |  |  | 0 | [10 empty] | 0
81 | Аварийно-диспетчерская служба | ГПП-26 РП-46 яч. 30, 31 | яч.31,30 РП-46 ГПП-26 | яч.31,30 РП-46 ГПП-26 | яч.31,30 РП-46 ГПП-26 | яч.31,30 РП-46 ГПП-26 | яч.31,30 РП-46 ГПП-26 | яч.31,30 РП-46 ГПП-26 | яч.31,30 РП-46 ГПП-26 | яч.31,30 РП-46 ГПП-26 | яч.31,30 РП-46 ГПП-26 | яч.31,30 РП-46 ГПП-26 | яч.31,30 РП-46 ГПП-26 | яч.31,30 РП-46 ГПП-26 | яч.31,30 РП-46 ГПП-26 | яч.31,30 РП-46 ГПП-26 |  | ТП-55 |  | 6 |  |  |  | 0 | [10 empty] | 0
82 | Аварийно-диспетчерская служба | ГПП-8 РП-77 яч. 5, 16 | яч.6 РП-77 ГПП-8 | яч.6 РП-77 ГПП-8 | яч.6 РП-77 ГПП-8 | яч.6 РП-77 ГПП-8 | яч.6 РП-77 ГПП-8 | яч.6 РП-77 ГПП-8 | яч.6 РП-77 ГПП-8 | яч.6 РП-77 ГПП-8 | яч.6 РП-77 ГПП-8 | яч.6 РП-77 ГПП-8 | яч.6 РП-77 ГПП-8 | яч.6 РП-77 ГПП-8 | яч.6 РП-77 ГПП-8 | яч.6 РП-77 ГПП-8 |  | ТП-55б |  | 6 |  |  |  | 0 | [10 empty] | 0
83 | Аварийно-диспетчерская служба | ГПП-50 РП-66 яч. 7, 8 | яч.8 РП-66 ГПП-50 | яч.8 РП-66 ГПП-50 | яч.8 РП-66 ГПП-50 | яч.8 РП-66 ГПП-50 | яч.8 РП-66 ГПП-50 | яч.8 РП-66 ГПП-50 | яч.8 РП-66 ГПП-50 | яч.8 РП-66 ГПП-50 | яч.8 РП-66 ГПП-50 | яч.8 РП-66 ГПП-50 | яч.8 РП-66 ГПП-50 | яч.8 РП-66 ГПП-50 | яч.8 РП-66 ГПП-50 | яч.8 РП-66 ГПП-50 |  | ТП-69П |  | 6 |  |  |  | 0 | [10 empty] | 0
84 | Аварийно-диспетчерская служба | ГПП-8 РП-77 яч. 8 | яч.8 РП-77 ГПП-8 | яч.8 РП-77 ГПП-8 | яч.8 РП-77 ГПП-8 | яч.8 РП-77 ГПП-8 | яч.8 РП-77 ГПП-8 | яч.8 РП-77 ГПП-8 | яч.8 РП-77 ГПП-8 | яч.8 РП-77 ГПП-8 | яч.8 РП-77 ГПП-8 | яч.8 РП-77 ГПП-8 | яч.8 РП-77 ГПП-8 | яч.8 РП-77 ГПП-8 | яч.8 РП-77 ГПП-8 | яч.8 РП-77 ГПП-8 |  | ТП-70 |  | 6 |  |  |  | 0 | [10 empty] | 0
85 | Аварийно-диспетчерская служба | ГПП-50 РП-66 яч .8 (ГПП-8 РП-66 яч. 7) | яч.8 РП-66 ГПП-50 | яч.8 РП-66 ГПП-50 | яч.8 РП-66 ГПП-50 | яч.8 РП-66 ГПП-50 | яч.8 РП-66 ГПП-50 | яч.8 РП-66 ГПП-50 | яч.8 РП-66 ГПП-50 | яч.8 РП-66 ГПП-50 | яч.8 РП-66 ГПП-50 | яч.8 РП-66 ГПП-50 | яч.8 РП-66 ГПП-50 | яч.8 РП-66 ГПП-50 | яч.8 РП-66 ГПП-50 | яч.8 РП-66 ГПП-50 |  | ТП-70б |  | 6 |  |  |  | 0 | [10 empty] | 0
86 | Аварийно-диспетчерская служба | ГПП-8 РП-77 яч. 5, 6 | яч.5 РП-77 ГПП-8 | яч.5 РП-77 ГПП-8 | яч.5 РП-77 ГПП-8 | яч.5 РП-77 ГПП-8 | яч.5 РП-77 ГПП-8 | яч.5 РП-77 ГПП-8 | яч.5 РП-77 ГПП-8 | яч.5 РП-77 ГПП-8 | яч.5 РП-77 ГПП-8 | яч.5 РП-77 ГПП-8 | яч.5 РП-77 ГПП-8 | яч.5 РП-77 ГПП-8 | яч.5 РП-77 ГПП-8 | яч.5 РП-77 ГПП-8 |  | ТП-71б |  | 6 |  |  |  | 0 | [10 empty] | 0
87 | Аварийно-диспетчерская служба | ГПП-8 РП-77 яч .5, 6 | яч. 6 РП-77 ГПП-8 | яч. 6 РП-77 ГПП-8 | яч. 6 РП-77 ГПП-8 | яч. 6 РП-77 ГПП-8 | яч. 6 РП-77 ГПП-8 | яч. 6 РП-77 ГПП-8 | яч. 6 РП-77 ГПП-8 | яч. 6 РП-77 ГПП-8 | яч. 6 РП-77 ГПП-8 | яч. 6 РП-77 ГПП-8 | яч. 6 РП-77 ГПП-8 | яч. 6 РП-77 ГПП-8 | яч. 6 РП-77 ГПП-8 | яч. 6 РП-77 ГПП-8 |  | ТП-74 |  | 6 |  |  |  | 0 | [10 empty] | 0
88 | Аварийно-диспетчерская служба | ГПП-8 РП-77 яч .5, 6 | яч. 6 РП-77 ГПП-8 | яч. 6 РП-77 ГПП-8 | яч. 6 РП-77 ГПП-8 | яч. 6 РП-77 ГПП-8 | яч. 6 РП-77 ГПП-8 | яч. 6 РП-77 ГПП-8 | яч. 6 РП-77 ГПП-8 | яч. 6 РП-77 ГПП-8 | яч. 6 РП-77 ГПП-8 | яч. 6 РП-77 ГПП-8 | яч. 6 РП-77 ГПП-8 | яч. 6 РП-77 ГПП-8 | яч. 6 РП-77 ГПП-8 | яч. 6 РП-77 ГПП-8 |  | ТП-74б |  | 6 |  |  |  | 0 | [10 empty] | 0
89 | Аварийно-диспетчерская служба | ГПП-25 РП-983 яч. 9, 10 | ф.9,10 РП-983 ГПП-25 | ф.9,10 РП-983 ГПП-25 | ф.9,10 РП-983 ГПП-25 | ф.9,10 РП-983 ГПП-25 | ф.9,10 РП-983 ГПП-25 | ф.9,10 РП-983 ГПП-25 | ф.9,10 РП-983 ГПП-25 | ф.9,10 РП-983 ГПП-25 | ф.9,10 РП-983 ГПП-25 | ф.9,10 РП-983 ГПП-25 | ф.9,10 РП-983 ГПП-25 | ф.9,10 РП-983 ГПП-25 | ф.9,10 РП-983 ГПП-25 | ф.9,10 РП-983 ГПП-25 |  | ТП-75 |  | 6 |  |  |  | 0 | [10 empty] | 0
90 | Аварийно-диспетчерская служба | ГПП-8 РП-77 яч .7 | яч.7 РП-77 ГПП-8 | яч.7 РП-77 ГПП-8 | яч.7 РП-77 ГПП-8 | яч.7 РП-77 ГПП-8 | яч.7 РП-77 ГПП-8 | яч.7 РП-77 ГПП-8 | яч.7 РП-77 ГПП-8 | яч.7 РП-77 ГПП-8 | яч.7 РП-77 ГПП-8 | яч.7 РП-77 ГПП-8 | яч.7 РП-77 ГПП-8 | яч.7 РП-77 ГПП-8 | яч.7 РП-77 ГПП-8 | яч.7 РП-77 ГПП-8 |  | ТП-77 |  | 6 |  |  |  | 0 | [10 empty] | 0
91 | Аварийно-диспетчерская служба | ГПП-25 РП-983 яч. 9, 10 | ГПП яч.8; РП-983 яч. 19, 20 | ГПП яч.8; РП-983 яч. 19, 20 | ГПП яч.8; РП-983 яч. 19, 20 | ГПП яч.8; РП-983 яч. 19, 20 | ГПП яч.8; РП-983 яч. 19, 20 | ГПП яч.8; РП-983 яч. 19, 20 | ГПП яч.8; РП-983 яч. 19, 20 | ГПП яч.8; РП-983 яч. 19, 20 | ГПП яч.8; РП-983 яч. 19, 20 | ГПП яч.8; РП-983 яч. 19, 20 | ГПП яч.8; РП-983 яч. 19, 20 | ГПП яч.8; РП-983 яч. 19, 20 | ГПП яч.8; РП-983 яч. 19, 20 | ГПП яч.8; РП-983 яч. 19, 20 |  | ТП-985 |  | 6 |  |  |  | 0 | [10 empty] | 0
92 | Аварийно-диспетчерская служба | ГПП-25 РП-983 яч. 13, 14 | яч.13, 14 РП-983 ГПП-25 | яч.13, 14 РП-983 ГПП-25 | яч.13, 14 РП-983 ГПП-25 | яч.13, 14 РП-983 ГПП-25 | яч.13, 14 РП-983 ГПП-25 | яч.13, 14 РП-983 ГПП-25 | яч.13, 14 РП-983 ГПП-25 | яч.13, 14 РП-983 ГПП-25 | яч.13, 14 РП-983 ГПП-25 | яч.13, 14 РП-983 ГПП-25 | яч.13, 14 РП-983 ГПП-25 | яч.13, 14 РП-983 ГПП-25 | яч.13, 14 РП-983 ГПП-25 | яч.13, 14 РП-983 ГПП-25 |  | ТП-986 |  | 6 |  |  |  | 0 | [10 empty] | 0
93 | Аварийно-диспетчерская служба | ГПП-25 РП-983 яч. 9, 10 | ГПП яч.8; РП-983 яч. 19, 20 | ГПП яч.8; РП-983 яч. 19, 20 | ГПП яч.8; РП-983 яч. 19, 20 | ГПП яч.8; РП-983 яч. 19, 20 | ГПП яч.8; РП-983 яч. 19, 20 | ГПП яч.8; РП-983 яч. 19, 20 | ГПП яч.8; РП-983 яч. 19, 20 | ГПП яч.8; РП-983 яч. 19, 20 | ГПП яч.8; РП-983 яч. 19, 20 | ГПП яч.8; РП-983 яч. 19, 20 | ГПП яч.8; РП-983 яч. 19, 20 | ГПП яч.8; РП-983 яч. 19, 20 | ГПП яч.8; РП-983 яч. 19, 20 | ГПП яч.8; РП-983 яч. 19, 20 |  | ТП-987 |  | 6 |  |  |  | 0 | [10 empty] | 0
94 | Аварийно-диспетчерская служба | ГПП-25 РП-983 яч. 13, 14 | яч.13, 14 РП-983 ГПП-25 | яч.13, 14 РП-983 ГПП-25 | яч.13, 14 РП-983 ГПП-25 | яч.13, 14 РП-983 ГПП-25 | яч.13, 14 РП-983 ГПП-25 | яч.13, 14 РП-983 ГПП-25 | яч.13, 14 РП-983 ГПП-25 | яч.13, 14 РП-983 ГПП-25 | яч.13, 14 РП-983 ГПП-25 | яч.13, 14 РП-983 ГПП-25 | яч.13, 14 РП-983 ГПП-25 | яч.13, 14 РП-983 ГПП-25 | яч.13, 14 РП-983 ГПП-25 | яч.13, 14 РП-983 ГПП-25 |  | ТП-988П |  | 6 |  |  |  | 0 | [10 empty] | 0
95 | Аварийно-диспетчерская служба | ГПП-25 РП-983 яч. 13, 14 | яч.13, 14 РП-983 ГПП-25 | яч.13, 14 РП-983 ГПП-25 | яч.13, 14 РП-983 ГПП-25 | яч.13, 14 РП-983 ГПП-25 | яч.13, 14 РП-983 ГПП-25 | яч.13, 14 РП-983 ГПП-25 | яч.13, 14 РП-983 ГПП-25 | яч.13, 14 РП-983 ГПП-25 | яч.13, 14 РП-983 ГПП-25 | яч.13, 14 РП-983 ГПП-25 | яч.13, 14 РП-983 ГПП-25 | яч.13, 14 РП-983 ГПП-25 | яч.13, 14 РП-983 ГПП-25 | яч.13, 14 РП-983 ГПП-25 |  | ТП-989П |  | 6 |  |  |  | 0 | [10 empty] | 0
96 | Аварийно-диспетчерская служба | ГПП-25 РП-983 яч. 9, 10 | яч.9,10 РП-983 ГПП-25 | яч.9,10 РП-983 ГПП-25 | яч.9,10 РП-983 ГПП-25 | яч.9,10 РП-983 ГПП-25 | яч.9,10 РП-983 ГПП-25 | яч.9,10 РП-983 ГПП-25 | яч.9,10 РП-983 ГПП-25 | яч.9,10 РП-983 ГПП-25 | яч.9,10 РП-983 ГПП-25 | яч.9,10 РП-983 ГПП-25 | яч.9,10 РП-983 ГПП-25 | яч.9,10 РП-983 ГПП-25 | яч.9,10 РП-983 ГПП-25 | яч.9,10 РП-983 ГПП-25 |  | ТП-995 |  | 6 |  |  |  | 0 | [10 empty] | 0
97 | Аварийно-диспетчерская служба | ГПП-25 РП-983 яч. 15, 16 | яч.15,16 РП-983 ГПП-25 | яч.15,16 РП-983 ГПП-25 | яч.15,16 РП-983 ГПП-25 | яч.15,16 РП-983 ГПП-25 | яч.15,16 РП-983 ГПП-25 | яч.15,16 РП-983 ГПП-25 | яч.15,16 РП-983 ГПП-25 | яч.15,16 РП-983 ГПП-25 | яч.15,16 РП-983 ГПП-25 | яч.15,16 РП-983 ГПП-25 | яч.15,16 РП-983 ГПП-25 | яч.15,16 РП-983 ГПП-25 | яч.15,16 РП-983 ГПП-25 | яч.15,16 РП-983 ГПП-25 |  | ТП-43 |  | 6 |  |  |  | 0 | [10 empty] | 0
98 | Аварийно-диспетчерская служба | ГПП-25 яч. 9, 20 | яч.17 ГПП-11 | яч.17 ГПП-11 | яч.17 ГПП-11 | яч.17 ГПП-11 | яч.17 ГПП-11 | яч.17 ГПП-11 | яч.17 ГПП-11 | яч.17 ГПП-11 | яч.17 ГПП-11 | яч.17 ГПП-11 | яч.17 ГПП-11 | яч.17 ГПП-11 | яч.17 ГПП-11 | яч.17 ГПП-11 |  | ТП-662 |  | 6 |  |  |  | 0 | [10 empty] | 0
99 | Аварийно-диспетчерская служба | ГПП-25 яч .9, 20 | яч.20 ГПП-25 | яч.20 ГПП-25 | яч.20 ГПП-25 | яч.20 ГПП-25 | яч.20 ГПП-25 | яч.20 ГПП-25 | яч.20 ГПП-25 | яч.20 ГПП-25 | яч.20 ГПП-25 | яч.20 ГПП-25 | яч.20 ГПП-25 | яч.20 ГПП-25 | яч.20 ГПП-25 | яч.20 ГПП-25 |  | ТП-663 |  | 6 |  |  |  | 0 | [10 empty] | 0
100 | Аварийно-диспетчерская служба | ГПП-25 яч. 9, 20 | яч.20 ГПП-25 | яч.20 ГПП-25 | яч.20 ГПП-25 | яч.20 ГПП-25 | яч.20 ГПП-25 | яч.20 ГПП-25 | яч.20 ГПП-25 | яч.20 ГПП-25 | яч.20 ГПП-25 | яч.20 ГПП-25 | яч.20 ГПП-25 | яч.20 ГПП-25 | яч.20 ГПП-25 | яч.20 ГПП-25 |  | ТП-664б |  | 6 |  |  |  | 0 | [10 empty] | 0
101 | Аварийно-диспетчерская служба | ГПП-25 яч .9, 20 | яч.20 ГПП-25 | яч.20 ГПП-25 | яч.20 ГПП-25 | яч.20 ГПП-25 | яч.20 ГПП-25 | яч.20 ГПП-25 | яч.20 ГПП-25 | яч.20 ГПП-25 | яч.20 ГПП-25 | яч.20 ГПП-25 | яч.20 ГПП-25 | яч.20 ГПП-25 | яч.20 ГПП-25 | яч.20 ГПП-25 |  | ТП-667 |  | 6 |  |  |  | 0 | [10 empty] | 0
102 | Аварийно-диспетчерская служба | ГПП-25 яч. 9, 20 | яч.20 ГПП-25 | яч.20 ГПП-25 | яч.20 ГПП-25 | яч.20 ГПП-25 | яч.20 ГПП-25 | яч.20 ГПП-25 | яч.20 ГПП-25 | яч.20 ГПП-25 | яч.20 ГПП-25 | яч.20 ГПП-25 | яч.20 ГПП-25 | яч.20 ГПП-25 | яч.20 ГПП-25 | яч.20 ГПП-25 |  | ТП-668 |  | 6 |  |  |  | 0 | [10 empty] | 0
103 | Аварийно-диспетчерская служба | ГПП-25 яч.9, 20 | яч.20 ГПП-25 | яч.20 ГПП-25 | яч.20 ГПП-25 | яч.20 ГПП-25 | яч.20 ГПП-25 | яч.20 ГПП-25 | яч.20 ГПП-25 | яч.20 ГПП-25 | яч.20 ГПП-25 | яч.20 ГПП-25 | яч.20 ГПП-25 | яч.20 ГПП-25 | яч.20 ГПП-25 | яч.20 ГПП-25 |  | ТП-669 |  | 6 |  |  |  | 0 | [10 empty] | 0
104 | Аварийно-диспетчерская служба | ГПП-25 яч.19, 24 | яч.9 ГПП-25 | яч.9 ГПП-25 | яч.9 ГПП-25 | яч.9 ГПП-25 | яч.9 ГПП-25 | яч.9 ГПП-25 | яч.9 ГПП-25 | яч.9 ГПП-25 | яч.9 ГПП-25 | яч.9 ГПП-25 | яч.9 ГПП-25 | яч.9 ГПП-25 | яч.9 ГПП-25 | яч.9 ГПП-25 |  | ТП-939 |  | 6 |  |  |  | 0 | [10 empty] | 0
105 | Аварийно-диспетчерская служба | ГПП-25 яч. 9, 20 | яч.9 ГПП-25 | яч.9 ГПП-25 | яч.9 ГПП-25 | яч.9 ГПП-25 | яч.9 ГПП-25 | яч.9 ГПП-25 | яч.9 ГПП-25 | яч.9 ГПП-25 | яч.9 ГПП-25 | яч.9 ГПП-25 | яч.9 ГПП-25 | яч.9 ГПП-25 | яч.9 ГПП-25 | яч.9 ГПП-25 |  | ТП-940 |  | 6 |  |  |  | 0 | [10 empty] | 0
106 | Аварийно-диспетчерская служба | ГПП-25 яч.19, 24 | яч.9 ГПП-25 | яч.9 ГПП-25 | яч.9 ГПП-25 | яч.9 ГПП-25 | яч.9 ГПП-25 | яч.9 ГПП-25 | яч.9 ГПП-25 | яч.9 ГПП-25 | яч.9 ГПП-25 | яч.9 ГПП-25 | яч.9 ГПП-25 | яч.9 ГПП-25 | яч.9 ГПП-25 | яч.9 ГПП-25 |  | ТП-941 |  | 6 |  |  |  | 0 | [10 empty] | 0
107 | Аварийно-диспетчерская служба | ГПП-25 яч.19, 24 | яч.9 ГПП-25 | яч.9 ГПП-25 | яч.9 ГПП-25 | яч.9 ГПП-25 | яч.9 ГПП-25 | яч.9 ГПП-25 | яч.9 ГПП-25 | яч.9 ГПП-25 | яч.9 ГПП-25 | яч.9 ГПП-25 | яч.9 ГПП-25 | яч.9 ГПП-25 | яч.9 ГПП-25 | яч.9 ГПП-25 |  | ТП-942 |  | 6 |  |  |  | 0 | [10 empty] | 0
108 | Аварийно-диспетчерская служба | ГПП-25 яч.19, 24 | яч.9 ГПП-25 | яч.9 ГПП-25 | яч.9 ГПП-25 | яч.9 ГПП-25 | яч.9 ГПП-25 | яч.9 ГПП-25 | яч.9 ГПП-25 | яч.9 ГПП-25 | яч.9 ГПП-25 | яч.9 ГПП-25 | яч.9 ГПП-25 | яч.9 ГПП-25 | яч.9 ГПП-25 | яч.9 ГПП-25 |  | ТП-943 |  | 6 |  |  |  | 0 | [10 empty] | 0
109 | Аварийно-диспетчерская служба | ГПП-25 яч.19, 24 | яч.9 ГПП-25 | яч.9 ГПП-25 | яч.9 ГПП-25 | яч.9 ГПП-25 | яч.9 ГПП-25 | яч.9 ГПП-25 | яч.9 ГПП-25 | яч.9 ГПП-25 | яч.9 ГПП-25 | яч.9 ГПП-25 | яч.9 ГПП-25 | яч.9 ГПП-25 | яч.9 ГПП-25 | яч.9 ГПП-25 |  | ТП-944 |  | 6 |  |  |  | 0 | [10 empty] | 0
110 | Аварийно-диспетчерская служба | ГПП-25 яч.19, 24 | яч.9 ГПП-25 | яч.9 ГПП-25 | яч.9 ГПП-25 | яч.9 ГПП-25 | яч.9 ГПП-25 | яч.9 ГПП-25 | яч.9 ГПП-25 | яч.9 ГПП-25 | яч.9 ГПП-25 | яч.9 ГПП-25 | яч.9 ГПП-25 | яч.9 ГПП-25 | яч.9 ГПП-25 | яч.9 ГПП-25 |  | ТП-979 |  | 6 |  |  |  | 0 | [10 empty] | 0
111 | Аварийно-диспетчерская служба | ГПП-25 РП-983 яч.21, 22 | яч.21, 22 РП-983 ГПП-25 | яч.21, 22 РП-983 ГПП-25 | яч.21, 22 РП-983 ГПП-25 | яч.21, 22 РП-983 ГПП-25 | яч.21, 22 РП-983 ГПП-25 | яч.21, 22 РП-983 ГПП-25 | яч.21, 22 РП-983 ГПП-25 | яч.21, 22 РП-983 ГПП-25 | яч.21, 22 РП-983 ГПП-25 | яч.21, 22 РП-983 ГПП-25 | яч.21, 22 РП-983 ГПП-25 | яч.21, 22 РП-983 ГПП-25 | яч.21, 22 РП-983 ГПП-25 | яч.21, 22 РП-983 ГПП-25 |  | ТП-981 |  | 6 |  |  |  | 0 | [10 empty] | 0
112 | Аварийно-диспетчерская служба | ГПП-25 РП-983 яч. 15, 16 | яч.17,18 РП-983 ГПП-25 | яч.17,18 РП-983 ГПП-25 | яч.17,18 РП-983 ГПП-25 | яч.17,18 РП-983 ГПП-25 | яч.17,18 РП-983 ГПП-25 | яч.17,18 РП-983 ГПП-25 | яч.17,18 РП-983 ГПП-25 | яч.17,18 РП-983 ГПП-25 | яч.17,18 РП-983 ГПП-25 | яч.17,18 РП-983 ГПП-25 | яч.17,18 РП-983 ГПП-25 | яч.17,18 РП-983 ГПП-25 | яч.17,18 РП-983 ГПП-25 | яч.17,18 РП-983 ГПП-25 |  | ТП-982 |  | 6 |  |  |  | 0 | [10 empty] | 0
113 | Аварийно-диспетчерская служба | ГПП-25 РП-983 яч. 15, 16 | яч.15,16 РП-983 ГПП-25 | яч.15,16 РП-983 ГПП-25 | яч.15,16 РП-983 ГПП-25 | яч.15,16 РП-983 ГПП-25 | яч.15,16 РП-983 ГПП-25 | яч.15,16 РП-983 ГПП-25 | яч.15,16 РП-983 ГПП-25 | яч.15,16 РП-983 ГПП-25 | яч.15,16 РП-983 ГПП-25 | яч.15,16 РП-983 ГПП-25 | яч.15,16 РП-983 ГПП-25 | яч.15,16 РП-983 ГПП-25 | яч.15,16 РП-983 ГПП-25 | яч.15,16 РП-983 ГПП-25 |  | ТП-983 |  | 6 |  |  |  | 0 | [10 empty] | 0
114 | Аварийно-диспетчерская служба | ГПП-25 РП-983 яч. 21, 22 | яч.21, 22 РП-983 ГПП-25 | яч.21, 22 РП-983 ГПП-25 | яч.21, 22 РП-983 ГПП-25 | яч.21, 22 РП-983 ГПП-25 | яч.21, 22 РП-983 ГПП-25 | яч.21, 22 РП-983 ГПП-25 | яч.21, 22 РП-983 ГПП-25 | яч.21, 22 РП-983 ГПП-25 | яч.21, 22 РП-983 ГПП-25 | яч.21, 22 РП-983 ГПП-25 | яч.21, 22 РП-983 ГПП-25 | яч.21, 22 РП-983 ГПП-25 | яч.21, 22 РП-983 ГПП-25 | яч.21, 22 РП-983 ГПП-25 |  | ТП-996 |  | 6 |  |  |  | 0 | [10 empty] | 0
115 | Аварийно-диспетчерская служба | ГПП-25 яч. 19, 24 | яч.19, 24 ГПП-25 | яч.19, 24 ГПП-25 | яч.19, 24 ГПП-25 | яч.19, 24 ГПП-25 | яч.19, 24 ГПП-25 | яч.19, 24 ГПП-25 | яч.19, 24 ГПП-25 | яч.19, 24 ГПП-25 | яч.19, 24 ГПП-25 | яч.19, 24 ГПП-25 | яч.19, 24 ГПП-25 | яч.19, 24 ГПП-25 | яч.19, 24 ГПП-25 | яч.19, 24 ГПП-25 |  | ТП-997 |  | 6 |  |  |  | 0 | [10 empty] | 0
116 | Аварийно-диспетчерская служба | ГПП-25 РП-983 яч. 21, 22 | яч.21, 22 РП-983 ГПП-25 | яч.21, 22 РП-983 ГПП-25 | яч.21, 22 РП-983 ГПП-25 | яч.21, 22 РП-983 ГПП-25 | яч.21, 22 РП-983 ГПП-25 | яч.21, 22 РП-983 ГПП-25 | яч.21, 22 РП-983 ГПП-25 | яч.21, 22 РП-983 ГПП-25 | яч.21, 22 РП-983 ГПП-25 | яч.21, 22 РП-983 ГПП-25 | яч.21, 22 РП-983 ГПП-25 | яч.21, 22 РП-983 ГПП-25 | яч.21, 22 РП-983 ГПП-25 | яч.21, 22 РП-983 ГПП-25 |  | ТП-999 |  | 6 |  |  |  | 0 | [10 empty] | 0
117 | Аварийно-диспетчерская служба | ГПП-11 яч. 15, 20 | яч.15, 20 ГПП-11 | яч.15, 20 ГПП-11 | яч.15, 20 ГПП-11 | яч.15, 20 ГПП-11 | яч.15, 20 ГПП-11 | яч.15, 20 ГПП-11 | яч.15, 20 ГПП-11 | яч.15, 20 ГПП-11 | яч.15, 20 ГПП-11 | яч.15, 20 ГПП-11 | яч.15, 20 ГПП-11 | яч.15, 20 ГПП-11 | яч.15, 20 ГПП-11 | яч.15, 20 ГПП-11 |  | ТП-351 |  | 6 |  |  |  | 0 | [10 empty] | 0
118 | Аварийно-диспетчерская служба | ГПП-11 яч. 1, 24 | яч.1 , 24 ГПП-11 | яч.1 , 24 ГПП-11 | яч.1 , 24 ГПП-11 | яч.1 , 24 ГПП-11 | яч.1 , 24 ГПП-11 | яч.1 , 24 ГПП-11 | яч.1 , 24 ГПП-11 | яч.1 , 24 ГПП-11 | яч.1 , 24 ГПП-11 | яч.1 , 24 ГПП-11 | яч.1 , 24 ГПП-11 | яч.1 , 24 ГПП-11 | яч.1 , 24 ГПП-11 | яч.1 , 24 ГПП-11 |  | ТП-387 |  | 6 |  |  |  | 0 | [10 empty] | 0
119 | Аварийно-диспетчерская служба | ГПП-11 яч. 1, 24 | яч.1 , 24 ГПП-11 | яч.1 , 24 ГПП-11 | яч.1 , 24 ГПП-11 | яч.1 , 24 ГПП-11 | яч.1 , 24 ГПП-11 | яч.1 , 24 ГПП-11 | яч.1 , 24 ГПП-11 | яч.1 , 24 ГПП-11 | яч.1 , 24 ГПП-11 | яч.1 , 24 ГПП-11 | яч.1 , 24 ГПП-11 | яч.1 , 24 ГПП-11 | яч.1 , 24 ГПП-11 | яч.1 , 24 ГПП-11 |  | ТП-388 |  | 6 |  |  |  | 0 | [10 empty] | 0
120 | Аварийно-диспетчерская служба | ГПП-25 яч. 27, 28 | яч.27, 28 ГПП-25 | яч.27, 28 ГПП-25 | яч.27, 28 ГПП-25 | яч.27, 28 ГПП-25 | яч.27, 28 ГПП-25 | яч.27, 28 ГПП-25 | яч.27, 28 ГПП-25 | яч.27, 28 ГПП-25 | яч.27, 28 ГПП-25 | яч.27, 28 ГПП-25 | яч.27, 28 ГПП-25 | яч.27, 28 ГПП-25 | яч.27, 28 ГПП-25 | яч.27, 28 ГПП-25 |  | ТП-389 |  | 6 |  |  |  | 0 | [10 empty] | 0
121 | Аварийно-диспетчерская служба | ГПП-11 яч. 1, 24 | яч.1 , 24 ГПП-11 | яч.1 , 24 ГПП-11 | яч.1 , 24 ГПП-11 | яч.1 , 24 ГПП-11 | яч.1 , 24 ГПП-11 | яч.1 , 24 ГПП-11 | яч.1 , 24 ГПП-11 | яч.1 , 24 ГПП-11 | яч.1 , 24 ГПП-11 | яч.1 , 24 ГПП-11 | яч.1 , 24 ГПП-11 | яч.1 , 24 ГПП-11 | яч.1 , 24 ГПП-11 | яч.1 , 24 ГПП-11 |  | ТП-391 |  | 6 |  |  |  | 0 | [10 empty] | 0
122 | Аварийно-диспетчерская служба | ГПП-11яч. 23, 26 | яч.23, 26 ГПП-11 | яч.23, 26 ГПП-11 | яч.23, 26 ГПП-11 | яч.23, 26 ГПП-11 | яч.23, 26 ГПП-11 | яч.23, 26 ГПП-11 | яч.23, 26 ГПП-11 | яч.23, 26 ГПП-11 | яч.23, 26 ГПП-11 | яч.23, 26 ГПП-11 | яч.23, 26 ГПП-11 | яч.23, 26 ГПП-11 | яч.23, 26 ГПП-11 | яч.23, 26 ГПП-11 |  | ТП-911 |  | 6 |  |  |  | 0 | [10 empty] | 0
123 | Аварийно-диспетчерская служба | ГПП-11 яч. 23, 26 | яч.23, 26 ГПП-11 | яч.23, 26 ГПП-11 | яч.23, 26 ГПП-11 | яч.23, 26 ГПП-11 | яч.23, 26 ГПП-11 | яч.23, 26 ГПП-11 | яч.23, 26 ГПП-11 | яч.23, 26 ГПП-11 | яч.23, 26 ГПП-11 | яч.23, 26 ГПП-11 | яч.23, 26 ГПП-11 | яч.23, 26 ГПП-11 | яч.23, 26 ГПП-11 | яч.23, 26 ГПП-11 |  | ТП-912 |  | 6 |  |  |  | 0 | [10 empty] | 0
124 | Аварийно-диспетчерская служба | ГПП-11 яч. 23, 26 | яч.23, 26 ГПП-11 | яч.23, 26 ГПП-11 | яч.23, 26 ГПП-11 | яч.23, 26 ГПП-11 | яч.23, 26 ГПП-11 | яч.23, 26 ГПП-11 | яч.23, 26 ГПП-11 | яч.23, 26 ГПП-11 | яч.23, 26 ГПП-11 | яч.23, 26 ГПП-11 | яч.23, 26 ГПП-11 | яч.23, 26 ГПП-11 | яч.23, 26 ГПП-11 | яч.23, 26 ГПП-11 |  | ТП-913 |  | 6 |  |  |  | 0 | [10 empty] | 0
125 | Аварийно-диспетчерская служба | ГПП-11 яч. 23, 26 | яч.23, 26 ГПП-11 | яч.23, 26 ГПП-11 | яч.23, 26 ГПП-11 | яч.23, 26 ГПП-11 | яч.23, 26 ГПП-11 | яч.23, 26 ГПП-11 | яч.23, 26 ГПП-11 | яч.23, 26 ГПП-11 | яч.23, 26 ГПП-11 | яч.23, 26 ГПП-11 | яч.23, 26 ГПП-11 | яч.23, 26 ГПП-11 | яч.23, 26 ГПП-11 | яч.23, 26 ГПП-11 |  | ТП-914 |  | 6 |  |  |  | 0 | [10 empty] | 0
126 | Аварийно-диспетчерская служба | ГПП-11 яч. 23, 26 | яч.23, 26 ГПП-11 | яч.23, 26 ГПП-11 | яч.23, 26 ГПП-11 | яч.23, 26 ГПП-11 | яч.23, 26 ГПП-11 | яч.23, 26 ГПП-11 | яч.23, 26 ГПП-11 | яч.23, 26 ГПП-11 | яч.23, 26 ГПП-11 | яч.23, 26 ГПП-11 | яч.23, 26 ГПП-11 | яч.23, 26 ГПП-11 | яч.23, 26 ГПП-11 | яч.23, 26 ГПП-11 |  | ТП-915 |  | 6 |  |  |  | 0 | [10 empty] | 0
127 | Аварийно-диспетчерская служба | ГПП-11 яч. 23, 26 | яч.23, 26 ГПП-11 | яч.23, 26 ГПП-11 | яч.23, 26 ГПП-11 | яч.23, 26 ГПП-11 | яч.23, 26 ГПП-11 | яч.23, 26 ГПП-11 | яч.23, 26 ГПП-11 | яч.23, 26 ГПП-11 | яч.23, 26 ГПП-11 | яч.23, 26 ГПП-11 | яч.23, 26 ГПП-11 | яч.23, 26 ГПП-11 | яч.23, 26 ГПП-11 | яч.23, 26 ГПП-11 |  | ТП-917 |  | 6 |  |  |  | 0 | [10 empty] | 0
128 | Аварийно-диспетчерская служба | ГПП-11 яч. 23, 26 | яч.23, 26 ГПП-11 | яч.23, 26 ГПП-11 | яч.23, 26 ГПП-11 | яч.23, 26 ГПП-11 | яч.23, 26 ГПП-11 | яч.23, 26 ГПП-11 | яч.23, 26 ГПП-11 | яч.23, 26 ГПП-11 | яч.23, 26 ГПП-11 | яч.23, 26 ГПП-11 | яч.23, 26 ГПП-11 | яч.23, 26 ГПП-11 | яч.23, 26 ГПП-11 | яч.23, 26 ГПП-11 |  | ТП-918 |  | 6 |  |  |  | 0 | [10 empty] | 0
129 | Аварийно-диспетчерская служба | ГПП-11 яч. 23, 26 | яч.26 ГПП-11 | яч.26 ГПП-11 | яч.26 ГПП-11 | яч.26 ГПП-11 | яч.26 ГПП-11 | яч.26 ГПП-11 | яч.26 ГПП-11 | яч.26 ГПП-11 | яч.26 ГПП-11 | яч.26 ГПП-11 | яч.26 ГПП-11 | яч.26 ГПП-11 | яч.26 ГПП-11 | яч.26 ГПП-11 |  | ТП-919 |  | 6 |  |  |  | 0 | [10 empty] | 0
130 | Аварийно-диспетчерская служба | ГПП-25 яч. 17, 18 | яч.18, (17) ГПП-25 | яч.18, (17) ГПП-25 | яч.18, (17) ГПП-25 | яч.18, (17) ГПП-25 | яч.18, (17) ГПП-25 | яч.18, (17) ГПП-25 | яч.18, (17) ГПП-25 | яч.18, (17) ГПП-25 | яч.18, (17) ГПП-25 | яч.18, (17) ГПП-25 | яч.18, (17) ГПП-25 | яч.18, (17) ГПП-25 | яч.18, (17) ГПП-25 | яч.18, (17) ГПП-25 |  | ТП-920 |  | 6 |  |  |  | 0 | [10 empty] | 0
131 | Аварийно-диспетчерская служба | ГПП-25 яч. 17, 18 | яч.17, 18 ГПП-25 | яч.17, 18 ГПП-25 | яч.17, 18 ГПП-25 | яч.17, 18 ГПП-25 | яч.17, 18 ГПП-25 | яч.17, 18 ГПП-25 | яч.17, 18 ГПП-25 | яч.17, 18 ГПП-25 | яч.17, 18 ГПП-25 | яч.17, 18 ГПП-25 | яч.17, 18 ГПП-25 | яч.17, 18 ГПП-25 | яч.17, 18 ГПП-25 | яч.17, 18 ГПП-25 |  | ТП-921 |  | 6 |  |  |  | 0 | [10 empty] | 0
132 | Аварийно-диспетчерская служба | ГПП-25 яч. 17, 18 | яч.18, (17) ГПП-25 | яч.18, (17) ГПП-25 | яч.18, (17) ГПП-25 | яч.18, (17) ГПП-25 | яч.18, (17) ГПП-25 | яч.18, (17) ГПП-25 | яч.18, (17) ГПП-25 | яч.18, (17) ГПП-25 | яч.18, (17) ГПП-25 | яч.18, (17) ГПП-25 | яч.18, (17) ГПП-25 | яч.18, (17) ГПП-25 | яч.18, (17) ГПП-25 | яч.18, (17) ГПП-25 |  | ТП-922 |  | 6 |  |  |  | 0 | [10 empty] | 0
133 | Аварийно-диспетчерская служба | ГПП-25 яч. 17, 18 | яч.18, (17) ГПП-25 | яч.18, (17) ГПП-25 | яч.18, (17) ГПП-25 | яч.18, (17) ГПП-25 | яч.18, (17) ГПП-25 | яч.18, (17) ГПП-25 | яч.18, (17) ГПП-25 | яч.18, (17) ГПП-25 | яч.18, (17) ГПП-25 | яч.18, (17) ГПП-25 | яч.18, (17) ГПП-25 | яч.18, (17) ГПП-25 | яч.18, (17) ГПП-25 | яч.18, (17) ГПП-25 |  | ТП-923 |  | 6 |  |  |  | 0 | [10 empty] | 0
134 | Аварийно-диспетчерская служба | ГПП-25 яч. 17, 18 | яч.17, (18) ГПП-25 | яч.17, (18) ГПП-25 | яч.17, (18) ГПП-25 | яч.17, (18) ГПП-25 | яч.17, (18) ГПП-25 | яч.17, (18) ГПП-25 | яч.17, (18) ГПП-25 | яч.17, (18) ГПП-25 | яч.17, (18) ГПП-25 | яч.17, (18) ГПП-25 | яч.17, (18) ГПП-25 | яч.17, (18) ГПП-25 | яч.17, (18) ГПП-25 | яч.17, (18) ГПП-25 |  | ТП-924 |  | 6 |  |  |  | 0 | [10 empty] | 0
135 | Аварийно-диспетчерская служба | ГПП-25 яч. 17, 18 | яч.17, 18 ГПП-25 | яч.17, 18 ГПП-25 | яч.17, 18 ГПП-25 | яч.17, 18 ГПП-25 | яч.17, 18 ГПП-25 | яч.17, 18 ГПП-25 | яч.17, 18 ГПП-25 | яч.17, 18 ГПП-25 | яч.17, 18 ГПП-25 | яч.17, 18 ГПП-25 | яч.17, 18 ГПП-25 | яч.17, 18 ГПП-25 | яч.17, 18 ГПП-25 | яч.17, 18 ГПП-25 |  | ТП-924-1П |  | 6 |  |  |  | 0 | [10 empty] | 0
136 | Аварийно-диспетчерская служба | ГПП-25 яч. 17, 18 | яч.17, (18) ГПП-25 | яч.17, (18) ГПП-25 | яч.17, (18) ГПП-25 | яч.17, (18) ГПП-25 | яч.17, (18) ГПП-25 | яч.17, (18) ГПП-25 | яч.17, (18) ГПП-25 | яч.17, (18) ГПП-25 | яч.17, (18) ГПП-25 | яч.17, (18) ГПП-25 | яч.17, (18) ГПП-25 | яч.17, (18) ГПП-25 | яч.17, (18) ГПП-25 | яч.17, (18) ГПП-25 |  | ТП-925 |  | 6 |  |  |  | 0 | [10 empty] | 0
137 | Аварийно-диспетчерская служба | ГПП-25 яч. 17, 18 | яч.17, (18) ГПП-25 | яч.17, (18) ГПП-25 | яч.17, (18) ГПП-25 | яч.17, (18) ГПП-25 | яч.17, (18) ГПП-25 | яч.17, (18) ГПП-25 | яч.17, (18) ГПП-25 | яч.17, (18) ГПП-25 | яч.17, (18) ГПП-25 | яч.17, (18) ГПП-25 | яч.17, (18) ГПП-25 | яч.17, (18) ГПП-25 | яч.17, (18) ГПП-25 | яч.17, (18) ГПП-25 |  | ТП-926 |  | 6 |  |  |  | 0 | [10 empty] | 0
138 | Аварийно-диспетчерская служба | ГПП-25 яч. 17, 18 | яч.17, (18) ГПП-25 | яч.17, (18) ГПП-25 | яч.17, (18) ГПП-25 | яч.17, (18) ГПП-25 | яч.17, (18) ГПП-25 | яч.17, (18) ГПП-25 | яч.17, (18) ГПП-25 | яч.17, (18) ГПП-25 | яч.17, (18) ГПП-25 | яч.17, (18) ГПП-25 | яч.17, (18) ГПП-25 | яч.17, (18) ГПП-25 | яч.17, (18) ГПП-25 | яч.17, (18) ГПП-25 |  | ТП-927 |  | 6 |  |  |  | 0 | [10 empty] | 0
139 | Аварийно-диспетчерская служба | ГПП-26 РП-46 яч .11, 10 | яч.11,10 РП-46 ГПП-26 | яч.11,10 РП-46 ГПП-26 | яч.11,10 РП-46 ГПП-26 | яч.11,10 РП-46 ГПП-26 | яч.11,10 РП-46 ГПП-26 | яч.11,10 РП-46 ГПП-26 | яч.11,10 РП-46 ГПП-26 | яч.11,10 РП-46 ГПП-26 | яч.11,10 РП-46 ГПП-26 | яч.11,10 РП-46 ГПП-26 | яч.11,10 РП-46 ГПП-26 | яч.11,10 РП-46 ГПП-26 | яч.11,10 РП-46 ГПП-26 | яч.11,10 РП-46 ГПП-26 |  | ТП-45 |  | 6 |  |  |  | 0 | [10 empty] | 0
140 | Аварийно-диспетчерская служба | ГПП-26 РП-46 яч. 11, 10 | яч.11,10 РП-46 ГПП-26 | яч.11,10 РП-46 ГПП-26 | яч.11,10 РП-46 ГПП-26 | яч.11,10 РП-46 ГПП-26 | яч.11,10 РП-46 ГПП-26 | яч.11,10 РП-46 ГПП-26 | яч.11,10 РП-46 ГПП-26 | яч.11,10 РП-46 ГПП-26 | яч.11,10 РП-46 ГПП-26 | яч.11,10 РП-46 ГПП-26 | яч.11,10 РП-46 ГПП-26 | яч.11,10 РП-46 ГПП-26 | яч.11,10 РП-46 ГПП-26 | яч.11,10 РП-46 ГПП-26 |  | ТП-50 |  | 6 |  |  |  | 0 | [10 empty] | 0
141 | Аварийно-диспетчерская служба | ГПП-26 РП-46 яч. 30, 31 | ф.10,11 РП-46 ГПП-26 | ф.10,11 РП-46 ГПП-26 | ф.10,11 РП-46 ГПП-26 | ф.10,11 РП-46 ГПП-26 | ф.10,11 РП-46 ГПП-26 | ф.10,11 РП-46 ГПП-26 | ф.10,11 РП-46 ГПП-26 | ф.10,11 РП-46 ГПП-26 | ф.10,11 РП-46 ГПП-26 | ф.10,11 РП-46 ГПП-26 | ф.10,11 РП-46 ГПП-26 | ф.10,11 РП-46 ГПП-26 | ф.10,11 РП-46 ГПП-26 | ф.10,11 РП-46 ГПП-26 |  | ТП-51-1П |  | 6 |  |  |  | 0 | [10 empty] | 0
142 | Аварийно-диспетчерская служба | ГПП-26 ГПП-46 яч. 11, 10 | яч.11,10 РП-46 ГПП-26 | яч.11,10 РП-46 ГПП-26 | яч.11,10 РП-46 ГПП-26 | яч.11,10 РП-46 ГПП-26 | яч.11,10 РП-46 ГПП-26 | яч.11,10 РП-46 ГПП-26 | яч.11,10 РП-46 ГПП-26 | яч.11,10 РП-46 ГПП-26 | яч.11,10 РП-46 ГПП-26 | яч.11,10 РП-46 ГПП-26 | яч.11,10 РП-46 ГПП-26 | яч.11,10 РП-46 ГПП-26 | яч.11,10 РП-46 ГПП-26 | яч.11,10 РП-46 ГПП-26 |  | ТП-56 |  | 6 |  |  |  | 0 | [10 empty] | 0
143 | Аварийно-диспетчерская служба | ГПП-26 РП-46 яч. 13, 12 | яч.12,13 РП-46 ГПП-26 | яч.12,13 РП-46 ГПП-26 | яч.12,13 РП-46 ГПП-26 | яч.12,13 РП-46 ГПП-26 | яч.12,13 РП-46 ГПП-26 | яч.12,13 РП-46 ГПП-26 | яч.12,13 РП-46 ГПП-26 | яч.12,13 РП-46 ГПП-26 | яч.12,13 РП-46 ГПП-26 | яч.12,13 РП-46 ГПП-26 | яч.12,13 РП-46 ГПП-26 | яч.12,13 РП-46 ГПП-26 | яч.12,13 РП-46 ГПП-26 | яч.12,13 РП-46 ГПП-26 |  | ТП-60 |  | 6 |  |  |  | 0 | [10 empty] | 0
144 | Аварийно-диспетчерская служба | ГПП-26 РП-46 яч. 31, 30 | яч.31,30 РП-46 ГПП-26 | яч.31,30 РП-46 ГПП-26 | яч.31,30 РП-46 ГПП-26 | яч.31,30 РП-46 ГПП-26 | яч.31,30 РП-46 ГПП-26 | яч.31,30 РП-46 ГПП-26 | яч.31,30 РП-46 ГПП-26 | яч.31,30 РП-46 ГПП-26 | яч.31,30 РП-46 ГПП-26 | яч.31,30 РП-46 ГПП-26 | яч.31,30 РП-46 ГПП-26 | яч.31,30 РП-46 ГПП-26 | яч.31,30 РП-46 ГПП-26 | яч.31,30 РП-46 ГПП-26 |  | ТП-72-1П |  | 6 |  |  |  | 0 | [10 empty] | 0
145 | Аварийно-диспетчерская служба | ГПП-26 РП-46 яч. 21, 20 | яч.21,20 РП-46 ГПП-26 | яч.21,20 РП-46 ГПП-26 | яч.21,20 РП-46 ГПП-26 | яч.21,20 РП-46 ГПП-26 | яч.21,20 РП-46 ГПП-26 | яч.21,20 РП-46 ГПП-26 | яч.21,20 РП-46 ГПП-26 | яч.21,20 РП-46 ГПП-26 | яч.21,20 РП-46 ГПП-26 | яч.21,20 РП-46 ГПП-26 | яч.21,20 РП-46 ГПП-26 | яч.21,20 РП-46 ГПП-26 | яч.21,20 РП-46 ГПП-26 | яч.21,20 РП-46 ГПП-26 |  | ТП-101 |  | 6 |  |  |  | 0 | [10 empty] | 0
146 | Аварийно-диспетчерская служба | ГПП-26 РП-46 яч. 21, 20 | яч.21,20 РП-46 ГПП-26 | яч.21,20 РП-46 ГПП-26 | яч.21,20 РП-46 ГПП-26 | яч.21,20 РП-46 ГПП-26 | яч.21,20 РП-46 ГПП-26 | яч.21,20 РП-46 ГПП-26 | яч.21,20 РП-46 ГПП-26 | яч.21,20 РП-46 ГПП-26 | яч.21,20 РП-46 ГПП-26 | яч.21,20 РП-46 ГПП-26 | яч.21,20 РП-46 ГПП-26 | яч.21,20 РП-46 ГПП-26 | яч.21,20 РП-46 ГПП-26 | яч.21,20 РП-46 ГПП-26 |  | ТП-104 |  | 6 |  |  |  | 0 | [10 empty] | 0
147 | Аварийно-диспетчерская служба | ГПП-26 РП-46 яч. 18, 19 | яч.18,19 РП-46 ГПП-26 | яч.18,19 РП-46 ГПП-26 | яч.18,19 РП-46 ГПП-26 | яч.18,19 РП-46 ГПП-26 | яч.18,19 РП-46 ГПП-26 | яч.18,19 РП-46 ГПП-26 | яч.18,19 РП-46 ГПП-26 | яч.18,19 РП-46 ГПП-26 | яч.18,19 РП-46 ГПП-26 | яч.18,19 РП-46 ГПП-26 | яч.18,19 РП-46 ГПП-26 | яч.18,19 РП-46 ГПП-26 | яч.18,19 РП-46 ГПП-26 | яч.18,19 РП-46 ГПП-26 |  | ТП-138 |  | 6 |  |  |  | 0 | [10 empty] | 0
148 | Аварийно-диспетчерская служба | ГПП-50 РП-66 яч. 5, 6 | яч.5 РП-66 ГПП-50 | яч.5 РП-66 ГПП-50 | яч.5 РП-66 ГПП-50 | яч.5 РП-66 ГПП-50 | яч.5 РП-66 ГПП-50 | яч.5 РП-66 ГПП-50 | яч.5 РП-66 ГПП-50 | яч.5 РП-66 ГПП-50 | яч.5 РП-66 ГПП-50 | яч.5 РП-66 ГПП-50 | яч.5 РП-66 ГПП-50 | яч.5 РП-66 ГПП-50 | яч.5 РП-66 ГПП-50 | яч.5 РП-66 ГПП-50 |  | ТП-57 |  | 6 |  |  |  | 0 | [10 empty] | 0
149 | Аварийно-диспетчерская служба | ГПП-50 РП-66 яч. 5, 6 | яч.5 РП-66 ГПП-50 | яч.5 РП-66 ГПП-50 | яч.5 РП-66 ГПП-50 | яч.5 РП-66 ГПП-50 | яч.5 РП-66 ГПП-50 | яч.5 РП-66 ГПП-50 | яч.5 РП-66 ГПП-50 | яч.5 РП-66 ГПП-50 | яч.5 РП-66 ГПП-50 | яч.5 РП-66 ГПП-50 | яч.5 РП-66 ГПП-50 | яч.5 РП-66 ГПП-50 | яч.5 РП-66 ГПП-50 | яч.5 РП-66 ГПП-50 |  | ТП-58 |  | 6 |  |  |  | 0 | [10 empty] | 0
150 | Аварийно-диспетчерская служба | ГПП-50 РП-66 яч. 5, 6 | яч.5, 6 РП-66 ГПП-50 | яч.5, 6 РП-66 ГПП-50 | яч.5, 6 РП-66 ГПП-50 | яч.5, 6 РП-66 ГПП-50 | яч.5, 6 РП-66 ГПП-50 | яч.5, 6 РП-66 ГПП-50 | яч.5, 6 РП-66 ГПП-50 | яч.5, 6 РП-66 ГПП-50 | яч.5, 6 РП-66 ГПП-50 | яч.5, 6 РП-66 ГПП-50 | яч.5, 6 РП-66 ГПП-50 | яч.5, 6 РП-66 ГПП-50 | яч.5, 6 РП-66 ГПП-50 | яч.5, 6 РП-66 ГПП-50 |  | ТП-59-1П |  | 6 |  |  |  | 0 | [10 empty] | 0
151 | Аварийно-диспетчерская служба | ГПП-26 РП-46 яч. 12, 13 | яч.12,13 РП-46 ГПП-26 | яч.12,13 РП-46 ГПП-26 | яч.12,13 РП-46 ГПП-26 | яч.12,13 РП-46 ГПП-26 | яч.12,13 РП-46 ГПП-26 | яч.12,13 РП-46 ГПП-26 | яч.12,13 РП-46 ГПП-26 | яч.12,13 РП-46 ГПП-26 | яч.12,13 РП-46 ГПП-26 | яч.12,13 РП-46 ГПП-26 | яч.12,13 РП-46 ГПП-26 | яч.12,13 РП-46 ГПП-26 | яч.12,13 РП-46 ГПП-26 | яч.12,13 РП-46 ГПП-26 |  | ТП-61 |  | 6 |  |  |  | 0 | [10 empty] | 0
152 | Аварийно-диспетчерская служба | ГПП-26 РП-46яч. 12, 13 | яч.12,13 РП-46 ГПП-26 | яч.12,13 РП-46 ГПП-26 | яч.12,13 РП-46 ГПП-26 | яч.12,13 РП-46 ГПП-26 | яч.12,13 РП-46 ГПП-26 | яч.12,13 РП-46 ГПП-26 | яч.12,13 РП-46 ГПП-26 | яч.12,13 РП-46 ГПП-26 | яч.12,13 РП-46 ГПП-26 | яч.12,13 РП-46 ГПП-26 | яч.12,13 РП-46 ГПП-26 | яч.12,13 РП-46 ГПП-26 | яч.12,13 РП-46 ГПП-26 | яч.12,13 РП-46 ГПП-26 |  | ТП-105 |  | 6 |  |  |  | 0 | [10 empty] | 0
153 | Аварийно-диспетчерская служба | ГПП-8 яч. 31, 32 | яч.31,32 ГПП-8 | яч.31,32 ГПП-8 | яч.31,32 ГПП-8 | яч.31,32 ГПП-8 | яч.31,32 ГПП-8 | яч.31,32 ГПП-8 | яч.31,32 ГПП-8 | яч.31,32 ГПП-8 | яч.31,32 ГПП-8 | яч.31,32 ГПП-8 | яч.31,32 ГПП-8 | яч.31,32 ГПП-8 | яч.31,32 ГПП-8 | яч.31,32 ГПП-8 |  | ТП-622 |  | 6 |  |  |  | 0 | [10 empty] | 0
154 | Аварийно-диспетчерская служба | ГПП-8 яч. 31, 32 | яч.31,32 ГПП-8 | яч.31,32 ГПП-8 | яч.31,32 ГПП-8 | яч.31,32 ГПП-8 | яч.31,32 ГПП-8 | яч.31,32 ГПП-8 | яч.31,32 ГПП-8 | яч.31,32 ГПП-8 | яч.31,32 ГПП-8 | яч.31,32 ГПП-8 | яч.31,32 ГПП-8 | яч.31,32 ГПП-8 | яч.31,32 ГПП-8 | яч.31,32 ГПП-8 |  | ТП-623 |  | 6 |  |  |  | 0 | [10 empty] | 0
155 | Аварийно-диспетчерская служба | ГПП-26 РП-46 яч.12, 13 | яч.12,13 РП-46 ГПП-26 | яч.12,13 РП-46 ГПП-26 | яч.12,13 РП-46 ГПП-26 | яч.12,13 РП-46 ГПП-26 | яч.12,13 РП-46 ГПП-26 | яч.12,13 РП-46 ГПП-26 | яч.12,13 РП-46 ГПП-26 | яч.12,13 РП-46 ГПП-26 | яч.12,13 РП-46 ГПП-26 | яч.12,13 РП-46 ГПП-26 | яч.12,13 РП-46 ГПП-26 | яч.12,13 РП-46 ГПП-26 | яч.12,13 РП-46 ГПП-26 | яч.12,13 РП-46 ГПП-26 |  | ТП-63 |  | 6 |  |  |  | 0 | [10 empty] | 0
156 | Аварийно-диспетчерская служба | ГПП-50 РП-66 яч. 5, 6 | яч.5, 6 РП-66 ГПП-50 | яч.5, 6 РП-66 ГПП-50 | яч.5, 6 РП-66 ГПП-50 | яч.5, 6 РП-66 ГПП-50 | яч.5, 6 РП-66 ГПП-50 | яч.5, 6 РП-66 ГПП-50 | яч.5, 6 РП-66 ГПП-50 | яч.5, 6 РП-66 ГПП-50 | яч.5, 6 РП-66 ГПП-50 | яч.5, 6 РП-66 ГПП-50 | яч.5, 6 РП-66 ГПП-50 | яч.5, 6 РП-66 ГПП-50 | яч.5, 6 РП-66 ГПП-50 | яч.5, 6 РП-66 ГПП-50 |  | ТП-65 |  | 6 |  |  |  | 0 | [10 empty] | 0
157 | Аварийно-диспетчерская служба | ГПП-50 РП-66 яч. 5, 6 | яч.5, 6 РП-66 ГПП-50 | яч.5, 6 РП-66 ГПП-50 | яч.5, 6 РП-66 ГПП-50 | яч.5, 6 РП-66 ГПП-50 | яч.5, 6 РП-66 ГПП-50 | яч.5, 6 РП-66 ГПП-50 | яч.5, 6 РП-66 ГПП-50 | яч.5, 6 РП-66 ГПП-50 | яч.5, 6 РП-66 ГПП-50 | яч.5, 6 РП-66 ГПП-50 | яч.5, 6 РП-66 ГПП-50 | яч.5, 6 РП-66 ГПП-50 | яч.5, 6 РП-66 ГПП-50 | яч.5, 6 РП-66 ГПП-50 |  | ТП-65б |  | 6 |  |  |  | 0 | [10 empty] | 0
158 | Аварийно-диспетчерская служба | ГПП-50 РП-66 яч. 1 | яч.1 РП-66 ГПП-50 | яч.1 РП-66 ГПП-50 | яч.1 РП-66 ГПП-50 | яч.1 РП-66 ГПП-50 | яч.1 РП-66 ГПП-50 | яч.1 РП-66 ГПП-50 | яч.1 РП-66 ГПП-50 | яч.1 РП-66 ГПП-50 | яч.1 РП-66 ГПП-50 | яч.1 РП-66 ГПП-50 | яч.1 РП-66 ГПП-50 | яч.1 РП-66 ГПП-50 | яч.1 РП-66 ГПП-50 | яч.1 РП-66 ГПП-50 |  | ТП-66 |  | 6 |  |  |  | 0 | [10 empty] | 0
159 | Аварийно-диспетчерская служба | ГПП-50 РП-66 яч. 8 (ГПП-8 РП-66 яч. 7) | яч.8 РП-66 ГПП-50 | яч.8 РП-66 ГПП-50 | яч.8 РП-66 ГПП-50 | яч.8 РП-66 ГПП-50 | яч.8 РП-66 ГПП-50 | яч.8 РП-66 ГПП-50 | яч.8 РП-66 ГПП-50 | яч.8 РП-66 ГПП-50 | яч.8 РП-66 ГПП-50 | яч.8 РП-66 ГПП-50 | яч.8 РП-66 ГПП-50 | яч.8 РП-66 ГПП-50 | яч.8 РП-66 ГПП-50 | яч.8 РП-66 ГПП-50 |  | ТП-66б |  | 6 |  |  |  | 0 | [10 empty] | 0
160 | Аварийно-диспетчерская служба | ГПП-50 РП-66 яч. 8 (ГПП-8 РП-66 яч. 7) | яч.8 РП-66 ГПП-50 | яч.8 РП-66 ГПП-50 | яч.8 РП-66 ГПП-50 | яч.8 РП-66 ГПП-50 | яч.8 РП-66 ГПП-50 | яч.8 РП-66 ГПП-50 | яч.8 РП-66 ГПП-50 | яч.8 РП-66 ГПП-50 | яч.8 РП-66 ГПП-50 | яч.8 РП-66 ГПП-50 | яч.8 РП-66 ГПП-50 | яч.8 РП-66 ГПП-50 | яч.8 РП-66 ГПП-50 | яч.8 РП-66 ГПП-50 |  | ТП-67 |  | 6 |  |  |  | 0 | [10 empty] | 0
161 | Аварийно-диспетчерская служба | ГПП-8 яч. 11, 12 | яч.11 ГПП-8 | яч.11 ГПП-8 | яч.11 ГПП-8 | яч.11 ГПП-8 | яч.11 ГПП-8 | яч.11 ГПП-8 | яч.11 ГПП-8 | яч.11 ГПП-8 | яч.11 ГПП-8 | яч.11 ГПП-8 | яч.11 ГПП-8 | яч.11 ГПП-8 | яч.11 ГПП-8 | яч.11 ГПП-8 |  | ТП-67б |  | 6 |  |  |  | 0 | [10 empty] | 0
162 | Аварийно-диспетчерская служба | ГПП-50 РП-66 яч. 8 (ГПП-8 РП-66 яч. 7) | яч.8 РП-66 ГПП-50 | яч.8 РП-66 ГПП-50 | яч.8 РП-66 ГПП-50 | яч.8 РП-66 ГПП-50 | яч.8 РП-66 ГПП-50 | яч.8 РП-66 ГПП-50 | яч.8 РП-66 ГПП-50 | яч.8 РП-66 ГПП-50 | яч.8 РП-66 ГПП-50 | яч.8 РП-66 ГПП-50 | яч.8 РП-66 ГПП-50 | яч.8 РП-66 ГПП-50 | яч.8 РП-66 ГПП-50 | яч.8 РП-66 ГПП-50 |  | ТП-68 |  | 6 |  |  |  | 0 | [10 empty] | 0
163 | Аварийно-диспетчерская служба | ГПП-8 яч. 11, 12 | яч.11 ГПП-8 | яч.11 ГПП-8 | яч.11 ГПП-8 | яч.11 ГПП-8 | яч.11 ГПП-8 | яч.11 ГПП-8 | яч.11 ГПП-8 | яч.11 ГПП-8 | яч.11 ГПП-8 | яч.11 ГПП-8 | яч.11 ГПП-8 | яч.11 ГПП-8 | яч.11 ГПП-8 | яч.11 ГПП-8 |  | ТП-68б |  | 6 |  |  |  | 0 | [10 empty] | 0
164 | Аварийно-диспетчерская служба | ГПП-8 яч. 11, 12 | яч.11 ГПП-8 | яч.11 ГПП-8 | яч.11 ГПП-8 | яч.11 ГПП-8 | яч.11 ГПП-8 | яч.11 ГПП-8 | яч.11 ГПП-8 | яч.11 ГПП-8 | яч.11 ГПП-8 | яч.11 ГПП-8 | яч.11 ГПП-8 | яч.11 ГПП-8 | яч.11 ГПП-8 | яч.11 ГПП-8 |  | ТП-78 |  | 6 |  |  |  | 0 | [10 empty] | 0
165 | Аварийно-диспетчерская служба | ГПП-8 яч. 11, 12 | яч.11 ГПП-8 | яч.11 ГПП-8 | яч.11 ГПП-8 | яч.11 ГПП-8 | яч.11 ГПП-8 | яч.11 ГПП-8 | яч.11 ГПП-8 | яч.11 ГПП-8 | яч.11 ГПП-8 | яч.11 ГПП-8 | яч.11 ГПП-8 | яч.11 ГПП-8 | яч.11 ГПП-8 | яч.11 ГПП-8 |  | ТП-78б |  | 6 |  |  |  | 0 | [10 empty] | 0
166 | Аварийно-диспетчерская служба | ГПП-8 яч. 11, 12 | яч.11 ГПП-8 | яч.11 ГПП-8 | яч.11 ГПП-8 | яч.11 ГПП-8 | яч.11 ГПП-8 | яч.11 ГПП-8 | яч.11 ГПП-8 | яч.11 ГПП-8 | яч.11 ГПП-8 | яч.11 ГПП-8 | яч.11 ГПП-8 | яч.11 ГПП-8 | яч.11 ГПП-8 | яч.11 ГПП-8 |  | ТП-79 |  | 6 |  |  |  | 0 | [10 empty] | 0
167 | Аварийно-диспетчерская служба | ГПП-8 яч. 11, 12 | яч.11 ГПП-8 | яч.11 ГПП-8 | яч.11 ГПП-8 | яч.11 ГПП-8 | яч.11 ГПП-8 | яч.11 ГПП-8 | яч.11 ГПП-8 | яч.11 ГПП-8 | яч.11 ГПП-8 | яч.11 ГПП-8 | яч.11 ГПП-8 | яч.11 ГПП-8 | яч.11 ГПП-8 | яч.11 ГПП-8 |  | ТП-79Б |  | 6 |  |  |  | 0 | [10 empty] | 0
168 | Аварийно-диспетчерская служба | ГПП-8 яч. 20, 23 | яч.20,23 ГПП-8 | яч.20,23 ГПП-8 | яч.20,23 ГПП-8 | яч.20,23 ГПП-8 | яч.20,23 ГПП-8 | яч.20,23 ГПП-8 | яч.20,23 ГПП-8 | яч.20,23 ГПП-8 | яч.20,23 ГПП-8 | яч.20,23 ГПП-8 | яч.20,23 ГПП-8 | яч.20,23 ГПП-8 | яч.20,23 ГПП-8 | яч.20,23 ГПП-8 |  | ТП-971 |  | 6 |  |  |  | 0 | [10 empty] | 0
169 | Аварийно-диспетчерская служба | ГПП-8 яч. 20, 23 | яч.20,23 ГПП-8 | яч.20,23 ГПП-8 | яч.20,23 ГПП-8 | яч.20,23 ГПП-8 | яч.20,23 ГПП-8 | яч.20,23 ГПП-8 | яч.20,23 ГПП-8 | яч.20,23 ГПП-8 | яч.20,23 ГПП-8 | яч.20,23 ГПП-8 | яч.20,23 ГПП-8 | яч.20,23 ГПП-8 | яч.20,23 ГПП-8 | яч.20,23 ГПП-8 |  | ТП-972 |  | 6 |  |  |  | 0 | [10 empty] | 0
170 | Аварийно-диспетчерская служба | ГПП-8 яч. 20, 23 | яч.20,23 ГПП-8 | яч.20,23 ГПП-8 | яч.20,23 ГПП-8 | яч.20,23 ГПП-8 | яч.20,23 ГПП-8 | яч.20,23 ГПП-8 | яч.20,23 ГПП-8 | яч.20,23 ГПП-8 | яч.20,23 ГПП-8 | яч.20,23 ГПП-8 | яч.20,23 ГПП-8 | яч.20,23 ГПП-8 | яч.20,23 ГПП-8 | яч.20,23 ГПП-8 |  | ТП-974 |  | 6 |  |  |  | 0 | [10 empty] | 0
171 | Аварийно-диспетчерская служба | ГПП-26 яч. 15, 16 | яч.15,16 ГПП-26 | яч.15,16 ГПП-26 | яч.15,16 ГПП-26 | яч.15,16 ГПП-26 | яч.15,16 ГПП-26 | яч.15,16 ГПП-26 | яч.15,16 ГПП-26 | яч.15,16 ГПП-26 | яч.15,16 ГПП-26 | яч.15,16 ГПП-26 | яч.15,16 ГПП-26 | яч.15,16 ГПП-26 | яч.15,16 ГПП-26 | яч.15,16 ГПП-26 |  | ТП-976 |  | 6 |  |  |  | 0 | [10 empty] | 0
172 | Аварийно-диспетчерская служба | ГПП-26 яч. 15, 16 | яч.15,16 ГПП-26 | яч.15,16 ГПП-26 | яч.15,16 ГПП-26 | яч.15,16 ГПП-26 | яч.15,16 ГПП-26 | яч.15,16 ГПП-26 | яч.15,16 ГПП-26 | яч.15,16 ГПП-26 | яч.15,16 ГПП-26 | яч.15,16 ГПП-26 | яч.15,16 ГПП-26 | яч.15,16 ГПП-26 | яч.15,16 ГПП-26 | яч.15,16 ГПП-26 |  | ТП-977 |  | 6 |  |  |  | 0 | [10 empty] | 0
173 | Аварийно-диспетчерская служба | ГПП-26 яч. 15, 16 | ТП-977; яч.15,16 ГПП-26 | ТП-977; яч.15,16 ГПП-26 | ТП-977; яч.15,16 ГПП-26 | ТП-977; яч.15,16 ГПП-26 | ТП-977; яч.15,16 ГПП-26 | ТП-977; яч.15,16 ГПП-26 | ТП-977; яч.15,16 ГПП-26 | ТП-977; яч.15,16 ГПП-26 | ТП-977; яч.15,16 ГПП-26 | ТП-977; яч.15,16 ГПП-26 | ТП-977; яч.15,16 ГПП-26 | ТП-977; яч.15,16 ГПП-26 | ТП-977; яч.15,16 ГПП-26 | ТП-977; яч.15,16 ГПП-26 |  | ТП-978 |  | 6 |  |  |  | 0 | [10 empty] | 0
174 | Аварийно-диспетчерская служба | ГПП-11 яч. 17, 12 | яч.17, 12 ГПП-11 | яч.17, 12 ГПП-11 | яч.17, 12 ГПП-11 | яч.17, 12 ГПП-11 | яч.17, 12 ГПП-11 | яч.17, 12 ГПП-11 | яч.17, 12 ГПП-11 | яч.17, 12 ГПП-11 | яч.17, 12 ГПП-11 | яч.17, 12 ГПП-11 | яч.17, 12 ГПП-11 | яч.17, 12 ГПП-11 | яч.17, 12 ГПП-11 | яч.17, 12 ГПП-11 |  | ТП-644 |  | 6 |  |  |  | 0 | [10 empty] | 0
175 | Аварийно-диспетчерская служба | ГПП-11 яч. 17, 12 | яч.17, 12 ГПП-11 | яч.17, 12 ГПП-11 | яч.17, 12 ГПП-11 | яч.17, 12 ГПП-11 | яч.17, 12 ГПП-11 | яч.17, 12 ГПП-11 | яч.17, 12 ГПП-11 | яч.17, 12 ГПП-11 | яч.17, 12 ГПП-11 | яч.17, 12 ГПП-11 | яч.17, 12 ГПП-11 | яч.17, 12 ГПП-11 | яч.17, 12 ГПП-11 | яч.17, 12 ГПП-11 |  | ТП-645 |  | 6 |  |  |  | 0 | [10 empty] | 0
176 | Аварийно-диспетчерская служба | ГПП-11 яч. 17, 12 | яч.17, 12 ГПП-11 | яч.17, 12 ГПП-11 | яч.17, 12 ГПП-11 | яч.17, 12 ГПП-11 | яч.17, 12 ГПП-11 | яч.17, 12 ГПП-11 | яч.17, 12 ГПП-11 | яч.17, 12 ГПП-11 | яч.17, 12 ГПП-11 | яч.17, 12 ГПП-11 | яч.17, 12 ГПП-11 | яч.17, 12 ГПП-11 | яч.17, 12 ГПП-11 | яч.17, 12 ГПП-11 |  | ТП-646 |  | 6 |  |  |  | 0 | [10 empty] | 0
177 | Аварийно-диспетчерская служба | ГПП-11 яч. 17, 12 | яч.17, 12 ГПП-11 | яч.17, 12 ГПП-11 | яч.17, 12 ГПП-11 | яч.17, 12 ГПП-11 | яч.17, 12 ГПП-11 | яч.17, 12 ГПП-11 | яч.17, 12 ГПП-11 | яч.17, 12 ГПП-11 | яч.17, 12 ГПП-11 | яч.17, 12 ГПП-11 | яч.17, 12 ГПП-11 | яч.17, 12 ГПП-11 | яч.17, 12 ГПП-11 | яч.17, 12 ГПП-11 |  | ТП-647 |  | 6 |  |  |  | 0 | [10 empty] | 0
178 | Аварийно-диспетчерская служба | ГПП-11 яч. 17, 12 | яч.17, 12 ГПП-11 | яч.17, 12 ГПП-11 | яч.17, 12 ГПП-11 | яч.17, 12 ГПП-11 | яч.17, 12 ГПП-11 | яч.17, 12 ГПП-11 | яч.17, 12 ГПП-11 | яч.17, 12 ГПП-11 | яч.17, 12 ГПП-11 | яч.17, 12 ГПП-11 | яч.17, 12 ГПП-11 | яч.17, 12 ГПП-11 | яч.17, 12 ГПП-11 | яч.17, 12 ГПП-11 |  | ТП-648 |  | 6 |  |  |  | 0 | [10 empty] | 0
179 | Аварийно-диспетчерская служба | ГПП-11 яч. 17, 12 | яч.17, 12 ГПП-11 | яч.17, 12 ГПП-11 | яч.17, 12 ГПП-11 | яч.17, 12 ГПП-11 | яч.17, 12 ГПП-11 | яч.17, 12 ГПП-11 | яч.17, 12 ГПП-11 | яч.17, 12 ГПП-11 | яч.17, 12 ГПП-11 | яч.17, 12 ГПП-11 | яч.17, 12 ГПП-11 | яч.17, 12 ГПП-11 | яч.17, 12 ГПП-11 | яч.17, 12 ГПП-11 |  | ТП-650 |  | 6 |  |  |  | 0 | [10 empty] | 0
180 | Аварийно-диспетчерская служба | ГПП-11 яч. 17, 12 | яч.17, 12 ГПП-11 | яч.17, 12 ГПП-11 | яч.17, 12 ГПП-11 | яч.17, 12 ГПП-11 | яч.17, 12 ГПП-11 | яч.17, 12 ГПП-11 | яч.17, 12 ГПП-11 | яч.17, 12 ГПП-11 | яч.17, 12 ГПП-11 | яч.17, 12 ГПП-11 | яч.17, 12 ГПП-11 | яч.17, 12 ГПП-11 | яч.17, 12 ГПП-11 | яч.17, 12 ГПП-11 |  | ТП-651 |  | 6 |  |  |  | 0 | [10 empty] | 0
181 | Аварийно-диспетчерская служба | ГПП-11 яч. 17, 12 | яч.17, 12 ГПП-11 | яч.17, 12 ГПП-11 | яч.17, 12 ГПП-11 | яч.17, 12 ГПП-11 | яч.17, 12 ГПП-11 | яч.17, 12 ГПП-11 | яч.17, 12 ГПП-11 | яч.17, 12 ГПП-11 | яч.17, 12 ГПП-11 | яч.17, 12 ГПП-11 | яч.17, 12 ГПП-11 | яч.17, 12 ГПП-11 | яч.17, 12 ГПП-11 | яч.17, 12 ГПП-11 |  | ТП-652 |  | 6 |  |  |  | 0 | [10 empty] | 0
182 | Аварийно-диспетчерская служба | ГПП-11 яч. 17, 12 | яч.17, 12 ГПП-11 | яч.17, 12 ГПП-11 | яч.17, 12 ГПП-11 | яч.17, 12 ГПП-11 | яч.17, 12 ГПП-11 | яч.17, 12 ГПП-11 | яч.17, 12 ГПП-11 | яч.17, 12 ГПП-11 | яч.17, 12 ГПП-11 | яч.17, 12 ГПП-11 | яч.17, 12 ГПП-11 | яч.17, 12 ГПП-11 | яч.17, 12 ГПП-11 | яч.17, 12 ГПП-11 |  | ТП-653 |  | 6 |  |  |  | 0 | [10 empty] | 0
183 | Аварийно-диспетчерская служба | ГПП-11 яч. 19, 8 | яч.19, 8 ГПП-11 | яч.19, 8 ГПП-11 | яч.19, 8 ГПП-11 | яч.19, 8 ГПП-11 | яч.19, 8 ГПП-11 | яч.19, 8 ГПП-11 | яч.19, 8 ГПП-11 | яч.19, 8 ГПП-11 | яч.19, 8 ГПП-11 | яч.19, 8 ГПП-11 | яч.19, 8 ГПП-11 | яч.19, 8 ГПП-11 | яч.19, 8 ГПП-11 | яч.19, 8 ГПП-11 |  | ТП-931 |  | 6 |  |  |  | 0 | [10 empty] | 0
184 | Аварийно-диспетчерская служба | ГПП-11 яч. 19, 8 | яч.19, 8 ГПП-11 | яч.19, 8 ГПП-11 | яч.19, 8 ГПП-11 | яч.19, 8 ГПП-11 | яч.19, 8 ГПП-11 | яч.19, 8 ГПП-11 | яч.19, 8 ГПП-11 | яч.19, 8 ГПП-11 | яч.19, 8 ГПП-11 | яч.19, 8 ГПП-11 | яч.19, 8 ГПП-11 | яч.19, 8 ГПП-11 | яч.19, 8 ГПП-11 | яч.19, 8 ГПП-11 |  | ТП-932 |  | 6 |  |  |  | 0 | [10 empty] | 0
185 | Аварийно-диспетчерская служба | ГПП-11 яч. 19, 8 | яч.19, 8 ГПП-11 | яч.19, 8 ГПП-11 | яч.19, 8 ГПП-11 | яч.19, 8 ГПП-11 | яч.19, 8 ГПП-11 | яч.19, 8 ГПП-11 | яч.19, 8 ГПП-11 | яч.19, 8 ГПП-11 | яч.19, 8 ГПП-11 | яч.19, 8 ГПП-11 | яч.19, 8 ГПП-11 | яч.19, 8 ГПП-11 | яч.19, 8 ГПП-11 | яч.19, 8 ГПП-11 |  | ТП-933 |  | 6 |  |  |  | 0 | [10 empty] | 0
186 | Аварийно-диспетчерская служба | ГПП-11 яч. 19, 8 | яч.19, 8 ГПП-11 | яч.19, 8 ГПП-11 | яч.19, 8 ГПП-11 | яч.19, 8 ГПП-11 | яч.19, 8 ГПП-11 | яч.19, 8 ГПП-11 | яч.19, 8 ГПП-11 | яч.19, 8 ГПП-11 | яч.19, 8 ГПП-11 | яч.19, 8 ГПП-11 | яч.19, 8 ГПП-11 | яч.19, 8 ГПП-11 | яч.19, 8 ГПП-11 | яч.19, 8 ГПП-11 |  | ТП-934 |  | 6 |  |  |  | 0 | [10 empty] | 0
187 | Аварийно-диспетчерская служба | ГПП-11 яч. 19, 8 | яч.19, 8 ГПП-11 | яч.19, 8 ГПП-11 | яч.19, 8 ГПП-11 | яч.19, 8 ГПП-11 | яч.19, 8 ГПП-11 | яч.19, 8 ГПП-11 | яч.19, 8 ГПП-11 | яч.19, 8 ГПП-11 | яч.19, 8 ГПП-11 | яч.19, 8 ГПП-11 | яч.19, 8 ГПП-11 | яч.19, 8 ГПП-11 | яч.19, 8 ГПП-11 | яч.19, 8 ГПП-11 |  | ТП-935 |  | 6 |  |  |  | 0 | [10 empty] | 0
188 | Аварийно-диспетчерская служба | ГПП-11 яч. 19, 8 | яч.19, 8 ГПП-11 | яч.19, 8 ГПП-11 | яч.19, 8 ГПП-11 | яч.19, 8 ГПП-11 | яч.19, 8 ГПП-11 | яч.19, 8 ГПП-11 | яч.19, 8 ГПП-11 | яч.19, 8 ГПП-11 | яч.19, 8 ГПП-11 | яч.19, 8 ГПП-11 | яч.19, 8 ГПП-11 | яч.19, 8 ГПП-11 | яч.19, 8 ГПП-11 | яч.19, 8 ГПП-11 |  | ТП-936 |  | 6 |  |  |  | 0 | [10 empty] | 0
189 | Аварийно-диспетчерская служба | ГПП-11 яч. 19, 8 | яч.19, 8 ГПП-11 | яч.19, 8 ГПП-11 | яч.19, 8 ГПП-11 | яч.19, 8 ГПП-11 | яч.19, 8 ГПП-11 | яч.19, 8 ГПП-11 | яч.19, 8 ГПП-11 | яч.19, 8 ГПП-11 | яч.19, 8 ГПП-11 | яч.19, 8 ГПП-11 | яч.19, 8 ГПП-11 | яч.19, 8 ГПП-11 | яч.19, 8 ГПП-11 | яч.19, 8 ГПП-11 |  | ТП-964Б |  | 6 |  |  |  | 0 | [10 empty] | 0
190 | Аварийно-диспетчерская служба | ГПП-8 яч. 17, 18 | яч.17, 18 ГПП-8 | яч.17, 18 ГПП-8 | яч.17, 18 ГПП-8 | яч.17, 18 ГПП-8 | яч.17, 18 ГПП-8 | яч.17, 18 ГПП-8 | яч.17, 18 ГПП-8 | яч.17, 18 ГПП-8 | яч.17, 18 ГПП-8 | яч.17, 18 ГПП-8 | яч.17, 18 ГПП-8 | яч.17, 18 ГПП-8 | яч.17, 18 ГПП-8 | яч.17, 18 ГПП-8 |  | ТП-611 |  | 6 |  |  |  | 0 | [10 empty] | 0
191 | Аварийно-диспетчерская служба | ГПП-8 яч. 17, 18 | яч.17, 18 ГПП-8 | яч.17, 18 ГПП-8 | яч.17, 18 ГПП-8 | яч.17, 18 ГПП-8 | яч.17, 18 ГПП-8 | яч.17, 18 ГПП-8 | яч.17, 18 ГПП-8 | яч.17, 18 ГПП-8 | яч.17, 18 ГПП-8 | яч.17, 18 ГПП-8 | яч.17, 18 ГПП-8 | яч.17, 18 ГПП-8 | яч.17, 18 ГПП-8 | яч.17, 18 ГПП-8 |  | ТП-612 |  | 6 |  |  |  | 0 | [10 empty] | 0
192 | Аварийно-диспетчерская служба | ГПП-8 яч. 17, 18 | яч.17, 18 ГПП-8 | яч.17, 18 ГПП-8 | яч.17, 18 ГПП-8 | яч.17, 18 ГПП-8 | яч.17, 18 ГПП-8 | яч.17, 18 ГПП-8 | яч.17, 18 ГПП-8 | яч.17, 18 ГПП-8 | яч.17, 18 ГПП-8 | яч.17, 18 ГПП-8 | яч.17, 18 ГПП-8 | яч.17, 18 ГПП-8 | яч.17, 18 ГПП-8 | яч.17, 18 ГПП-8 |  | ТП-613 |  | 6 |  |  |  | 0 | [10 empty] | 0
193 | Аварийно-диспетчерская служба | ГПП-8 яч. 17, 18 | яч.17, 18 ГПП-8 | яч.17, 18 ГПП-8 | яч.17, 18 ГПП-8 | яч.17, 18 ГПП-8 | яч.17, 18 ГПП-8 | яч.17, 18 ГПП-8 | яч.17, 18 ГПП-8 | яч.17, 18 ГПП-8 | яч.17, 18 ГПП-8 | яч.17, 18 ГПП-8 | яч.17, 18 ГПП-8 | яч.17, 18 ГПП-8 | яч.17, 18 ГПП-8 | яч.17, 18 ГПП-8 |  | ТП-614П |  | 6 |  |  |  | 0 | [10 empty] | 0
194 | Аварийно-диспетчерская служба | ГПП-8 яч. 17, 18 | яч.17, 18 ГПП-8 | яч.17, 18 ГПП-8 | яч.17, 18 ГПП-8 | яч.17, 18 ГПП-8 | яч.17, 18 ГПП-8 | яч.17, 18 ГПП-8 | яч.17, 18 ГПП-8 | яч.17, 18 ГПП-8 | яч.17, 18 ГПП-8 | яч.17, 18 ГПП-8 | яч.17, 18 ГПП-8 | яч.17, 18 ГПП-8 | яч.17, 18 ГПП-8 | яч.17, 18 ГПП-8 |  | ТП-615 |  | 6 |  |  |  | 0 | [10 empty] | 0
195 | Аварийно-диспетчерская служба | ГПП-8 яч. 17, 18 | яч.17, 18 ГПП-8 | яч.17, 18 ГПП-8 | яч.17, 18 ГПП-8 | яч.17, 18 ГПП-8 | яч.17, 18 ГПП-8 | яч.17, 18 ГПП-8 | яч.17, 18 ГПП-8 | яч.17, 18 ГПП-8 | яч.17, 18 ГПП-8 | яч.17, 18 ГПП-8 | яч.17, 18 ГПП-8 | яч.17, 18 ГПП-8 | яч.17, 18 ГПП-8 | яч.17, 18 ГПП-8 |  | ТП-616 |  | 6 |  |  |  | 0 | [10 empty] | 0
196 | Аварийно-диспетчерская служба | ГПП-8 яч. 17, 18 | яч.17, 18 ГПП-8 | яч.17, 18 ГПП-8 | яч.17, 18 ГПП-8 | яч.17, 18 ГПП-8 | яч.17, 18 ГПП-8 | яч.17, 18 ГПП-8 | яч.17, 18 ГПП-8 | яч.17, 18 ГПП-8 | яч.17, 18 ГПП-8 | яч.17, 18 ГПП-8 | яч.17, 18 ГПП-8 | яч.17, 18 ГПП-8 | яч.17, 18 ГПП-8 | яч.17, 18 ГПП-8 |  | ТП-617 |  | 6 |  |  |  | 0 | [10 empty] | 0
197 | Аварийно-диспетчерская служба | ГПП-8 яч. 17, 18 | яч.17, 18 ГПП-8 | яч.17, 18 ГПП-8 | яч.17, 18 ГПП-8 | яч.17, 18 ГПП-8 | яч.17, 18 ГПП-8 | яч.17, 18 ГПП-8 | яч.17, 18 ГПП-8 | яч.17, 18 ГПП-8 | яч.17, 18 ГПП-8 | яч.17, 18 ГПП-8 | яч.17, 18 ГПП-8 | яч.17, 18 ГПП-8 | яч.17, 18 ГПП-8 | яч.17, 18 ГПП-8 |  | ТП-618 |  | 6 |  |  |  | 0 | [10 empty] | 0
198 | Аварийно-диспетчерская служба | ГПП-8 яч. 27, 28 | яч.27, 28 ГПП-8 | яч.27, 28 ГПП-8 | яч.27, 28 ГПП-8 | яч.27, 28 ГПП-8 | яч.27, 28 ГПП-8 | яч.27, 28 ГПП-8 | яч.27, 28 ГПП-8 | яч.27, 28 ГПП-8 | яч.27, 28 ГПП-8 | яч.27, 28 ГПП-8 | яч.27, 28 ГПП-8 | яч.27, 28 ГПП-8 | яч.27, 28 ГПП-8 | яч.27, 28 ГПП-8 |  | ТП-900 |  | 6 |  |  |  | 0 | [10 empty] | 0
199 | Аварийно-диспетчерская служба | ГПП-8 яч. 27, 28 | яч.27, 28 ГПП-8 | яч.27, 28 ГПП-8 | яч.27, 28 ГПП-8 | яч.27, 28 ГПП-8 | яч.27, 28 ГПП-8 | яч.27, 28 ГПП-8 | яч.27, 28 ГПП-8 | яч.27, 28 ГПП-8 | яч.27, 28 ГПП-8 | яч.27, 28 ГПП-8 | яч.27, 28 ГПП-8 | яч.27, 28 ГПП-8 | яч.27, 28 ГПП-8 | яч.27, 28 ГПП-8 |  | ТП-903 |  | 6 |  |  |  | 0 | [10 empty] | 0
200 | Аварийно-диспетчерская служба | ГПП-8 яч. 27, 28 | яч.27, 28 ГПП-8 | яч.27, 28 ГПП-8 | яч.27, 28 ГПП-8 | яч.27, 28 ГПП-8 | яч.27, 28 ГПП-8 | яч.27, 28 ГПП-8 | яч.27, 28 ГПП-8 | яч.27, 28 ГПП-8 | яч.27, 28 ГПП-8 | яч.27, 28 ГПП-8 | яч.27, 28 ГПП-8 | яч.27, 28 ГПП-8 | яч.27, 28 ГПП-8 | яч.27, 28 ГПП-8 |  | ТП-904 |  | 6 |  |  |  | 0 | [10 empty] | 0
201 | Аварийно-диспетчерская служба | ГПП-8 яч. 27, 28 | яч.27, 28 ГПП-8 | яч.27, 28 ГПП-8 | яч.27, 28 ГПП-8 | яч.27, 28 ГПП-8 | яч.27, 28 ГПП-8 | яч.27, 28 ГПП-8 | яч.27, 28 ГПП-8 | яч.27, 28 ГПП-8 | яч.27, 28 ГПП-8 | яч.27, 28 ГПП-8 | яч.27, 28 ГПП-8 | яч.27, 28 ГПП-8 | яч.27, 28 ГПП-8 | яч.27, 28 ГПП-8 |  | ТП-905 |  | 6 |  |  |  | 0 | [10 empty] | 0
202 | Аварийно-диспетчерская служба | ГПП-8 яч. 27, 28 | яч.27, 28 ГПП-8 | яч.27, 28 ГПП-8 | яч.27, 28 ГПП-8 | яч.27, 28 ГПП-8 | яч.27, 28 ГПП-8 | яч.27, 28 ГПП-8 | яч.27, 28 ГПП-8 | яч.27, 28 ГПП-8 | яч.27, 28 ГПП-8 | яч.27, 28 ГПП-8 | яч.27, 28 ГПП-8 | яч.27, 28 ГПП-8 | яч.27, 28 ГПП-8 | яч.27, 28 ГПП-8 |  | ТП-906 |  | 6 |  |  |  | 0 | [10 empty] | 0
203 | Аварийно-диспетчерская служба | ГПП-8 яч. 27, 28 | яч.27, 28 ГПП-8 | яч.27, 28 ГПП-8 | яч.27, 28 ГПП-8 | яч.27, 28 ГПП-8 | яч.27, 28 ГПП-8 | яч.27, 28 ГПП-8 | яч.27, 28 ГПП-8 | яч.27, 28 ГПП-8 | яч.27, 28 ГПП-8 | яч.27, 28 ГПП-8 | яч.27, 28 ГПП-8 | яч.27, 28 ГПП-8 | яч.27, 28 ГПП-8 | яч.27, 28 ГПП-8 |  | ТП-907 |  | 6 |  |  |  | 0 | [10 empty] | 0
204 | Аварийно-диспетчерская служба | ГПП-8 яч. 27, 28 | яч.27, 28 ГПП-8 | яч.27, 28 ГПП-8 | яч.27, 28 ГПП-8 | яч.27, 28 ГПП-8 | яч.27, 28 ГПП-8 | яч.27, 28 ГПП-8 | яч.27, 28 ГПП-8 | яч.27, 28 ГПП-8 | яч.27, 28 ГПП-8 | яч.27, 28 ГПП-8 | яч.27, 28 ГПП-8 | яч.27, 28 ГПП-8 | яч.27, 28 ГПП-8 | яч.27, 28 ГПП-8 |  | ТП-908 |  | 6 |  |  |  | 0 | [10 empty] | 0
205 | Аварийно-диспетчерская служба | ГПП-8 яч. 27, 28 | яч.27, 28 ГПП-8 | яч.27, 28 ГПП-8 | яч.27, 28 ГПП-8 | яч.27, 28 ГПП-8 | яч.27, 28 ГПП-8 | яч.27, 28 ГПП-8 | яч.27, 28 ГПП-8 | яч.27, 28 ГПП-8 | яч.27, 28 ГПП-8 | яч.27, 28 ГПП-8 | яч.27, 28 ГПП-8 | яч.27, 28 ГПП-8 | яч.27, 28 ГПП-8 | яч.27, 28 ГПП-8 |  | ТП-909 |  | 6 |  |  |  | 0 | [10 empty] | 0
206 | Аварийно-диспетчерская служба | ГПП-8 яч. 27, 28 | яч.27, 28 ГПП-8 | яч.27, 28 ГПП-8 | яч.27, 28 ГПП-8 | яч.27, 28 ГПП-8 | яч.27, 28 ГПП-8 | яч.27, 28 ГПП-8 | яч.27, 28 ГПП-8 | яч.27, 28 ГПП-8 | яч.27, 28 ГПП-8 | яч.27, 28 ГПП-8 | яч.27, 28 ГПП-8 | яч.27, 28 ГПП-8 | яч.27, 28 ГПП-8 | яч.27, 28 ГПП-8 |  | ТП-910 |  | 6 |  |  |  | 0 | [10 empty] | 0
207 | Аварийно-диспетчерская служба | ГПП-8 яч. 27, 28 | яч.27, 28 ГПП-8 | яч.27, 28 ГПП-8 | яч.27, 28 ГПП-8 | яч.27, 28 ГПП-8 | яч.27, 28 ГПП-8 | яч.27, 28 ГПП-8 | яч.27, 28 ГПП-8 | яч.27, 28 ГПП-8 | яч.27, 28 ГПП-8 | яч.27, 28 ГПП-8 | яч.27, 28 ГПП-8 | яч.27, 28 ГПП-8 | яч.27, 28 ГПП-8 | яч.27, 28 ГПП-8 |  | ТП-910б |  | 6 |  |  |  | 0 | [10 empty] | 0
208 | Аварийно-диспетчерская служба | ГПП-8 яч. 25, 26 | яч.25, 26 ГПП-8 | яч.25, 26 ГПП-8 | яч.25, 26 ГПП-8 | яч.25, 26 ГПП-8 | яч.25, 26 ГПП-8 | яч.25, 26 ГПП-8 | яч.25, 26 ГПП-8 | яч.25, 26 ГПП-8 | яч.25, 26 ГПП-8 | яч.25, 26 ГПП-8 | яч.25, 26 ГПП-8 | яч.25, 26 ГПП-8 | яч.25, 26 ГПП-8 | яч.25, 26 ГПП-8 |  | ТП-964 |  | 6 |  |  |  | 0 | [10 empty] | 0
209 | Аварийно-диспетчерская служба | ГПП-8 яч. 25, 26 | яч.25, 26 ГПП-8 | яч.25, 26 ГПП-8 | яч.25, 26 ГПП-8 | яч.25, 26 ГПП-8 | яч.25, 26 ГПП-8 | яч.25, 26 ГПП-8 | яч.25, 26 ГПП-8 | яч.25, 26 ГПП-8 | яч.25, 26 ГПП-8 | яч.25, 26 ГПП-8 | яч.25, 26 ГПП-8 | яч.25, 26 ГПП-8 | яч.25, 26 ГПП-8 | яч.25, 26 ГПП-8 |  | ТП-965 |  | 6 |  |  |  | 0 | [10 empty] | 0
210 | Аварийно-диспетчерская служба | ГПП-8 яч. 25, 26 | яч.25, 26 ГПП-8 | яч.25, 26 ГПП-8 | яч.25, 26 ГПП-8 | яч.25, 26 ГПП-8 | яч.25, 26 ГПП-8 | яч.25, 26 ГПП-8 | яч.25, 26 ГПП-8 | яч.25, 26 ГПП-8 | яч.25, 26 ГПП-8 | яч.25, 26 ГПП-8 | яч.25, 26 ГПП-8 | яч.25, 26 ГПП-8 | яч.25, 26 ГПП-8 | яч.25, 26 ГПП-8 |  | ТП-966 |  | 6 |  |  |  | 0 | [10 empty] | 0
211 | Аварийно-диспетчерская служба | ГПП-8 яч. 25, 26 | яч.25, 26 ГПП-8 | яч.25, 26 ГПП-8 | яч.25, 26 ГПП-8 | яч.25, 26 ГПП-8 | яч.25, 26 ГПП-8 | яч.25, 26 ГПП-8 | яч.25, 26 ГПП-8 | яч.25, 26 ГПП-8 | яч.25, 26 ГПП-8 | яч.25, 26 ГПП-8 | яч.25, 26 ГПП-8 | яч.25, 26 ГПП-8 | яч.25, 26 ГПП-8 | яч.25, 26 ГПП-8 |  | ТП-967 |  | 6 |  |  |  | 0 | [10 empty] | 0
212 | Аварийно-диспетчерская служба | ГПП-8 яч. 25, 26 | яч.25, 26 ГПП-8 | яч.25, 26 ГПП-8 | яч.25, 26 ГПП-8 | яч.25, 26 ГПП-8 | яч.25, 26 ГПП-8 | яч.25, 26 ГПП-8 | яч.25, 26 ГПП-8 | яч.25, 26 ГПП-8 | яч.25, 26 ГПП-8 | яч.25, 26 ГПП-8 | яч.25, 26 ГПП-8 | яч.25, 26 ГПП-8 | яч.25, 26 ГПП-8 | яч.25, 26 ГПП-8 |  | ТП-968 |  | 6 |  |  |  | 0 | [10 empty] | 0
213 | Аварийно-диспетчерская служба | ГПП-8 яч. 25, 26 | яч.25, 26 ГПП-8 | яч.25, 26 ГПП-8 | яч.25, 26 ГПП-8 | яч.25, 26 ГПП-8 | яч.25, 26 ГПП-8 | яч.25, 26 ГПП-8 | яч.25, 26 ГПП-8 | яч.25, 26 ГПП-8 | яч.25, 26 ГПП-8 | яч.25, 26 ГПП-8 | яч.25, 26 ГПП-8 | яч.25, 26 ГПП-8 | яч.25, 26 ГПП-8 | яч.25, 26 ГПП-8 |  | ТП-969 |  | 6 |  |  |  | 0 | [10 empty] | 0
214 | Аварийно-диспетчерская служба | ГПП-11 яч. 2, 29 | ф.7,8 ТП-817 яч.2,29 ГПП-11 | ф.7,8 ТП-817 яч.2,29 ГПП-11 | ф.7,8 ТП-817 яч.2,29 ГПП-11 | ф.7,8 ТП-817 яч.2,29 ГПП-11 | ф.7,8 ТП-817 яч.2,29 ГПП-11 | ф.7,8 ТП-817 яч.2,29 ГПП-11 | ф.7,8 ТП-817 яч.2,29 ГПП-11 | ф.7,8 ТП-817 яч.2,29 ГПП-11 | ф.7,8 ТП-817 яч.2,29 ГПП-11 | ф.7,8 ТП-817 яч.2,29 ГПП-11 | ф.7,8 ТП-817 яч.2,29 ГПП-11 | ф.7,8 ТП-817 яч.2,29 ГПП-11 | ф.7,8 ТП-817 яч.2,29 ГПП-11 | ф.7,8 ТП-817 яч.2,29 ГПП-11 |  | ТП-816 |  | 6 |  |  |  | 0 | [10 empty] | 0
215 | Аварийно-диспетчерская служба | ГПП-11 яч. 2, 29 | ф.7,8 ТП-817 яч.2,29 ГПП-11 | ф.7,8 ТП-817 яч.2,29 ГПП-11 | ф.7,8 ТП-817 яч.2,29 ГПП-11 | ф.7,8 ТП-817 яч.2,29 ГПП-11 | ф.7,8 ТП-817 яч.2,29 ГПП-11 | ф.7,8 ТП-817 яч.2,29 ГПП-11 | ф.7,8 ТП-817 яч.2,29 ГПП-11 | ф.7,8 ТП-817 яч.2,29 ГПП-11 | ф.7,8 ТП-817 яч.2,29 ГПП-11 | ф.7,8 ТП-817 яч.2,29 ГПП-11 | ф.7,8 ТП-817 яч.2,29 ГПП-11 | ф.7,8 ТП-817 яч.2,29 ГПП-11 | ф.7,8 ТП-817 яч.2,29 ГПП-11 | ф.7,8 ТП-817 яч.2,29 ГПП-11 |  | ТП-817 |  | 6 |  |  |  | 0 | [10 empty] | 0
216 | Аварийно-диспетчерская служба | ГПП-11 яч. 2, 29 | ф.7,8 ТП-817 яч.2,29 ГПП-11 | ф.7,8 ТП-817 яч.2,29 ГПП-11 | ф.7,8 ТП-817 яч.2,29 ГПП-11 | ф.7,8 ТП-817 яч.2,29 ГПП-11 | ф.7,8 ТП-817 яч.2,29 ГПП-11 | ф.7,8 ТП-817 яч.2,29 ГПП-11 | ф.7,8 ТП-817 яч.2,29 ГПП-11 | ф.7,8 ТП-817 яч.2,29 ГПП-11 | ф.7,8 ТП-817 яч.2,29 ГПП-11 | ф.7,8 ТП-817 яч.2,29 ГПП-11 | ф.7,8 ТП-817 яч.2,29 ГПП-11 | ф.7,8 ТП-817 яч.2,29 ГПП-11 | ф.7,8 ТП-817 яч.2,29 ГПП-11 | ф.7,8 ТП-817 яч.2,29 ГПП-11 |  | ТП-819 |  | 6 |  |  |  | 0 | [10 empty] | 0
217 | Аварийно-диспетчерская служба | ГПП-11 яч. 6, 21 | яч.6, 21 ГПП-11 | яч.6, 21 ГПП-11 | яч.6, 21 ГПП-11 | яч.6, 21 ГПП-11 | яч.6, 21 ГПП-11 | яч.6, 21 ГПП-11 | яч.6, 21 ГПП-11 | яч.6, 21 ГПП-11 | яч.6, 21 ГПП-11 | яч.6, 21 ГПП-11 | яч.6, 21 ГПП-11 | яч.6, 21 ГПП-11 | яч.6, 21 ГПП-11 | яч.6, 21 ГПП-11 |  | ТП-950 |  | 6 |  |  |  | 0 | [10 empty] | 0
218 | Аварийно-диспетчерская служба | ГПП-11 яч. 6, 21 | яч.6, 21 ГПП-11 | яч.6, 21 ГПП-11 | яч.6, 21 ГПП-11 | яч.6, 21 ГПП-11 | яч.6, 21 ГПП-11 | яч.6, 21 ГПП-11 | яч.6, 21 ГПП-11 | яч.6, 21 ГПП-11 | яч.6, 21 ГПП-11 | яч.6, 21 ГПП-11 | яч.6, 21 ГПП-11 | яч.6, 21 ГПП-11 | яч.6, 21 ГПП-11 | яч.6, 21 ГПП-11 |  | ТП-951 |  | 6 |  |  |  | 0 | [10 empty] | 0
219 | Аварийно-диспетчерская служба | ГПП-11 яч. 6, 21 | яч.6, 21 ГПП-11 | яч.6, 21 ГПП-11 | яч.6, 21 ГПП-11 | яч.6, 21 ГПП-11 | яч.6, 21 ГПП-11 | яч.6, 21 ГПП-11 | яч.6, 21 ГПП-11 | яч.6, 21 ГПП-11 | яч.6, 21 ГПП-11 | яч.6, 21 ГПП-11 | яч.6, 21 ГПП-11 | яч.6, 21 ГПП-11 | яч.6, 21 ГПП-11 | яч.6, 21 ГПП-11 |  | ТП-952 |  | 6 |  |  |  | 0 | [10 empty] | 0
220 | Аварийно-диспетчерская служба | ГПП-11 яч. 6, 21 | яч.6, 21 ГПП-11 | яч.6, 21 ГПП-11 | яч.6, 21 ГПП-11 | яч.6, 21 ГПП-11 | яч.6, 21 ГПП-11 | яч.6, 21 ГПП-11 | яч.6, 21 ГПП-11 | яч.6, 21 ГПП-11 | яч.6, 21 ГПП-11 | яч.6, 21 ГПП-11 | яч.6, 21 ГПП-11 | яч.6, 21 ГПП-11 | яч.6, 21 ГПП-11 | яч.6, 21 ГПП-11 |  | ТП-953 |  | 6 |  |  |  | 0 | [10 empty] | 0
221 | Аварийно-диспетчерская служба | ГПП-11 яч. 6, 21 | яч.6, 21 ГПП-11 | яч.6, 21 ГПП-11 | яч.6, 21 ГПП-11 | яч.6, 21 ГПП-11 | яч.6, 21 ГПП-11 | яч.6, 21 ГПП-11 | яч.6, 21 ГПП-11 | яч.6, 21 ГПП-11 | яч.6, 21 ГПП-11 | яч.6, 21 ГПП-11 | яч.6, 21 ГПП-11 | яч.6, 21 ГПП-11 | яч.6, 21 ГПП-11 | яч.6, 21 ГПП-11 |  | ТП-954 |  | 6 |  |  |  | 0 | [10 empty] | 0
222 | Аварийно-диспетчерская служба | ГПП-11 яч. 6, 21 | яч.6, 21 ГПП-11 | яч.6, 21 ГПП-11 | яч.6, 21 ГПП-11 | яч.6, 21 ГПП-11 | яч.6, 21 ГПП-11 | яч.6, 21 ГПП-11 | яч.6, 21 ГПП-11 | яч.6, 21 ГПП-11 | яч.6, 21 ГПП-11 | яч.6, 21 ГПП-11 | яч.6, 21 ГПП-11 | яч.6, 21 ГПП-11 | яч.6, 21 ГПП-11 | яч.6, 21 ГПП-11 |  | ТП-955 |  | 6 |  |  |  | 0 | [10 empty] | 0
223 | Аварийно-диспетчерская служба | ГПП-65 яч. 41,42 | ГПП-65 яч.41,42 | ГПП-65 яч.41,42 | ГПП-65 яч.41,42 | ГПП-65 яч.41,42 | ГПП-65 яч.41,42 | ГПП-65 яч.41,42 | ГПП-65 яч.41,42 | ГПП-65 яч.41,42 | ГПП-65 яч.41,42 | ГПП-65 яч.41,42 | ГПП-65 яч.41,42 | ГПП-65 яч.41,42 | ГПП-65 яч.41,42 | ГПП-65 яч.41,42 |  | ТП-101г |  | 6 |  |  |  | 0 | [10 empty] | 0
224 | Аварийно-диспетчерская служба | ГПП-65 яч. 41,42 | ГПП-65 яч.41,42 ТП-101г ф.ф.7,8 | ГПП-65 яч.41,42 ТП-101г ф.ф.7,8 | ГПП-65 яч.41,42 ТП-101г ф.ф.7,8 | ГПП-65 яч.41,42 ТП-101г ф.ф.7,8 | ГПП-65 яч.41,42 ТП-101г ф.ф.7,8 | ГПП-65 яч.41,42 ТП-101г ф.ф.7,8 | ГПП-65 яч.41,42 ТП-101г ф.ф.7,8 | ГПП-65 яч.41,42 ТП-101г ф.ф.7,8 | ГПП-65 яч.41,42 ТП-101г ф.ф.7,8 | ГПП-65 яч.41,42 ТП-101г ф.ф.7,8 | ГПП-65 яч.41,42 ТП-101г ф.ф.7,8 | ГПП-65 яч.41,42 ТП-101г ф.ф.7,8 | ГПП-65 яч.41,42 ТП-101г ф.ф.7,8 | ГПП-65 яч.41,42 ТП-101г ф.ф.7,8 |  | ТП-103г |  | 6 |  |  |  | 0 | [10 empty] | 0
225 | Аварийно-диспетчерская служба | ГПП-65 яч. 43,44 | ГПП-65 яч.43,44 | ГПП-65 яч.43,44 | ГПП-65 яч.43,44 | ГПП-65 яч.43,44 | ГПП-65 яч.43,44 | ГПП-65 яч.43,44 | ГПП-65 яч.43,44 | ГПП-65 яч.43,44 | ГПП-65 яч.43,44 | ГПП-65 яч.43,44 | ГПП-65 яч.43,44 | ГПП-65 яч.43,44 | ГПП-65 яч.43,44 | ГПП-65 яч.43,44 |  | ТП-104г |  | 6 |  |  |  | 0 | [10 empty] | 0
226 | Аварийно-диспетчерская служба | ГПП-65 яч. 43,44 | ГПП-65 яч.43,44 ТП-104г ф.ф.7,8 | ГПП-65 яч.43,44 ТП-104г ф.ф.7,8 | ГПП-65 яч.43,44 ТП-104г ф.ф.7,8 | ГПП-65 яч.43,44 ТП-104г ф.ф.7,8 | ГПП-65 яч.43,44 ТП-104г ф.ф.7,8 | ГПП-65 яч.43,44 ТП-104г ф.ф.7,8 | ГПП-65 яч.43,44 ТП-104г ф.ф.7,8 | ГПП-65 яч.43,44 ТП-104г ф.ф.7,8 | ГПП-65 яч.43,44 ТП-104г ф.ф.7,8 | ГПП-65 яч.43,44 ТП-104г ф.ф.7,8 | ГПП-65 яч.43,44 ТП-104г ф.ф.7,8 | ГПП-65 яч.43,44 ТП-104г ф.ф.7,8 | ГПП-65 яч.43,44 ТП-104г ф.ф.7,8 | ГПП-65 яч.43,44 ТП-104г ф.ф.7,8 |  | ТП-106г |  | 6 |  |  |  | 0 | [10 empty] | 0
227 | Аварийно-диспетчерская служба | ГПП-65 яч. 47,48 | ГПП-65 яч.47,48 | ГПП-65 яч.47,48 | ГПП-65 яч.47,48 | ГПП-65 яч.47,48 | ГПП-65 яч.47,48 | ГПП-65 яч.47,48 | ГПП-65 яч.47,48 | ГПП-65 яч.47,48 | ГПП-65 яч.47,48 | ГПП-65 яч.47,48 | ГПП-65 яч.47,48 | ГПП-65 яч.47,48 | ГПП-65 яч.47,48 | ГПП-65 яч.47,48 |  | ТП-109г |  | 6 |  |  |  | 0 | [10 empty] | 0
228 | Аварийно-диспетчерская служба | ГПП-48 РП-88 яч.18 (17), 20 | ГПП-48; РП-88; ф.ф.18(17), 20; ТП-817 яч.1;ТП-820, яч.1 | ГПП-48; РП-88; ф.ф.18(17), 20; ТП-817 яч.1;ТП-820, яч.1 | ГПП-48; РП-88; ф.ф.18(17), 20; ТП-817 яч.1;ТП-820, яч.1 | ГПП-48; РП-88; ф.ф.18(17), 20; ТП-817 яч.1;ТП-820, яч.1 | ГПП-48; РП-88; ф.ф.18(17), 20; ТП-817 яч.1;ТП-820, яч.1 | ГПП-48; РП-88; ф.ф.18(17), 20; ТП-817 яч.1;ТП-820, яч.1 | ГПП-48; РП-88; ф.ф.18(17), 20; ТП-817 яч.1;ТП-820, яч.1 | ГПП-48; РП-88; ф.ф.18(17), 20; ТП-817 яч.1;ТП-820, яч.1 | ГПП-48; РП-88; ф.ф.18(17), 20; ТП-817 яч.1;ТП-820, яч.1 | ГПП-48; РП-88; ф.ф.18(17), 20; ТП-817 яч.1;ТП-820, яч.1 | ГПП-48; РП-88; ф.ф.18(17), 20; ТП-817 яч.1;ТП-820, яч.1 | ГПП-48; РП-88; ф.ф.18(17), 20; ТП-817 яч.1;ТП-820, яч.1 | ГПП-48; РП-88; ф.ф.18(17), 20; ТП-817 яч.1;ТП-820, яч.1 | ГПП-48; РП-88; ф.ф.18(17), 20; ТП-817 яч.1;ТП-820, яч.1 |  | ТП-337 |  | 6 |  |  |  | 0 | [10 empty] | 0
229 | Аварийно-диспетчерская служба | ГПП-48 РП-88 яч.13,14 | ГПП-48; РП-88; ф.ф.13,14 | ГПП-48; РП-88; ф.ф.13,14 | ГПП-48; РП-88; ф.ф.13,14 | ГПП-48; РП-88; ф.ф.13,14 | ГПП-48; РП-88; ф.ф.13,14 | ГПП-48; РП-88; ф.ф.13,14 | ГПП-48; РП-88; ф.ф.13,14 | ГПП-48; РП-88; ф.ф.13,14 | ГПП-48; РП-88; ф.ф.13,14 | ГПП-48; РП-88; ф.ф.13,14 | ГПП-48; РП-88; ф.ф.13,14 | ГПП-48; РП-88; ф.ф.13,14 | ГПП-48; РП-88; ф.ф.13,14 | ГПП-48; РП-88; ф.ф.13,14 |  | ТП-338 |  | 6 |  |  |  | 0 | [10 empty] | 0
230 | Аварийно-диспетчерская служба | ГПП-48 РП-88 яч.13,14 | ГПП-48; РП-88; ф.ф.13,14 | ГПП-48; РП-88; ф.ф.13,14 | ГПП-48; РП-88; ф.ф.13,14 | ГПП-48; РП-88; ф.ф.13,14 | ГПП-48; РП-88; ф.ф.13,14 | ГПП-48; РП-88; ф.ф.13,14 | ГПП-48; РП-88; ф.ф.13,14 | ГПП-48; РП-88; ф.ф.13,14 | ГПП-48; РП-88; ф.ф.13,14 | ГПП-48; РП-88; ф.ф.13,14 | ГПП-48; РП-88; ф.ф.13,14 | ГПП-48; РП-88; ф.ф.13,14 | ГПП-48; РП-88; ф.ф.13,14 | ГПП-48; РП-88; ф.ф.13,14 |  | 2КТПН-341 |  | 6 |  |  |  | 0 | [10 empty] | 0
231 | Аварийно-диспетчерская служба | ГПП-48 РП-88 яч.13,14 | ГПП-48; РП-88; ф.ф.13,14 | ГПП-48; РП-88; ф.ф.13,14 | ГПП-48; РП-88; ф.ф.13,14 | ГПП-48; РП-88; ф.ф.13,14 | ГПП-48; РП-88; ф.ф.13,14 | ГПП-48; РП-88; ф.ф.13,14 | ГПП-48; РП-88; ф.ф.13,14 | ГПП-48; РП-88; ф.ф.13,14 | ГПП-48; РП-88; ф.ф.13,14 | ГПП-48; РП-88; ф.ф.13,14 | ГПП-48; РП-88; ф.ф.13,14 | ГПП-48; РП-88; ф.ф.13,14 | ГПП-48; РП-88; ф.ф.13,14 | ГПП-48; РП-88; ф.ф.13,14 |  | ТП-342 |  | 6 |  |  |  | 0 | [10 empty] | 0
232 | Аварийно-диспетчерская служба | ГПП-48 РП-784 яч. 11, 12 | ГПП-48; РП-784; ф.ф.11,12 | ГПП-48; РП-784; ф.ф.11,12 | ГПП-48; РП-784; ф.ф.11,12 | ГПП-48; РП-784; ф.ф.11,12 | ГПП-48; РП-784; ф.ф.11,12 | ГПП-48; РП-784; ф.ф.11,12 | ГПП-48; РП-784; ф.ф.11,12 | ГПП-48; РП-784; ф.ф.11,12 | ГПП-48; РП-784; ф.ф.11,12 | ГПП-48; РП-784; ф.ф.11,12 | ГПП-48; РП-784; ф.ф.11,12 | ГПП-48; РП-784; ф.ф.11,12 | ГПП-48; РП-784; ф.ф.11,12 | ГПП-48; РП-784; ф.ф.11,12 |  | ТП-735 |  | 6 |  |  |  | 0 | [10 empty] | 0
233 | Аварийно-диспетчерская служба | ГПП-48 РП-784 яч. 11, 12 | ГПП-48; РП-784; ф.ф.11,12 | ГПП-48; РП-784; ф.ф.11,12 | ГПП-48; РП-784; ф.ф.11,12 | ГПП-48; РП-784; ф.ф.11,12 | ГПП-48; РП-784; ф.ф.11,12 | ГПП-48; РП-784; ф.ф.11,12 | ГПП-48; РП-784; ф.ф.11,12 | ГПП-48; РП-784; ф.ф.11,12 | ГПП-48; РП-784; ф.ф.11,12 | ГПП-48; РП-784; ф.ф.11,12 | ГПП-48; РП-784; ф.ф.11,12 | ГПП-48; РП-784; ф.ф.11,12 | ГПП-48; РП-784; ф.ф.11,12 | ГПП-48; РП-784; ф.ф.11,12 |  | ТП-737 |  | 6 |  |  |  | 0 | [10 empty] | 0
234 | Аварийно-диспетчерская служба | ГПП-48 РП-784 яч. 11, 12 | ГПП-48; РП-784; ф.ф.11,12 | ГПП-48; РП-784; ф.ф.11,12 | ГПП-48; РП-784; ф.ф.11,12 | ГПП-48; РП-784; ф.ф.11,12 | ГПП-48; РП-784; ф.ф.11,12 | ГПП-48; РП-784; ф.ф.11,12 | ГПП-48; РП-784; ф.ф.11,12 | ГПП-48; РП-784; ф.ф.11,12 | ГПП-48; РП-784; ф.ф.11,12 | ГПП-48; РП-784; ф.ф.11,12 | ГПП-48; РП-784; ф.ф.11,12 | ГПП-48; РП-784; ф.ф.11,12 | ГПП-48; РП-784; ф.ф.11,12 | ГПП-48; РП-784; ф.ф.11,12 |  | ТП-739 |  | 6 |  |  |  | 0 | [10 empty] | 0
235 | Аварийно-диспетчерская служба | ГПП-48 РП-88 яч.18, 17 (20) | ГПП-48; РП-88; ф.ф.18 (17, 20) | ГПП-48; РП-88; ф.ф.18 (17, 20) | ГПП-48; РП-88; ф.ф.18 (17, 20) | ГПП-48; РП-88; ф.ф.18 (17, 20) | ГПП-48; РП-88; ф.ф.18 (17, 20) | ГПП-48; РП-88; ф.ф.18 (17, 20) | ГПП-48; РП-88; ф.ф.18 (17, 20) | ГПП-48; РП-88; ф.ф.18 (17, 20) | ГПП-48; РП-88; ф.ф.18 (17, 20) | ГПП-48; РП-88; ф.ф.18 (17, 20) | ГПП-48; РП-88; ф.ф.18 (17, 20) | ГПП-48; РП-88; ф.ф.18 (17, 20) | ГПП-48; РП-88; ф.ф.18 (17, 20) | ГПП-48; РП-88; ф.ф.18 (17, 20) |  | ТП-782 |  | 6 |  |  |  | 0 | [10 empty] | 0
236 | Аварийно-диспетчерская служба | ГПП-48 РП-88 яч.18, 17 (20) | ГПП-48; РП-88; ф.ф.18 (17, 20) | ГПП-48; РП-88; ф.ф.18 (17, 20) | ГПП-48; РП-88; ф.ф.18 (17, 20) | ГПП-48; РП-88; ф.ф.18 (17, 20) | ГПП-48; РП-88; ф.ф.18 (17, 20) | ГПП-48; РП-88; ф.ф.18 (17, 20) | ГПП-48; РП-88; ф.ф.18 (17, 20) | ГПП-48; РП-88; ф.ф.18 (17, 20) | ГПП-48; РП-88; ф.ф.18 (17, 20) | ГПП-48; РП-88; ф.ф.18 (17, 20) | ГПП-48; РП-88; ф.ф.18 (17, 20) | ГПП-48; РП-88; ф.ф.18 (17, 20) | ГПП-48; РП-88; ф.ф.18 (17, 20) | ГПП-48; РП-88; ф.ф.18 (17, 20) |  | ТП-783 |  | 6 |  |  |  | 0 | [10 empty] | 0
237 | Аварийно-диспетчерская служба | ГПП-48 РП-88 яч.18, 17 (20) | ГПП-48; РП-88; ф.ф.18 (17, 20) | ГПП-48; РП-88; ф.ф.18 (17, 20) | ГПП-48; РП-88; ф.ф.18 (17, 20) | ГПП-48; РП-88; ф.ф.18 (17, 20) | ГПП-48; РП-88; ф.ф.18 (17, 20) | ГПП-48; РП-88; ф.ф.18 (17, 20) | ГПП-48; РП-88; ф.ф.18 (17, 20) | ГПП-48; РП-88; ф.ф.18 (17, 20) | ГПП-48; РП-88; ф.ф.18 (17, 20) | ГПП-48; РП-88; ф.ф.18 (17, 20) | ГПП-48; РП-88; ф.ф.18 (17, 20) | ГПП-48; РП-88; ф.ф.18 (17, 20) | ГПП-48; РП-88; ф.ф.18 (17, 20) | ГПП-48; РП-88; ф.ф.18 (17, 20) |  | ТП-783-1Т |  | 6 |  |  |  | 0 | [10 empty] | 0
238 | Аварийно-диспетчерская служба | ГПП-48 РП-88 яч.19 (РП-796 яч. 12) | ГПП-48;РП-88; ф.ф.19 | ГПП-48;РП-88; ф.ф.19 | ГПП-48;РП-88; ф.ф.19 | ГПП-48;РП-88; ф.ф.19 | ГПП-48;РП-88; ф.ф.19 | ГПП-48;РП-88; ф.ф.19 | ГПП-48;РП-88; ф.ф.19 | ГПП-48;РП-88; ф.ф.19 | ГПП-48;РП-88; ф.ф.19 | ГПП-48;РП-88; ф.ф.19 | ГПП-48;РП-88; ф.ф.19 | ГПП-48;РП-88; ф.ф.19 | ГПП-48;РП-88; ф.ф.19 | ГПП-48;РП-88; ф.ф.19 |  | ТП-815 |  | 6 |  |  |  | 0 | [10 empty] | 0
239 | Аварийно-диспетчерская служба | ГПП-48 РП-88 яч.18, 17 (20) | ГПП-48; РП-88; ф.ф.18 (20)(17) | ГПП-48; РП-88; ф.ф.18 (20)(17) | ГПП-48; РП-88; ф.ф.18 (20)(17) | ГПП-48; РП-88; ф.ф.18 (20)(17) | ГПП-48; РП-88; ф.ф.18 (20)(17) | ГПП-48; РП-88; ф.ф.18 (20)(17) | ГПП-48; РП-88; ф.ф.18 (20)(17) | ГПП-48; РП-88; ф.ф.18 (20)(17) | ГПП-48; РП-88; ф.ф.18 (20)(17) | ГПП-48; РП-88; ф.ф.18 (20)(17) | ГПП-48; РП-88; ф.ф.18 (20)(17) | ГПП-48; РП-88; ф.ф.18 (20)(17) | ГПП-48; РП-88; ф.ф.18 (20)(17) | ГПП-48; РП-88; ф.ф.18 (20)(17) |  | ТП-816 |  | 6 |  |  |  | 0 | [10 empty] | 0
240 | Аварийно-диспетчерская служба | ГПП-48 РП-88 яч.20, 17 (18) | ГПП-48; РП-88; ф.ф.20 (18)(17) | ГПП-48; РП-88; ф.ф.20 (18)(17) | ГПП-48; РП-88; ф.ф.20 (18)(17) | ГПП-48; РП-88; ф.ф.20 (18)(17) | ГПП-48; РП-88; ф.ф.20 (18)(17) | ГПП-48; РП-88; ф.ф.20 (18)(17) | ГПП-48; РП-88; ф.ф.20 (18)(17) | ГПП-48; РП-88; ф.ф.20 (18)(17) | ГПП-48; РП-88; ф.ф.20 (18)(17) | ГПП-48; РП-88; ф.ф.20 (18)(17) | ГПП-48; РП-88; ф.ф.20 (18)(17) | ГПП-48; РП-88; ф.ф.20 (18)(17) | ГПП-48; РП-88; ф.ф.20 (18)(17) | ГПП-48; РП-88; ф.ф.20 (18)(17) |  | ТП-817 |  | 6 |  |  |  | 0 | [10 empty] | 0
241 | Аварийно-диспетчерская служба | ГПП-48 РП-88 яч.20, 17 (18) | ГПП-48; РП-88; ф.ф.20 (18)(17) | ГПП-48; РП-88; ф.ф.20 (18)(17) | ГПП-48; РП-88; ф.ф.20 (18)(17) | ГПП-48; РП-88; ф.ф.20 (18)(17) | ГПП-48; РП-88; ф.ф.20 (18)(17) | ГПП-48; РП-88; ф.ф.20 (18)(17) | ГПП-48; РП-88; ф.ф.20 (18)(17) | ГПП-48; РП-88; ф.ф.20 (18)(17) | ГПП-48; РП-88; ф.ф.20 (18)(17) | ГПП-48; РП-88; ф.ф.20 (18)(17) | ГПП-48; РП-88; ф.ф.20 (18)(17) | ГПП-48; РП-88; ф.ф.20 (18)(17) | ГПП-48; РП-88; ф.ф.20 (18)(17) | ГПП-48; РП-88; ф.ф.20 (18)(17) |  | ТП-819Т |  | 6 |  |  |  | 0 | [10 empty] | 0
242 | Аварийно-диспетчерская служба | ГПП-48 РП-88 яч.20, 17 (18) | ГПП-48; РП-88; ф.ф.20 (18)(17) | ГПП-48; РП-88; ф.ф.20 (18)(17) | ГПП-48; РП-88; ф.ф.20 (18)(17) | ГПП-48; РП-88; ф.ф.20 (18)(17) | ГПП-48; РП-88; ф.ф.20 (18)(17) | ГПП-48; РП-88; ф.ф.20 (18)(17) | ГПП-48; РП-88; ф.ф.20 (18)(17) | ГПП-48; РП-88; ф.ф.20 (18)(17) | ГПП-48; РП-88; ф.ф.20 (18)(17) | ГПП-48; РП-88; ф.ф.20 (18)(17) | ГПП-48; РП-88; ф.ф.20 (18)(17) | ГПП-48; РП-88; ф.ф.20 (18)(17) | ГПП-48; РП-88; ф.ф.20 (18)(17) | ГПП-48; РП-88; ф.ф.20 (18)(17) |  | ТП-820 |  | 6 |  |  |  | 0 | [10 empty] | 0
243 | Аварийно-диспетчерская служба | ГПП-48 РП-88 яч.20, 17 (18) | ГПП-48; РП-88; ф.ф.20 (18)(17) | ГПП-48; РП-88; ф.ф.20 (18)(17) | ГПП-48; РП-88; ф.ф.20 (18)(17) | ГПП-48; РП-88; ф.ф.20 (18)(17) | ГПП-48; РП-88; ф.ф.20 (18)(17) | ГПП-48; РП-88; ф.ф.20 (18)(17) | ГПП-48; РП-88; ф.ф.20 (18)(17) | ГПП-48; РП-88; ф.ф.20 (18)(17) | ГПП-48; РП-88; ф.ф.20 (18)(17) | ГПП-48; РП-88; ф.ф.20 (18)(17) | ГПП-48; РП-88; ф.ф.20 (18)(17) | ГПП-48; РП-88; ф.ф.20 (18)(17) | ГПП-48; РП-88; ф.ф.20 (18)(17) | ГПП-48; РП-88; ф.ф.20 (18)(17) |  | ТП-823 |  | 6 |  |  |  | 0 | [10 empty] | 0
244 | Аварийно-диспетчерская служба | ГПП-48 РП-88 яч.15,16 | ГПП-48; РП-88; ф.ф.15,16 | ГПП-48; РП-88; ф.ф.15,16 | ГПП-48; РП-88; ф.ф.15,16 | ГПП-48; РП-88; ф.ф.15,16 | ГПП-48; РП-88; ф.ф.15,16 | ГПП-48; РП-88; ф.ф.15,16 | ГПП-48; РП-88; ф.ф.15,16 | ГПП-48; РП-88; ф.ф.15,16 | ГПП-48; РП-88; ф.ф.15,16 | ГПП-48; РП-88; ф.ф.15,16 | ГПП-48; РП-88; ф.ф.15,16 | ГПП-48; РП-88; ф.ф.15,16 | ГПП-48; РП-88; ф.ф.15,16 | ГПП-48; РП-88; ф.ф.15,16 |  | ТП-824 |  | 6 |  |  |  | 0 | [10 empty] | 0
245 | Аварийно-диспетчерская служба | ГПП-48 РП-88 яч.20, 17 (18) | ГПП-48; РП-88; ф.ф.20 (18)(17) | ГПП-48; РП-88; ф.ф.20 (18)(17) | ГПП-48; РП-88; ф.ф.20 (18)(17) | ГПП-48; РП-88; ф.ф.20 (18)(17) | ГПП-48; РП-88; ф.ф.20 (18)(17) | ГПП-48; РП-88; ф.ф.20 (18)(17) | ГПП-48; РП-88; ф.ф.20 (18)(17) | ГПП-48; РП-88; ф.ф.20 (18)(17) | ГПП-48; РП-88; ф.ф.20 (18)(17) | ГПП-48; РП-88; ф.ф.20 (18)(17) | ГПП-48; РП-88; ф.ф.20 (18)(17) | ГПП-48; РП-88; ф.ф.20 (18)(17) | ГПП-48; РП-88; ф.ф.20 (18)(17) | ГПП-48; РП-88; ф.ф.20 (18)(17) |  | ТП-836 |  | 6 |  |  |  | 0 | [10 empty] | 0
246 | Аварийно-диспетчерская служба | ГПП-48 РП-88 яч.20, 17 (18) | ГПП-48; РП-88; ф.ф.20 (18)(17) | ГПП-48; РП-88; ф.ф.20 (18)(17) | ГПП-48; РП-88; ф.ф.20 (18)(17) | ГПП-48; РП-88; ф.ф.20 (18)(17) | ГПП-48; РП-88; ф.ф.20 (18)(17) | ГПП-48; РП-88; ф.ф.20 (18)(17) | ГПП-48; РП-88; ф.ф.20 (18)(17) | ГПП-48; РП-88; ф.ф.20 (18)(17) | ГПП-48; РП-88; ф.ф.20 (18)(17) | ГПП-48; РП-88; ф.ф.20 (18)(17) | ГПП-48; РП-88; ф.ф.20 (18)(17) | ГПП-48; РП-88; ф.ф.20 (18)(17) | ГПП-48; РП-88; ф.ф.20 (18)(17) | ГПП-48; РП-88; ф.ф.20 (18)(17) |  | ТП-840 |  | 6 |  |  |  | 0 | [10 empty] | 0
247 | Аварийно-диспетчерская служба | ГПП-48 РП-88 яч.20, 17 (18) | ГПП-48; РП-88; ф.ф.20 (18)(17) | ГПП-48; РП-88; ф.ф.20 (18)(17) | ГПП-48; РП-88; ф.ф.20 (18)(17) | ГПП-48; РП-88; ф.ф.20 (18)(17) | ГПП-48; РП-88; ф.ф.20 (18)(17) | ГПП-48; РП-88; ф.ф.20 (18)(17) | ГПП-48; РП-88; ф.ф.20 (18)(17) | ГПП-48; РП-88; ф.ф.20 (18)(17) | ГПП-48; РП-88; ф.ф.20 (18)(17) | ГПП-48; РП-88; ф.ф.20 (18)(17) | ГПП-48; РП-88; ф.ф.20 (18)(17) | ГПП-48; РП-88; ф.ф.20 (18)(17) | ГПП-48; РП-88; ф.ф.20 (18)(17) | ГПП-48; РП-88; ф.ф.20 (18)(17) |  | ТП-844-1Т |  | 6 |  |  |  | 0 | [10 empty] | 0
248 | Аварийно-диспетчерская служба | ГПП-40 РП-4 яч.4, 30 | ГПП-40; РП-4Т; ф.ф.4,30 | ГПП-40; РП-4Т; ф.ф.4,30 | ГПП-40; РП-4Т; ф.ф.4,30 | ГПП-40; РП-4Т; ф.ф.4,30 | ГПП-40; РП-4Т; ф.ф.4,30 | ГПП-40; РП-4Т; ф.ф.4,30 | ГПП-40; РП-4Т; ф.ф.4,30 | ГПП-40; РП-4Т; ф.ф.4,30 | ГПП-40; РП-4Т; ф.ф.4,30 | ГПП-40; РП-4Т; ф.ф.4,30 | ГПП-40; РП-4Т; ф.ф.4,30 | ГПП-40; РП-4Т; ф.ф.4,30 | ГПП-40; РП-4Т; ф.ф.4,30 | ГПП-40; РП-4Т; ф.ф.4,30 |  | ТП-510Т |  | 6 |  |  |  | 0 | [10 empty] | 0
249 | Аварийно-диспетчерская служба | ГПП-40 РП-4 яч.4, 30 | ГПП-40; РП-4Т; ф.ф.4,30 | ГПП-40; РП-4Т; ф.ф.4,30 | ГПП-40; РП-4Т; ф.ф.4,30 | ГПП-40; РП-4Т; ф.ф.4,30 | ГПП-40; РП-4Т; ф.ф.4,30 | ГПП-40; РП-4Т; ф.ф.4,30 | ГПП-40; РП-4Т; ф.ф.4,30 | ГПП-40; РП-4Т; ф.ф.4,30 | ГПП-40; РП-4Т; ф.ф.4,30 | ГПП-40; РП-4Т; ф.ф.4,30 | ГПП-40; РП-4Т; ф.ф.4,30 | ГПП-40; РП-4Т; ф.ф.4,30 | ГПП-40; РП-4Т; ф.ф.4,30 | ГПП-40; РП-4Т; ф.ф.4,30 |  | ТП-511 |  | 6 |  |  |  | 0 | [10 empty] | 0
250 | Аварийно-диспетчерская служба | ГПП-40 РП-4 яч.4, 30 | ГПП-40; РП-4Т; ф.ф.4,30 | ГПП-40; РП-4Т; ф.ф.4,30 | ГПП-40; РП-4Т; ф.ф.4,30 | ГПП-40; РП-4Т; ф.ф.4,30 | ГПП-40; РП-4Т; ф.ф.4,30 | ГПП-40; РП-4Т; ф.ф.4,30 | ГПП-40; РП-4Т; ф.ф.4,30 | ГПП-40; РП-4Т; ф.ф.4,30 | ГПП-40; РП-4Т; ф.ф.4,30 | ГПП-40; РП-4Т; ф.ф.4,30 | ГПП-40; РП-4Т; ф.ф.4,30 | ГПП-40; РП-4Т; ф.ф.4,30 | ГПП-40; РП-4Т; ф.ф.4,30 | ГПП-40; РП-4Т; ф.ф.4,30 |  | ТП-512 |  | 6 |  |  |  | 0 | [10 empty] | 0
251 | Аварийно-диспетчерская служба | ГПП-40 РП-4 яч.4, 30 | ГПП-40; РП-4Т; ф.ф.4,30 | ГПП-40; РП-4Т; ф.ф.4,30 | ГПП-40; РП-4Т; ф.ф.4,30 | ГПП-40; РП-4Т; ф.ф.4,30 | ГПП-40; РП-4Т; ф.ф.4,30 | ГПП-40; РП-4Т; ф.ф.4,30 | ГПП-40; РП-4Т; ф.ф.4,30 | ГПП-40; РП-4Т; ф.ф.4,30 | ГПП-40; РП-4Т; ф.ф.4,30 | ГПП-40; РП-4Т; ф.ф.4,30 | ГПП-40; РП-4Т; ф.ф.4,30 | ГПП-40; РП-4Т; ф.ф.4,30 | ГПП-40; РП-4Т; ф.ф.4,30 | ГПП-40; РП-4Т; ф.ф.4,30 |  | ТП-513 |  | 6 |  |  |  | 0 | [10 empty] | 0
252 | Аварийно-диспетчерская служба | ГПП-48 яч.25,30 | ГПП-48 яч.25,30 | ГПП-48 яч.25,30 | ГПП-48 яч.25,30 | ГПП-48 яч.25,30 | ГПП-48 яч.25,30 | ГПП-48 яч.25,30 | ГПП-48 яч.25,30 | ГПП-48 яч.25,30 | ГПП-48 яч.25,30 | ГПП-48 яч.25,30 | ГПП-48 яч.25,30 | ГПП-48 яч.25,30 | ГПП-48 яч.25,30 | ГПП-48 яч.25,30 |  | ТП-522 |  | 6 |  |  |  | 0 | [10 empty] | 0
253 | Аварийно-диспетчерская служба | ГПП-48 яч.15,14 | ГПП-48; ф.ф.15,14 | ГПП-48; ф.ф.15,14 | ГПП-48; ф.ф.15,14 | ГПП-48; ф.ф.15,14 | ГПП-48; ф.ф.15,14 | ГПП-48; ф.ф.15,14 | ГПП-48; ф.ф.15,14 | ГПП-48; ф.ф.15,14 | ГПП-48; ф.ф.15,14 | ГПП-48; ф.ф.15,14 | ГПП-48; ф.ф.15,14 | ГПП-48; ф.ф.15,14 | ГПП-48; ф.ф.15,14 | ГПП-48; ф.ф.15,14 |  | ТП-524 |  | 6 |  |  |  | 0 | [10 empty] | 0
254 | Аварийно-диспетчерская служба | ГПП-48 РП-800 яч.1, 2 | ГПП-48;РП-800; ф.ф.1,2 | ГПП-48;РП-800; ф.ф.1,2 | ГПП-48;РП-800; ф.ф.1,2 | ГПП-48;РП-800; ф.ф.1,2 | ГПП-48;РП-800; ф.ф.1,2 | ГПП-48;РП-800; ф.ф.1,2 | ГПП-48;РП-800; ф.ф.1,2 | ГПП-48;РП-800; ф.ф.1,2 | ГПП-48;РП-800; ф.ф.1,2 | ГПП-48;РП-800; ф.ф.1,2 | ГПП-48;РП-800; ф.ф.1,2 | ГПП-48;РП-800; ф.ф.1,2 | ГПП-48;РП-800; ф.ф.1,2 | ГПП-48;РП-800; ф.ф.1,2 |  | ТП-800 |  | 6 |  |  |  | 0 | [10 empty] | 0
255 | Аварийно-диспетчерская служба | ГПП-48 РП-413 яч. 33, 30 | ГПП-48; РП-413; ф.ф.33,30 | ГПП-48; РП-413; ф.ф.33,30 | ГПП-48; РП-413; ф.ф.33,30 | ГПП-48; РП-413; ф.ф.33,30 | ГПП-48; РП-413; ф.ф.33,30 | ГПП-48; РП-413; ф.ф.33,30 | ГПП-48; РП-413; ф.ф.33,30 | ГПП-48; РП-413; ф.ф.33,30 | ГПП-48; РП-413; ф.ф.33,30 | ГПП-48; РП-413; ф.ф.33,30 | ГПП-48; РП-413; ф.ф.33,30 | ГПП-48; РП-413; ф.ф.33,30 | ГПП-48; РП-413; ф.ф.33,30 | ГПП-48; РП-413; ф.ф.33,30 |  | ТП-802 |  | 6 |  |  |  | 0 | [10 empty] | 0
256 | Аварийно-диспетчерская служба | ГПП-48 РП-413 яч. 33, 30 | ГПП-48; РП-413; ф.ф.33,30 | ГПП-48; РП-413; ф.ф.33,30 | ГПП-48; РП-413; ф.ф.33,30 | ГПП-48; РП-413; ф.ф.33,30 | ГПП-48; РП-413; ф.ф.33,30 | ГПП-48; РП-413; ф.ф.33,30 | ГПП-48; РП-413; ф.ф.33,30 | ГПП-48; РП-413; ф.ф.33,30 | ГПП-48; РП-413; ф.ф.33,30 | ГПП-48; РП-413; ф.ф.33,30 | ГПП-48; РП-413; ф.ф.33,30 | ГПП-48; РП-413; ф.ф.33,30 | ГПП-48; РП-413; ф.ф.33,30 | ГПП-48; РП-413; ф.ф.33,30 |  | ТП-803 |  | 6 |  |  |  | 0 | [10 empty] | 0
257 | Аварийно-диспетчерская служба | ГПП-48 РП-413 яч. 33, 30 | ГПП-48; РП-413; ф.ф.33,30 | ГПП-48; РП-413; ф.ф.33,30 | ГПП-48; РП-413; ф.ф.33,30 | ГПП-48; РП-413; ф.ф.33,30 | ГПП-48; РП-413; ф.ф.33,30 | ГПП-48; РП-413; ф.ф.33,30 | ГПП-48; РП-413; ф.ф.33,30 | ГПП-48; РП-413; ф.ф.33,30 | ГПП-48; РП-413; ф.ф.33,30 | ГПП-48; РП-413; ф.ф.33,30 | ГПП-48; РП-413; ф.ф.33,30 | ГПП-48; РП-413; ф.ф.33,30 | ГПП-48; РП-413; ф.ф.33,30 | ГПП-48; РП-413; ф.ф.33,30 |  | ТП-804 |  | 6 |  |  |  | 0 | [10 empty] | 0
258 | Аварийно-диспетчерская служба | ГПП-48 РП-800 яч.11,16 | ГПП-48;РП-800; ф.ф.11,16 | ГПП-48;РП-800; ф.ф.11,16 | ГПП-48;РП-800; ф.ф.11,16 | ГПП-48;РП-800; ф.ф.11,16 | ГПП-48;РП-800; ф.ф.11,16 | ГПП-48;РП-800; ф.ф.11,16 | ГПП-48;РП-800; ф.ф.11,16 | ГПП-48;РП-800; ф.ф.11,16 | ГПП-48;РП-800; ф.ф.11,16 | ГПП-48;РП-800; ф.ф.11,16 | ГПП-48;РП-800; ф.ф.11,16 | ГПП-48;РП-800; ф.ф.11,16 | ГПП-48;РП-800; ф.ф.11,16 | ГПП-48;РП-800; ф.ф.11,16 |  | ТП-805 |  | 6 |  |  |  | 0 | [10 empty] | 0
259 | Аварийно-диспетчерская служба | ГПП-48 РП-800 яч.11,16 | ГПП-48;РП-800; ф.ф.11,16 | ГПП-48;РП-800; ф.ф.11,16 | ГПП-48;РП-800; ф.ф.11,16 | ГПП-48;РП-800; ф.ф.11,16 | ГПП-48;РП-800; ф.ф.11,16 | ГПП-48;РП-800; ф.ф.11,16 | ГПП-48;РП-800; ф.ф.11,16 | ГПП-48;РП-800; ф.ф.11,16 | ГПП-48;РП-800; ф.ф.11,16 | ГПП-48;РП-800; ф.ф.11,16 | ГПП-48;РП-800; ф.ф.11,16 | ГПП-48;РП-800; ф.ф.11,16 | ГПП-48;РП-800; ф.ф.11,16 | ГПП-48;РП-800; ф.ф.11,16 |  | 2КТПН-807 |  | 6 |  |  |  | 0 | [10 empty] | 0
260 | Аварийно-диспетчерская служба | ГПП-48 РП-800 яч.11,16 | ГПП-48;РП-800; ф.ф.11,16 | ГПП-48;РП-800; ф.ф.11,16 | ГПП-48;РП-800; ф.ф.11,16 | ГПП-48;РП-800; ф.ф.11,16 | ГПП-48;РП-800; ф.ф.11,16 | ГПП-48;РП-800; ф.ф.11,16 | ГПП-48;РП-800; ф.ф.11,16 | ГПП-48;РП-800; ф.ф.11,16 | ГПП-48;РП-800; ф.ф.11,16 | ГПП-48;РП-800; ф.ф.11,16 | ГПП-48;РП-800; ф.ф.11,16 | ГПП-48;РП-800; ф.ф.11,16 | ГПП-48;РП-800; ф.ф.11,16 | ГПП-48;РП-800; ф.ф.11,16 |  | ТП-808 |  | 6 |  |  |  | 0 | [10 empty] | 0
261 | Аварийно-диспетчерская служба | ГПП-48 РП-800 яч.7,8 | ГПП-48; РП-800; ф.ф.7,8 | ГПП-48; РП-800; ф.ф.7,8 | ГПП-48; РП-800; ф.ф.7,8 | ГПП-48; РП-800; ф.ф.7,8 | ГПП-48; РП-800; ф.ф.7,8 | ГПП-48; РП-800; ф.ф.7,8 | ГПП-48; РП-800; ф.ф.7,8 | ГПП-48; РП-800; ф.ф.7,8 | ГПП-48; РП-800; ф.ф.7,8 | ГПП-48; РП-800; ф.ф.7,8 | ГПП-48; РП-800; ф.ф.7,8 | ГПП-48; РП-800; ф.ф.7,8 | ГПП-48; РП-800; ф.ф.7,8 | ГПП-48; РП-800; ф.ф.7,8 |  | ТП-811 |  | 6 |  |  |  | 0 | [10 empty] | 0
262 | Аварийно-диспетчерская служба | ГПП-48 РП-800 яч.7,8 | ГПП-48; РП-800; ф.ф.7,8 | ГПП-48; РП-800; ф.ф.7,8 | ГПП-48; РП-800; ф.ф.7,8 | ГПП-48; РП-800; ф.ф.7,8 | ГПП-48; РП-800; ф.ф.7,8 | ГПП-48; РП-800; ф.ф.7,8 | ГПП-48; РП-800; ф.ф.7,8 | ГПП-48; РП-800; ф.ф.7,8 | ГПП-48; РП-800; ф.ф.7,8 | ГПП-48; РП-800; ф.ф.7,8 | ГПП-48; РП-800; ф.ф.7,8 | ГПП-48; РП-800; ф.ф.7,8 | ГПП-48; РП-800; ф.ф.7,8 | ГПП-48; РП-800; ф.ф.7,8 |  | ТП-884 |  | 6 |  |  |  | 0 | [10 empty] | 0
263 | Аварийно-диспетчерская служба | ГПП-48 РП-800 яч. 11, 16 | ГПП-48; РП-800; ф.ф.7,8 | ГПП-48; РП-800; ф.ф.7,8 | ГПП-48; РП-800; ф.ф.7,8 | ГПП-48; РП-800; ф.ф.7,8 | ГПП-48; РП-800; ф.ф.7,8 | ГПП-48; РП-800; ф.ф.7,8 | ГПП-48; РП-800; ф.ф.7,8 | ГПП-48; РП-800; ф.ф.7,8 | ГПП-48; РП-800; ф.ф.7,8 | ГПП-48; РП-800; ф.ф.7,8 | ГПП-48; РП-800; ф.ф.7,8 | ГПП-48; РП-800; ф.ф.7,8 | ГПП-48; РП-800; ф.ф.7,8 | ГПП-48; РП-800; ф.ф.7,8 |  | ТП-897 |  | 6 |  |  |  | 0 | [10 empty] | 0
264 | Аварийно-диспетчерская служба | ГПП-48 яч.13,12 | ГПП-48 ф.ф.13,12 | ГПП-48 ф.ф.13,12 | ГПП-48 ф.ф.13,12 | ГПП-48 ф.ф.13,12 | ГПП-48 ф.ф.13,12 | ГПП-48 ф.ф.13,12 | ГПП-48 ф.ф.13,12 | ГПП-48 ф.ф.13,12 | ГПП-48 ф.ф.13,12 | ГПП-48 ф.ф.13,12 | ГПП-48 ф.ф.13,12 | ГПП-48 ф.ф.13,12 | ГПП-48 ф.ф.13,12 | ГПП-48 ф.ф.13,12 |  | ТП-501 |  | 6 |  |  |  | 0 | [10 empty] | 0
265 | Аварийно-диспетчерская служба | ГПП-48 яч.7, 4 | ГПП-48 ф.ф.7,4 | ГПП-48 ф.ф.7,4 | ГПП-48 ф.ф.7,4 | ГПП-48 ф.ф.7,4 | ГПП-48 ф.ф.7,4 | ГПП-48 ф.ф.7,4 | ГПП-48 ф.ф.7,4 | ГПП-48 ф.ф.7,4 | ГПП-48 ф.ф.7,4 | ГПП-48 ф.ф.7,4 | ГПП-48 ф.ф.7,4 | ГПП-48 ф.ф.7,4 | ГПП-48 ф.ф.7,4 | ГПП-48 ф.ф.7,4 |  | ТП-502 |  | 6 |  |  |  | 0 | [10 empty] | 0
266 | Аварийно-диспетчерская служба | ГПП-48 яч. 41, 24 | [15 empty] | ТП-503 |  | 6 |  |  |  | 0 | [10 empty] | 0
267 | Аварийно-диспетчерская служба | ГПП-48 яч. 41, 24 | [15 empty] | ТП-504 |  | 6 |  |  |  | 0 | [10 empty] | 0
268 | Аварийно-диспетчерская служба | ГПП-48 яч. 41, 24 | [15 empty] | ТП-505 |  | 6 |  |  |  | 0 | [10 empty] | 0
269 | Аварийно-диспетчерская служба | ГПП-48 яч. 41, 24 | [15 empty] | ТП-506 |  | 6 |  |  |  | 0 | [10 empty] | 0
270 | Аварийно-диспетчерская служба | ГПП-48 яч. 41, 24 | [15 empty] | ТП-507 |  | 6 |  |  |  | 0 | [10 empty] | 0
271 | Аварийно-диспетчерская служба | ГПП-48 яч. 41, 24 | [15 empty] | ТП-508 |  | 6 |  |  |  | 0 | [10 empty] | 0
272 | Аварийно-диспетчерская служба | ГПП-48 яч.13,12 | ГПП-48 ф.ф.13,12 | ГПП-48 ф.ф.13,12 | ГПП-48 ф.ф.13,12 | ГПП-48 ф.ф.13,12 | ГПП-48 ф.ф.13,12 | ГПП-48 ф.ф.13,12 | ГПП-48 ф.ф.13,12 | ГПП-48 ф.ф.13,12 | ГПП-48 ф.ф.13,12 | ГПП-48 ф.ф.13,12 | ГПП-48 ф.ф.13,12 | ГПП-48 ф.ф.13,12 | ГПП-48 ф.ф.13,12 | ГПП-48 ф.ф.13,12 |  | ТП-515 |  | 6 |  |  |  | 0 | [10 empty] | 0
273 | Аварийно-диспетчерская служба | ГПП-48 яч.13,12 | ГПП-48 ф.ф.13,12 | ГПП-48 ф.ф.13,12 | ГПП-48 ф.ф.13,12 | ГПП-48 ф.ф.13,12 | ГПП-48 ф.ф.13,12 | ГПП-48 ф.ф.13,12 | ГПП-48 ф.ф.13,12 | ГПП-48 ф.ф.13,12 | ГПП-48 ф.ф.13,12 | ГПП-48 ф.ф.13,12 | ГПП-48 ф.ф.13,12 | ГПП-48 ф.ф.13,12 | ГПП-48 ф.ф.13,12 | ГПП-48 ф.ф.13,12 |  | ТП-516 |  | 6 |  |  |  | 0 | [10 empty] | 0
274 | Аварийно-диспетчерская служба | ГПП-48 яч.25,30 | ГПП-48 ф.ф.25,30 | ГПП-48 ф.ф.25,30 | ГПП-48 ф.ф.25,30 | ГПП-48 ф.ф.25,30 | ГПП-48 ф.ф.25,30 | ГПП-48 ф.ф.25,30 | ГПП-48 ф.ф.25,30 | ГПП-48 ф.ф.25,30 | ГПП-48 ф.ф.25,30 | ГПП-48 ф.ф.25,30 | ГПП-48 ф.ф.25,30 | ГПП-48 ф.ф.25,30 | ГПП-48 ф.ф.25,30 | ГПП-48 ф.ф.25,30 |  | ТП-517 |  | 6 |  |  |  | 0 | [10 empty] | 0
275 | Аварийно-диспетчерская служба | ГПП-48 яч.13,12 | ГПП-48 ф.ф.13,12 | ГПП-48 ф.ф.13,12 | ГПП-48 ф.ф.13,12 | ГПП-48 ф.ф.13,12 | ГПП-48 ф.ф.13,12 | ГПП-48 ф.ф.13,12 | ГПП-48 ф.ф.13,12 | ГПП-48 ф.ф.13,12 | ГПП-48 ф.ф.13,12 | ГПП-48 ф.ф.13,12 | ГПП-48 ф.ф.13,12 | ГПП-48 ф.ф.13,12 | ГПП-48 ф.ф.13,12 | ГПП-48 ф.ф.13,12 |  | ТП-522 |  | 6 |  |  |  | 0 | [10 empty] | 0
276 | Аварийно-диспетчерская служба | ГПП-48 яч.13,12 | ГПП-48 ф.ф.13,12 | ГПП-48 ф.ф.13,12 | ГПП-48 ф.ф.13,12 | ГПП-48 ф.ф.13,12 | ГПП-48 ф.ф.13,12 | ГПП-48 ф.ф.13,12 | ГПП-48 ф.ф.13,12 | ГПП-48 ф.ф.13,12 | ГПП-48 ф.ф.13,12 | ГПП-48 ф.ф.13,12 | ГПП-48 ф.ф.13,12 | ГПП-48 ф.ф.13,12 | ГПП-48 ф.ф.13,12 | ГПП-48 ф.ф.13,12 |  | ТП-1001 |  | 6 |  |  |  | 0 | [10 empty] | 0
277 | Аварийно-диспетчерская служба | ГПП-8 РП-77 яч. 5, 6 | яч.5 РП-77 ГПП-8 | яч.5 РП-77 ГПП-8 | яч.5 РП-77 ГПП-8 | яч.5 РП-77 ГПП-8 | яч.5 РП-77 ГПП-8 | яч.5 РП-77 ГПП-8 | яч.5 РП-77 ГПП-8 | яч.5 РП-77 ГПП-8 | яч.5 РП-77 ГПП-8 | яч.5 РП-77 ГПП-8 | яч.5 РП-77 ГПП-8 | яч.5 РП-77 ГПП-8 | яч.5 РП-77 ГПП-8 | яч.5 РП-77 ГПП-8 |  | ТП-73 |  | 6 |  |  |  | 0 | [10 empty] | 0
278 | Аварийно-диспетчерская служба | ГПП-8 яч. 11, 12 | яч.11 ГПП-8 | яч.11 ГПП-8 | яч.11 ГПП-8 | яч.11 ГПП-8 | яч.11 ГПП-8 | яч.11 ГПП-8 | яч.11 ГПП-8 | яч.11 ГПП-8 | яч.11 ГПП-8 | яч.11 ГПП-8 | яч.11 ГПП-8 | яч.11 ГПП-8 | яч.11 ГПП-8 | яч.11 ГПП-8 |  | ТП-77б |  | 6 |  |  |  | 0 | [10 empty] | 0
279 | Аварийно-диспетчерская служба | ГПП-8 РП-77 яч. 3, 4 | яч.3 РП-77 ГПП-8 | яч.3 РП-77 ГПП-8 | яч.3 РП-77 ГПП-8 | яч.3 РП-77 ГПП-8 | яч.3 РП-77 ГПП-8 | яч.3 РП-77 ГПП-8 | яч.3 РП-77 ГПП-8 | яч.3 РП-77 ГПП-8 | яч.3 РП-77 ГПП-8 | яч.3 РП-77 ГПП-8 | яч.3 РП-77 ГПП-8 | яч.3 РП-77 ГПП-8 | яч.3 РП-77 ГПП-8 | яч.3 РП-77 ГПП-8 |  | ТП-600 |  | 6 |  |  |  | 0 | [10 empty] | 0
280 | Аварийно-диспетчерская служба | ГПП-8 РП-77 яч. 3, 4 | яч.3 РП-77 ГПП-8 | яч.3 РП-77 ГПП-8 | яч.3 РП-77 ГПП-8 | яч.3 РП-77 ГПП-8 | яч.3 РП-77 ГПП-8 | яч.3 РП-77 ГПП-8 | яч.3 РП-77 ГПП-8 | яч.3 РП-77 ГПП-8 | яч.3 РП-77 ГПП-8 | яч.3 РП-77 ГПП-8 | яч.3 РП-77 ГПП-8 | яч.3 РП-77 ГПП-8 | яч.3 РП-77 ГПП-8 | яч.3 РП-77 ГПП-8 |  | ТП-601 |  | 6 |  |  |  | 0 | [10 empty] | 0
281 | Аварийно-диспетчерская служба | ГПП-8 РП-77 яч. 3, 4 | яч.3 РП-77 ГПП-8 | яч.3 РП-77 ГПП-8 | яч.3 РП-77 ГПП-8 | яч.3 РП-77 ГПП-8 | яч.3 РП-77 ГПП-8 | яч.3 РП-77 ГПП-8 | яч.3 РП-77 ГПП-8 | яч.3 РП-77 ГПП-8 | яч.3 РП-77 ГПП-8 | яч.3 РП-77 ГПП-8 | яч.3 РП-77 ГПП-8 | яч.3 РП-77 ГПП-8 | яч.3 РП-77 ГПП-8 | яч.3 РП-77 ГПП-8 |  | ТП-602 |  | 6 |  |  |  | 0 | [10 empty] | 0
282 | Аварийно-диспетчерская служба | ГПП-8 РП-77 яч. 3, 4 | яч.3 РП-77 ГПП-8 | яч.3 РП-77 ГПП-8 | яч.3 РП-77 ГПП-8 | яч.3 РП-77 ГПП-8 | яч.3 РП-77 ГПП-8 | яч.3 РП-77 ГПП-8 | яч.3 РП-77 ГПП-8 | яч.3 РП-77 ГПП-8 | яч.3 РП-77 ГПП-8 | яч.3 РП-77 ГПП-8 | яч.3 РП-77 ГПП-8 | яч.3 РП-77 ГПП-8 | яч.3 РП-77 ГПП-8 | яч.3 РП-77 ГПП-8 |  | ТП-603 |  | 6 |  |  |  | 0 | [10 empty] | 0
283 | Аварийно-диспетчерская служба | ГПП-8 РП-77 яч. 3, 4 | яч.3 РП-77 ГПП-8 | яч.3 РП-77 ГПП-8 | яч.3 РП-77 ГПП-8 | яч.3 РП-77 ГПП-8 | яч.3 РП-77 ГПП-8 | яч.3 РП-77 ГПП-8 | яч.3 РП-77 ГПП-8 | яч.3 РП-77 ГПП-8 | яч.3 РП-77 ГПП-8 | яч.3 РП-77 ГПП-8 | яч.3 РП-77 ГПП-8 | яч.3 РП-77 ГПП-8 | яч.3 РП-77 ГПП-8 | яч.3 РП-77 ГПП-8 |  | ТП-604 |  | 6 |  |  |  | 0 | [10 empty] | 0
284 | Аварийно-диспетчерская служба | ГПП-8 РП-77 яч. 3, 4 | яч.3 РП-77 ГПП-8 | яч.3 РП-77 ГПП-8 | яч.3 РП-77 ГПП-8 | яч.3 РП-77 ГПП-8 | яч.3 РП-77 ГПП-8 | яч.3 РП-77 ГПП-8 | яч.3 РП-77 ГПП-8 | яч.3 РП-77 ГПП-8 | яч.3 РП-77 ГПП-8 | яч.3 РП-77 ГПП-8 | яч.3 РП-77 ГПП-8 | яч.3 РП-77 ГПП-8 | яч.3 РП-77 ГПП-8 | яч.3 РП-77 ГПП-8 |  | ТП-605 |  | 6 |  |  |  | 0 | [10 empty] | 0
285 | Аварийно-диспетчерская служба | ГПП-8 яч. 11, 12 | яч.11 ГПП-8 | яч.11 ГПП-8 | яч.11 ГПП-8 | яч.11 ГПП-8 | яч.11 ГПП-8 | яч.11 ГПП-8 | яч.11 ГПП-8 | яч.11 ГПП-8 | яч.11 ГПП-8 | яч.11 ГПП-8 | яч.11 ГПП-8 | яч.11 ГПП-8 | яч.11 ГПП-8 | яч.11 ГПП-8 |  | ТП-606 |  | 6 |  |  |  | 0 | [10 empty] | 0
286 | Аварийно-диспетчерская служба | ГПП-8 РП-77 яч. 3, 4 | яч.3 РП-77 ГПП-8 | яч.3 РП-77 ГПП-8 | яч.3 РП-77 ГПП-8 | яч.3 РП-77 ГПП-8 | яч.3 РП-77 ГПП-8 | яч.3 РП-77 ГПП-8 | яч.3 РП-77 ГПП-8 | яч.3 РП-77 ГПП-8 | яч.3 РП-77 ГПП-8 | яч.3 РП-77 ГПП-8 | яч.3 РП-77 ГПП-8 | яч.3 РП-77 ГПП-8 | яч.3 РП-77 ГПП-8 | яч.3 РП-77 ГПП-8 |  | ТП-607 |  | 6 |  |  |  | 0 | [10 empty] | 0
287 | Аварийно-диспетчерская служба | ГПП-8 РП-77 яч. 3, 4 | яч.3 РП-77 ГПП-8 | яч.3 РП-77 ГПП-8 | яч.3 РП-77 ГПП-8 | яч.3 РП-77 ГПП-8 | яч.3 РП-77 ГПП-8 | яч.3 РП-77 ГПП-8 | яч.3 РП-77 ГПП-8 | яч.3 РП-77 ГПП-8 | яч.3 РП-77 ГПП-8 | яч.3 РП-77 ГПП-8 | яч.3 РП-77 ГПП-8 | яч.3 РП-77 ГПП-8 | яч.3 РП-77 ГПП-8 | яч.3 РП-77 ГПП-8 |  | ТП-608 |  | 6 |  |  |  | 0 | [10 empty] | 0
288 | Аварийно-диспетчерская служба | ГПП-8 РП-77 яч. 3, 4 | яч.3 РП-77 ГПП-8 | яч.3 РП-77 ГПП-8 | яч.3 РП-77 ГПП-8 | яч.3 РП-77 ГПП-8 | яч.3 РП-77 ГПП-8 | яч.3 РП-77 ГПП-8 | яч.3 РП-77 ГПП-8 | яч.3 РП-77 ГПП-8 | яч.3 РП-77 ГПП-8 | яч.3 РП-77 ГПП-8 | яч.3 РП-77 ГПП-8 | яч.3 РП-77 ГПП-8 | яч.3 РП-77 ГПП-8 | яч.3 РП-77 ГПП-8 |  | ТП-609 |  | 6 |  |  |  | 0 | [10 empty] | 0
289 | Аварийно-диспетчерская служба | ГПП-8 РП-77 яч. 3, 4 | яч.3 РП-77 ГПП-8 | яч.3 РП-77 ГПП-8 | яч.3 РП-77 ГПП-8 | яч.3 РП-77 ГПП-8 | яч.3 РП-77 ГПП-8 | яч.3 РП-77 ГПП-8 | яч.3 РП-77 ГПП-8 | яч.3 РП-77 ГПП-8 | яч.3 РП-77 ГПП-8 | яч.3 РП-77 ГПП-8 | яч.3 РП-77 ГПП-8 | яч.3 РП-77 ГПП-8 | яч.3 РП-77 ГПП-8 | яч.3 РП-77 ГПП-8 |  | ТП-610 |  | 6 |  |  |  | 0 | [10 empty] | 0
290 | Аварийно-диспетчерская служба | ГПП-25 яч. 27, 28 | яч.27, 28 ГПП-25 | яч.27, 28 ГПП-25 | яч.27, 28 ГПП-25 | яч.27, 28 ГПП-25 | яч.27, 28 ГПП-25 | яч.27, 28 ГПП-25 | яч.27, 28 ГПП-25 | яч.27, 28 ГПП-25 | яч.27, 28 ГПП-25 | яч.27, 28 ГПП-25 | яч.27, 28 ГПП-25 | яч.27, 28 ГПП-25 | яч.27, 28 ГПП-25 | яч.27, 28 ГПП-25 |  | ТП-626 |  | 6 |  |  |  | 0 | [10 empty] | 0
291 | Аварийно-диспетчерская служба | ГПП-25 яч. 27, 28 | яч.27, 28 ГПП-25 | яч.27, 28 ГПП-25 | яч.27, 28 ГПП-25 | яч.27, 28 ГПП-25 | яч.27, 28 ГПП-25 | яч.27, 28 ГПП-25 | яч.27, 28 ГПП-25 | яч.27, 28 ГПП-25 | яч.27, 28 ГПП-25 | яч.27, 28 ГПП-25 | яч.27, 28 ГПП-25 | яч.27, 28 ГПП-25 | яч.27, 28 ГПП-25 | яч.27, 28 ГПП-25 |  | ТП-629 |  | 6 |  |  |  | 0 | [10 empty] | 0
292 | Аварийно-диспетчерская служба | ГПП-25 яч. 27, 28 | яч.27, 28 ГПП-25 | яч.27, 28 ГПП-25 | яч.27, 28 ГПП-25 | яч.27, 28 ГПП-25 | яч.27, 28 ГПП-25 | яч.27, 28 ГПП-25 | яч.27, 28 ГПП-25 | яч.27, 28 ГПП-25 | яч.27, 28 ГПП-25 | яч.27, 28 ГПП-25 | яч.27, 28 ГПП-25 | яч.27, 28 ГПП-25 | яч.27, 28 ГПП-25 | яч.27, 28 ГПП-25 |  | ТП-631 |  | 6 |  |  |  | 0 | [10 empty] | 0
293 | Аварийно-диспетчерская служба | ГПП-25 яч. 27, 28 | яч.27, 28 ГПП-25 | яч.27, 28 ГПП-25 | яч.27, 28 ГПП-25 | яч.27, 28 ГПП-25 | яч.27, 28 ГПП-25 | яч.27, 28 ГПП-25 | яч.27, 28 ГПП-25 | яч.27, 28 ГПП-25 | яч.27, 28 ГПП-25 | яч.27, 28 ГПП-25 | яч.27, 28 ГПП-25 | яч.27, 28 ГПП-25 | яч.27, 28 ГПП-25 | яч.27, 28 ГПП-25 |  | ТП-631-1П |  | 6 |  |  |  | 0 | [10 empty] | 0
294 | Аварийно-диспетчерская служба | ГПП-25 яч. 27, 28 | яч.27, 28 ГПП-25 | яч.27, 28 ГПП-25 | яч.27, 28 ГПП-25 | яч.27, 28 ГПП-25 | яч.27, 28 ГПП-25 | яч.27, 28 ГПП-25 | яч.27, 28 ГПП-25 | яч.27, 28 ГПП-25 | яч.27, 28 ГПП-25 | яч.27, 28 ГПП-25 | яч.27, 28 ГПП-25 | яч.27, 28 ГПП-25 | яч.27, 28 ГПП-25 | яч.27, 28 ГПП-25 |  | ТП-632 |  | 6 |  |  |  | 0 | [10 empty] | 0
295 | Аварийно-диспетчерская служба | ГПП-25 яч. 27, 28 | яч.27, 28 ГПП-25 | яч.27, 28 ГПП-25 | яч.27, 28 ГПП-25 | яч.27, 28 ГПП-25 | яч.27, 28 ГПП-25 | яч.27, 28 ГПП-25 | яч.27, 28 ГПП-25 | яч.27, 28 ГПП-25 | яч.27, 28 ГПП-25 | яч.27, 28 ГПП-25 | яч.27, 28 ГПП-25 | яч.27, 28 ГПП-25 | яч.27, 28 ГПП-25 | яч.27, 28 ГПП-25 |  | ТП-633 |  | 6 |  |  |  | 0 | [10 empty] | 0
296 | Аварийно-диспетчерская служба | ГПП-11 яч. 13, 20 | яч.13, 20 ГПП-11 | яч.13, 20 ГПП-11 | яч.13, 20 ГПП-11 | яч.13, 20 ГПП-11 | яч.13, 20 ГПП-11 | яч.13, 20 ГПП-11 | яч.13, 20 ГПП-11 | яч.13, 20 ГПП-11 | яч.13, 20 ГПП-11 | яч.13, 20 ГПП-11 | яч.13, 20 ГПП-11 | яч.13, 20 ГПП-11 | яч.13, 20 ГПП-11 | яч.13, 20 ГПП-11 |  | ТП-634 |  | 6 |  |  |  | 0 | [10 empty] | 0
297 | Аварийно-диспетчерская служба | ГПП-11 яч. 13, 20 | яч.13, 20 ГПП-11 | яч.13, 20 ГПП-11 | яч.13, 20 ГПП-11 | яч.13, 20 ГПП-11 | яч.13, 20 ГПП-11 | яч.13, 20 ГПП-11 | яч.13, 20 ГПП-11 | яч.13, 20 ГПП-11 | яч.13, 20 ГПП-11 | яч.13, 20 ГПП-11 | яч.13, 20 ГПП-11 | яч.13, 20 ГПП-11 | яч.13, 20 ГПП-11 | яч.13, 20 ГПП-11 |  | ТП-635 |  | 6 |  |  |  | 0 | [10 empty] | 0
298 | Аварийно-диспетчерская служба | ГПП-11 яч. 13, 20 | яч.13, 20 ГПП-11 | яч.13, 20 ГПП-11 | яч.13, 20 ГПП-11 | яч.13, 20 ГПП-11 | яч.13, 20 ГПП-11 | яч.13, 20 ГПП-11 | яч.13, 20 ГПП-11 | яч.13, 20 ГПП-11 | яч.13, 20 ГПП-11 | яч.13, 20 ГПП-11 | яч.13, 20 ГПП-11 | яч.13, 20 ГПП-11 | яч.13, 20 ГПП-11 | яч.13, 20 ГПП-11 |  | ТП-636 |  | 6 |  |  |  | 0 | [10 empty] | 0
299 | Аварийно-диспетчерская служба | ТП-637-1П яч. 19, 24 ГПП-25 | ТП-637-1П; яч. 19,24 ГПП-25 | ТП-637-1П; яч. 19,24 ГПП-25 | ТП-637-1П; яч. 19,24 ГПП-25 | ТП-637-1П; яч. 19,24 ГПП-25 | ТП-637-1П; яч. 19,24 ГПП-25 | ТП-637-1П; яч. 19,24 ГПП-25 | ТП-637-1П; яч. 19,24 ГПП-25 | ТП-637-1П; яч. 19,24 ГПП-25 | ТП-637-1П; яч. 19,24 ГПП-25 | ТП-637-1П; яч. 19,24 ГПП-25 | ТП-637-1П; яч. 19,24 ГПП-25 | ТП-637-1П; яч. 19,24 ГПП-25 | ТП-637-1П; яч. 19,24 ГПП-25 | ТП-637-1П; яч. 19,24 ГПП-25 |  | ТП-637 |  | 6 |  |  |  | 0 | [10 empty] | 0
300 | Аварийно-диспетчерская служба | ГПП-25 яч. 27, 28 | яч.27, 28 ГПП-25 | яч.27, 28 ГПП-25 | яч.27, 28 ГПП-25 | яч.27, 28 ГПП-25 | яч.27, 28 ГПП-25 | яч.27, 28 ГПП-25 | яч.27, 28 ГПП-25 | яч.27, 28 ГПП-25 | яч.27, 28 ГПП-25 | яч.27, 28 ГПП-25 | яч.27, 28 ГПП-25 | яч.27, 28 ГПП-25 | яч.27, 28 ГПП-25 | яч.27, 28 ГПП-25 |  | ТП-637-1П |  | 6 |  |  |  | 0 | [10 empty] | 0
301 | Аварийно-диспетчерская служба | ГПП-25 яч. 27, 28 | яч.27, 28 ГПП-25 | яч.27, 28 ГПП-25 | яч.27, 28 ГПП-25 | яч.27, 28 ГПП-25 | яч.27, 28 ГПП-25 | яч.27, 28 ГПП-25 | яч.27, 28 ГПП-25 | яч.27, 28 ГПП-25 | яч.27, 28 ГПП-25 | яч.27, 28 ГПП-25 | яч.27, 28 ГПП-25 | яч.27, 28 ГПП-25 | яч.27, 28 ГПП-25 | яч.27, 28 ГПП-25 |  | ТП-638-1П |  | 6 |  |  |  | 0 | [10 empty] | 0
302 | Аварийно-диспетчерская служба | ГПП-11 яч. 13, 20 | яч.13, 20 ГПП-11 | яч.13, 20 ГПП-11 | яч.13, 20 ГПП-11 | яч.13, 20 ГПП-11 | яч.13, 20 ГПП-11 | яч.13, 20 ГПП-11 | яч.13, 20 ГПП-11 | яч.13, 20 ГПП-11 | яч.13, 20 ГПП-11 | яч.13, 20 ГПП-11 | яч.13, 20 ГПП-11 | яч.13, 20 ГПП-11 | яч.13, 20 ГПП-11 | яч.13, 20 ГПП-11 |  | ТП-639 |  | 6 |  |  |  | 0 | [10 empty] | 0
303 | Аварийно-диспетчерская служба | ГПП-11 яч. 13, 20 | яч.13, 20 ГПП-11 | яч.13, 20 ГПП-11 | яч.13, 20 ГПП-11 | яч.13, 20 ГПП-11 | яч.13, 20 ГПП-11 | яч.13, 20 ГПП-11 | яч.13, 20 ГПП-11 | яч.13, 20 ГПП-11 | яч.13, 20 ГПП-11 | яч.13, 20 ГПП-11 | яч.13, 20 ГПП-11 | яч.13, 20 ГПП-11 | яч.13, 20 ГПП-11 | яч.13, 20 ГПП-11 |  | ТП-640 |  | 6 |  |  |  | 0 | [10 empty] | 0
304 | Аварийно-диспетчерская служба | ГПП-48 яч. 25, 30 | яч.13, 20 ГПП-11 | яч.13, 20 ГПП-11 | яч.13, 20 ГПП-11 | яч.13, 20 ГПП-11 | яч.13, 20 ГПП-11 | яч.13, 20 ГПП-11 | яч.13, 20 ГПП-11 | яч.13, 20 ГПП-11 | яч.13, 20 ГПП-11 | яч.13, 20 ГПП-11 | яч.13, 20 ГПП-11 | яч.13, 20 ГПП-11 | яч.13, 20 ГПП-11 | яч.13, 20 ГПП-11 |  | КТПН-519 |  | 6 |  |  |  | 0 | [10 empty] | 0
305 | Аварийно-диспетчерская служба | ГПП-48 яч. 25, 30 | яч.13, 20 ГПП-11 | яч.13, 20 ГПП-11 | яч.13, 20 ГПП-11 | яч.13, 20 ГПП-11 | яч.13, 20 ГПП-11 | яч.13, 20 ГПП-11 | яч.13, 20 ГПП-11 | яч.13, 20 ГПП-11 | яч.13, 20 ГПП-11 | яч.13, 20 ГПП-11 | яч.13, 20 ГПП-11 | яч.13, 20 ГПП-11 | яч.13, 20 ГПП-11 | яч.13, 20 ГПП-11 |  | ТП-518 |  | 6 |  |  |  | 0 | [10 empty] | 0
306 | Аварийно-диспетчерская служба | ГПП-13 яч. 27, 36 | яч.13, 20 ГПП-11 | яч.13, 20 ГПП-11 | яч.13, 20 ГПП-11 | яч.13, 20 ГПП-11 | яч.13, 20 ГПП-11 | яч.13, 20 ГПП-11 | яч.13, 20 ГПП-11 | яч.13, 20 ГПП-11 | яч.13, 20 ГПП-11 | яч.13, 20 ГПП-11 | яч.13, 20 ГПП-11 | яч.13, 20 ГПП-11 | яч.13, 20 ГПП-11 | яч.13, 20 ГПП-11 |  | КТП-509Т |  | 6 |  |  |  | 0 | [10 empty] | 0
307 | Аварийно-диспетчерская служба | ГПП-8 РП-983 яч. 15, 16 | яч.3 РП-77 ГПП-8 | яч.3 РП-77 ГПП-8 | яч.3 РП-77 ГПП-8 | яч.3 РП-77 ГПП-8 | яч.3 РП-77 ГПП-8 | яч.3 РП-77 ГПП-8 | яч.3 РП-77 ГПП-8 | яч.3 РП-77 ГПП-8 | яч.3 РП-77 ГПП-8 | яч.3 РП-77 ГПП-8 | яч.3 РП-77 ГПП-8 | яч.3 РП-77 ГПП-8 | яч.3 РП-77 ГПП-8 | яч.3 РП-77 ГПП-8 |  | ТП-989-1П |  | 6 |  |  |  | 0 | [10 empty] | 0
308 | Аварийно-диспетчерская служба | ГПП-59 яч. 27, 28 | яч.13, 20 ГПП-11 | яч.13, 20 ГПП-11 | яч.13, 20 ГПП-11 | яч.13, 20 ГПП-11 | яч.13, 20 ГПП-11 | яч.13, 20 ГПП-11 | яч.13, 20 ГПП-11 | яч.13, 20 ГПП-11 | яч.13, 20 ГПП-11 | яч.13, 20 ГПП-11 | яч.13, 20 ГПП-11 | яч.13, 20 ГПП-11 | яч.13, 20 ГПП-11 | яч.13, 20 ГПП-11 |  | КТП-190 |  | 6 |  |  |  | 0 | [10 empty] | 0
309 | Аварийно-диспетчерская служба | ГПП-59 яч. 27, 28 | яч.13, 20 ГПП-11 | яч.13, 20 ГПП-11 | яч.13, 20 ГПП-11 | яч.13, 20 ГПП-11 | яч.13, 20 ГПП-11 | яч.13, 20 ГПП-11 | яч.13, 20 ГПП-11 | яч.13, 20 ГПП-11 | яч.13, 20 ГПП-11 | яч.13, 20 ГПП-11 | яч.13, 20 ГПП-11 | яч.13, 20 ГПП-11 | яч.13, 20 ГПП-11 | яч.13, 20 ГПП-11 |  | КТП-193 |  | 6 |  |  |  | 0 | [10 empty] | 0
310 | Аварийно-диспетчерская служба | ГПП-45 яч.2 (ЗРУ 10 кВ РП-107 ТЭЦ-3) | яч.13, 20 ГПП-11 | яч.13, 20 ГПП-11 | яч.13, 20 ГПП-11 | яч.13, 20 ГПП-11 | яч.13, 20 ГПП-11 | яч.13, 20 ГПП-11 | яч.13, 20 ГПП-11 | яч.13, 20 ГПП-11 | яч.13, 20 ГПП-11 | яч.13, 20 ГПП-11 | яч.13, 20 ГПП-11 | яч.13, 20 ГПП-11 | яч.13, 20 ГПП-11 | яч.13, 20 ГПП-11 |  | КТП-211Н |  | 6 |  |  |  | 0 | [10 empty] | 0
311 | Аварийно-диспетчерская служба | ГПП-11 РП-294 яч. 19, 22 | яч.13, 20 ГПП-11 | яч.13, 20 ГПП-11 | яч.13, 20 ГПП-11 | яч.13, 20 ГПП-11 | яч.13, 20 ГПП-11 | яч.13, 20 ГПП-11 | яч.13, 20 ГПП-11 | яч.13, 20 ГПП-11 | яч.13, 20 ГПП-11 | яч.13, 20 ГПП-11 | яч.13, 20 ГПП-11 | яч.13, 20 ГПП-11 | яч.13, 20 ГПП-11 | яч.13, 20 ГПП-11 |  | КТП-294 |  | 6 |  |  |  | 0 | [10 empty] | 0
312 | Аварийно-диспетчерская служба | ГПП-34 яч. 5, 6 | яч.13, 20 ГПП-11 | яч.13, 20 ГПП-11 | яч.13, 20 ГПП-11 | яч.13, 20 ГПП-11 | яч.13, 20 ГПП-11 | яч.13, 20 ГПП-11 | яч.13, 20 ГПП-11 | яч.13, 20 ГПП-11 | яч.13, 20 ГПП-11 | яч.13, 20 ГПП-11 | яч.13, 20 ГПП-11 | яч.13, 20 ГПП-11 | яч.13, 20 ГПП-11 | яч.13, 20 ГПП-11 |  | КТП-295 |  | 6 |  |  |  | 0 | [10 empty] | 0
313 | Аварийно-диспетчерская служба | ГПП-65 РП-701г яч. 19, 22 | яч.13, 20 ГПП-11 | яч.13, 20 ГПП-11 | яч.13, 20 ГПП-11 | яч.13, 20 ГПП-11 | яч.13, 20 ГПП-11 | яч.13, 20 ГПП-11 | яч.13, 20 ГПП-11 | яч.13, 20 ГПП-11 | яч.13, 20 ГПП-11 | яч.13, 20 ГПП-11 | яч.13, 20 ГПП-11 | яч.13, 20 ГПП-11 | яч.13, 20 ГПП-11 | яч.13, 20 ГПП-11 |  | КТП-704г |  | 6 |  |  |  | 0 | [10 empty] | 0
314 | Аварийно-диспетчерская служба | ГПП-65 РП-845г яч. 5, 6 | яч.13, 20 ГПП-11 | яч.13, 20 ГПП-11 | яч.13, 20 ГПП-11 | яч.13, 20 ГПП-11 | яч.13, 20 ГПП-11 | яч.13, 20 ГПП-11 | яч.13, 20 ГПП-11 | яч.13, 20 ГПП-11 | яч.13, 20 ГПП-11 | яч.13, 20 ГПП-11 | яч.13, 20 ГПП-11 | яч.13, 20 ГПП-11 | яч.13, 20 ГПП-11 | яч.13, 20 ГПП-11 |  | КТП-846г |  | 6 |  |  |  | 0 | [10 empty] | 0
315 | Аварийно-диспетчерская служба | ГПП-65 РП-845г яч. 7, 8 | яч.13, 20 ГПП-11 | яч.13, 20 ГПП-11 | яч.13, 20 ГПП-11 | яч.13, 20 ГПП-11 | яч.13, 20 ГПП-11 | яч.13, 20 ГПП-11 | яч.13, 20 ГПП-11 | яч.13, 20 ГПП-11 | яч.13, 20 ГПП-11 | яч.13, 20 ГПП-11 | яч.13, 20 ГПП-11 | яч.13, 20 ГПП-11 | яч.13, 20 ГПП-11 | яч.13, 20 ГПП-11 |  | КТП-847г |  | 6 |  |  |  | 0 | [10 empty] | 0
316 | Аварийно-диспетчерская служба | ГПП-40 РП-4Т яч. 16, 19 | яч.13, 20 ГПП-11 | яч.13, 20 ГПП-11 | яч.13, 20 ГПП-11 | яч.13, 20 ГПП-11 | яч.13, 20 ГПП-11 | яч.13, 20 ГПП-11 | яч.13, 20 ГПП-11 | яч.13, 20 ГПП-11 | яч.13, 20 ГПП-11 | яч.13, 20 ГПП-11 | яч.13, 20 ГПП-11 | яч.13, 20 ГПП-11 | яч.13, 20 ГПП-11 | яч.13, 20 ГПП-11 |  | КТП-861 |  | 6 |  |  |  | 0 | [10 empty] | 0
317 | Аварийно-диспетчерская служба | ГПП-40 РП-4Т яч. 16, 19 | яч.13, 20 ГПП-11 | яч.13, 20 ГПП-11 | яч.13, 20 ГПП-11 | яч.13, 20 ГПП-11 | яч.13, 20 ГПП-11 | яч.13, 20 ГПП-11 | яч.13, 20 ГПП-11 | яч.13, 20 ГПП-11 | яч.13, 20 ГПП-11 | яч.13, 20 ГПП-11 | яч.13, 20 ГПП-11 | яч.13, 20 ГПП-11 | яч.13, 20 ГПП-11 | яч.13, 20 ГПП-11 |  | КТП-878 |  | 6 |  |  |  | 0 | [10 empty] | 0
ИТОГО: | [23 empty] | 0 | 0 | 0 | 0 |  | 0 | 0 |  |  | 0 |  | 0
[16 empty] | Заместитель главного инженера по электроснабжению МУП "КОС" | [6 empty] | Дацюк В.В.
[16 empty] | Должность | [6 empty] | Ф.И.О. |  |  |  |  | Подпись

## Форма 8.1.1-2021 (декабрь)
[31 empty] | Форма 8.1.1. Ведомость присоединений потребителей услуг сетевой организации (наименование) за | 12 | месяц | 2021 |  | года
МУП "КОС"
Наименование сетевой организации
№ п/п | Наименование структурной единицы сетевой организации | Наименование вышестоящего центра питания относительно вторичного уровня присоединения при нормальной схеме электроснабжения (при наличии) | [14 empty] | Диспетчерское наименование ЛЭП от вышестоящего центра питания до объекта электросетевого хозяйства, определенного вторичным уровнем напряжения | Вторичный уровень присоединения |  |  | Первичный уровень присоединения |  |  | Количество точек поставки потребителей услуг сетевой организации, присоединенных к первичному уровню присоединения, шт.
[18 empty] | Диспетчерское наименование ПС, ТП, РП |  | Высший класс напряжения, кВ | Диспетчерское наименование ВЛ, КЛ | Класс напряжения, кВ |  | Всего | в разделении категорий надежности потребителей электрической энергии |  |  |  | в разделении уровней напряжения ЭПУ потребителей электрической энергии | [7 empty] | Смежные сетевые организации и производители электрической энергии
[25 empty] | 1-я категория надежности | 2-я категория надежности | 3-я категория надежности |  | ВН (110 кВ и выше) | СН1 (35 кВ) |  |  | СН2 (6 - 20 кВ) |  | НН (ниже 1 кВ)
1 | 2 | 3 | [14 empty] | 4 | 5 |  | 6 | 7 | 8 |  | 9 | 10 | 11 | 12 |  | 13 | 14 |  |  | 15 |  | 16 |  | 17
1 | Аварийно-диспетчерская служба | ГПП-7 яч.11, 12 | ГПП-7 яч.11 | ГПП-7 яч.11 | ГПП-7 яч.11 | ГПП-7 яч.11 | ГПП-7 яч.11 | ГПП-7 яч.11 | ГПП-7 яч.11 | ГПП-7 яч.11 | ГПП-7 яч.11 | ГПП-7 яч.11 | ГПП-7 яч.11 | ГПП-7 яч.11 | ГПП-7 яч.11 | ГПП-7 яч.11 |  | ТП-32 |  | 6 |  |  |  | 0 | [10 empty] | 0
2 | Аварийно-диспетчерская служба | ГПП-26 РП-46 яч. 21, 20 | ГПП-26 яч.25,26, РП-46 яч.21,20 ТП-104 ф.ф.7,8 | ГПП-26 яч.25,26, РП-46 яч.21,20 ТП-104 ф.ф.7,8 | ГПП-26 яч.25,26, РП-46 яч.21,20 ТП-104 ф.ф.7,8 | ГПП-26 яч.25,26, РП-46 яч.21,20 ТП-104 ф.ф.7,8 | ГПП-26 яч.25,26, РП-46 яч.21,20 ТП-104 ф.ф.7,8 | ГПП-26 яч.25,26, РП-46 яч.21,20 ТП-104 ф.ф.7,8 | ГПП-26 яч.25,26, РП-46 яч.21,20 ТП-104 ф.ф.7,8 | ГПП-26 яч.25,26, РП-46 яч.21,20 ТП-104 ф.ф.7,8 | ГПП-26 яч.25,26, РП-46 яч.21,20 ТП-104 ф.ф.7,8 | ГПП-26 яч.25,26, РП-46 яч.21,20 ТП-104 ф.ф.7,8 | ГПП-26 яч.25,26, РП-46 яч.21,20 ТП-104 ф.ф.7,8 | ГПП-26 яч.25,26, РП-46 яч.21,20 ТП-104 ф.ф.7,8 | ГПП-26 яч.25,26, РП-46 яч.21,20 ТП-104 ф.ф.7,8 | ГПП-26 яч.25,26, РП-46 яч.21,20 ТП-104 ф.ф.7,8 |  | КТП-35 |  | 6 |  |  |  | 0 | [10 empty] | 0
3 | Аварийно-диспетчерская служба | ГПП-26 РП-46 яч.29,28 | ГПП-26 яч. 25,26 РП-46 яч.29,28 | ГПП-26 яч. 25,26 РП-46 яч.29,28 | ГПП-26 яч. 25,26 РП-46 яч.29,28 | ГПП-26 яч. 25,26 РП-46 яч.29,28 | ГПП-26 яч. 25,26 РП-46 яч.29,28 | ГПП-26 яч. 25,26 РП-46 яч.29,28 | ГПП-26 яч. 25,26 РП-46 яч.29,28 | ГПП-26 яч. 25,26 РП-46 яч.29,28 | ГПП-26 яч. 25,26 РП-46 яч.29,28 | ГПП-26 яч. 25,26 РП-46 яч.29,28 | ГПП-26 яч. 25,26 РП-46 яч.29,28 | ГПП-26 яч. 25,26 РП-46 яч.29,28 | ГПП-26 яч. 25,26 РП-46 яч.29,28 | ГПП-26 яч. 25,26 РП-46 яч.29,28 |  | ТП-51-2П |  | 6 |  |  |  | 0 | [10 empty] | 0
4 | Аварийно-диспетчерская служба | ГПП-26 РП-46 ф.10, 11 | ГПП-26 РП-46 ф.10, 11 | ГПП-26 РП-46 ф.10, 11 | ГПП-26 РП-46 ф.10, 11 | ГПП-26 РП-46 ф.10, 11 | ГПП-26 РП-46 ф.10, 11 | ГПП-26 РП-46 ф.10, 11 | ГПП-26 РП-46 ф.10, 11 | ГПП-26 РП-46 ф.10, 11 | ГПП-26 РП-46 ф.10, 11 | ГПП-26 РП-46 ф.10, 11 | ГПП-26 РП-46 ф.10, 11 | ГПП-26 РП-46 ф.10, 11 | ГПП-26 РП-46 ф.10, 11 | ГПП-26 РП-46 ф.10, 11 |  | ТП-52П |  | 6 |  |  |  | 0 | [10 empty] | 0
5 | Аварийно-диспетчерская служба | ГПП-50 РП-66 яч. 7 (ГПП-8 РП-66 яч. 8) | ГПП-50 РП-66 яч. 7 | ГПП-50 РП-66 яч. 7 | ГПП-50 РП-66 яч. 7 | ГПП-50 РП-66 яч. 7 | ГПП-50 РП-66 яч. 7 | ГПП-50 РП-66 яч. 7 | ГПП-50 РП-66 яч. 7 | ГПП-50 РП-66 яч. 7 | ГПП-50 РП-66 яч. 7 | ГПП-50 РП-66 яч. 7 | ГПП-50 РП-66 яч. 7 | ГПП-50 РП-66 яч. 7 | ГПП-50 РП-66 яч. 7 | ГПП-50 РП-66 яч. 7 |  | ТП-64П |  | 6 |  |  |  | 0 | [10 empty] | 0
6 | Аварийно-диспетчерская служба | ГПП-8 РП-46 яч. 12, 13 | ГПП-8 яч.12 РП-46 яч. 13 | ГПП-8 яч.12 РП-46 яч. 13 | ГПП-8 яч.12 РП-46 яч. 13 | ГПП-8 яч.12 РП-46 яч. 13 | ГПП-8 яч.12 РП-46 яч. 13 | ГПП-8 яч.12 РП-46 яч. 13 | ГПП-8 яч.12 РП-46 яч. 13 | ГПП-8 яч.12 РП-46 яч. 13 | ГПП-8 яч.12 РП-46 яч. 13 | ГПП-8 яч.12 РП-46 яч. 13 | ГПП-8 яч.12 РП-46 яч. 13 | ГПП-8 яч.12 РП-46 яч. 13 | ГПП-8 яч.12 РП-46 яч. 13 | ГПП-8 яч.12 РП-46 яч. 13 |  | ТП-64б |  | 6 |  |  |  | 0 | [10 empty] | 0
7 | Аварийно-диспетчерская служба | ГПП-26 яч. 37,38 | ГПП-26 яч. 37,38 | ГПП-26 яч. 37,38 | ГПП-26 яч. 37,38 | ГПП-26 яч. 37,38 | ГПП-26 яч. 37,38 | ГПП-26 яч. 37,38 | ГПП-26 яч. 37,38 | ГПП-26 яч. 37,38 | ГПП-26 яч. 37,38 | ГПП-26 яч. 37,38 | ГПП-26 яч. 37,38 | ГПП-26 яч. 37,38 | ГПП-26 яч. 37,38 | ГПП-26 яч. 37,38 |  | ТП-64-1П |  | 6 |  |  |  | 0 | [10 empty] | 0
8 | Аварийно-диспетчерская служба | ГПП-8 яч.12,11; ГПП-26 РП-46 яч.12,13 | Т-1 ГПП-8 яч.12,11; Т-2 ГПП-26, РП-46 яч.12,13 | Т-1 ГПП-8 яч.12,11; Т-2 ГПП-26, РП-46 яч.12,13 | Т-1 ГПП-8 яч.12,11; Т-2 ГПП-26, РП-46 яч.12,13 | Т-1 ГПП-8 яч.12,11; Т-2 ГПП-26, РП-46 яч.12,13 | Т-1 ГПП-8 яч.12,11; Т-2 ГПП-26, РП-46 яч.12,13 | Т-1 ГПП-8 яч.12,11; Т-2 ГПП-26, РП-46 яч.12,13 | Т-1 ГПП-8 яч.12,11; Т-2 ГПП-26, РП-46 яч.12,13 | Т-1 ГПП-8 яч.12,11; Т-2 ГПП-26, РП-46 яч.12,13 | Т-1 ГПП-8 яч.12,11; Т-2 ГПП-26, РП-46 яч.12,13 | Т-1 ГПП-8 яч.12,11; Т-2 ГПП-26, РП-46 яч.12,13 | Т-1 ГПП-8 яч.12,11; Т-2 ГПП-26, РП-46 яч.12,13 | Т-1 ГПП-8 яч.12,11; Т-2 ГПП-26, РП-46 яч.12,13 | Т-1 ГПП-8 яч.12,11; Т-2 ГПП-26, РП-46 яч.12,13 | Т-1 ГПП-8 яч.12,11; Т-2 ГПП-26, РП-46 яч.12,13 |  | ТП-76 |  | 6 |  |  |  | 0 | [10 empty] | 0
9 | Аварийно-диспетчерская служба | ГПП-7 ф.12 | ГПП-7 ф.12 | ГПП-7 ф.12 | ГПП-7 ф.12 | ГПП-7 ф.12 | ГПП-7 ф.12 | ГПП-7 ф.12 | ГПП-7 ф.12 | ГПП-7 ф.12 | ГПП-7 ф.12 | ГПП-7 ф.12 | ГПП-7 ф.12 | ГПП-7 ф.12 | ГПП-7 ф.12 | ГПП-7 ф.12 |  | КТПН-80П |  | 6 |  |  |  | 0 | [10 empty] | 0
10 | Аварийно-диспетчерская служба | ГПП-7 яч.11 | ГПП-7 яч.11 | ГПП-7 яч.11 | ГПП-7 яч.11 | ГПП-7 яч.11 | ГПП-7 яч.11 | ГПП-7 яч.11 | ГПП-7 яч.11 | ГПП-7 яч.11 | ГПП-7 яч.11 | ГПП-7 яч.11 | ГПП-7 яч.11 | ГПП-7 яч.11 | ГПП-7 яч.11 | ГПП-7 яч.11 |  | КТПН-96 |  | 6 |  |  |  | 0 | [10 empty] | 0
11 | Аварийно-диспетчерская служба | ГПП-26 РП-150 яч.3,4 | ГПП-26 РП-150 яч.3,4 | ГПП-26 РП-150 яч.3,4 | ГПП-26 РП-150 яч.3,4 | ГПП-26 РП-150 яч.3,4 | ГПП-26 РП-150 яч.3,4 | ГПП-26 РП-150 яч.3,4 | ГПП-26 РП-150 яч.3,4 | ГПП-26 РП-150 яч.3,4 | ГПП-26 РП-150 яч.3,4 | ГПП-26 РП-150 яч.3,4 | ГПП-26 РП-150 яч.3,4 | ГПП-26 РП-150 яч.3,4 | ГПП-26 РП-150 яч.3,4 | ГПП-26 РП-150 яч.3,4 |  | КТП-151 |  | 6 |  |  |  | 0 | [10 empty] | 0
12 | Аварийно-диспетчерская служба | ГПП-26 РП-436 яч.8 | ГПП-26 РП-436 ф.8 ТП-47 ф.4 | ГПП-26 РП-436 ф.8 ТП-47 ф.4 | ГПП-26 РП-436 ф.8 ТП-47 ф.4 | ГПП-26 РП-436 ф.8 ТП-47 ф.4 | ГПП-26 РП-436 ф.8 ТП-47 ф.4 | ГПП-26 РП-436 ф.8 ТП-47 ф.4 | ГПП-26 РП-436 ф.8 ТП-47 ф.4 | ГПП-26 РП-436 ф.8 ТП-47 ф.4 | ГПП-26 РП-436 ф.8 ТП-47 ф.4 | ГПП-26 РП-436 ф.8 ТП-47 ф.4 | ГПП-26 РП-436 ф.8 ТП-47 ф.4 | ГПП-26 РП-436 ф.8 ТП-47 ф.4 | ГПП-26 РП-436 ф.8 ТП-47 ф.4 | ГПП-26 РП-436 ф.8 ТП-47 ф.4 |  | КТП-218П |  | 6 |  |  |  | 0 | [10 empty] | 0
13 | Аварийно-диспетчерская служба | ГПП-26 яч.15, 16 (ГПП-26 РП-46 яч.13) | ГПП-26 яч.15 РП-46 яч.13 | ГПП-26 яч.15 РП-46 яч.13 | ГПП-26 яч.15 РП-46 яч.13 | ГПП-26 яч.15 РП-46 яч.13 | ГПП-26 яч.15 РП-46 яч.13 | ГПП-26 яч.15 РП-46 яч.13 | ГПП-26 яч.15 РП-46 яч.13 | ГПП-26 яч.15 РП-46 яч.13 | ГПП-26 яч.15 РП-46 яч.13 | ГПП-26 яч.15 РП-46 яч.13 | ГПП-26 яч.15 РП-46 яч.13 | ГПП-26 яч.15 РП-46 яч.13 | ГПП-26 яч.15 РП-46 яч.13 | ГПП-26 яч.15 РП-46 яч.13 |  | КТП-220 |  | 6 |  |  |  | 0 | [10 empty] | 0
14 | Аварийно-диспетчерская служба | ГПП-26 яч.15, 16 (ГПП-26 РП-46 яч.13) | ГПП-26 яч.15 РП-46 яч.13 | ГПП-26 яч.15 РП-46 яч.13 | ГПП-26 яч.15 РП-46 яч.13 | ГПП-26 яч.15 РП-46 яч.13 | ГПП-26 яч.15 РП-46 яч.13 | ГПП-26 яч.15 РП-46 яч.13 | ГПП-26 яч.15 РП-46 яч.13 | ГПП-26 яч.15 РП-46 яч.13 | ГПП-26 яч.15 РП-46 яч.13 | ГПП-26 яч.15 РП-46 яч.13 | ГПП-26 яч.15 РП-46 яч.13 | ГПП-26 яч.15 РП-46 яч.13 | ГПП-26 яч.15 РП-46 яч.13 | ГПП-26 яч.15 РП-46 яч.13 |  | КТП-221 |  | 6 |  |  |  | 0 | [10 empty] | 0
15 | Аварийно-диспетчерская служба | ГПП-18 яч.10 | ГПП-18 ф.10 | ГПП-18 ф.10 | ГПП-18 ф.10 | ГПП-18 ф.10 | ГПП-18 ф.10 | ГПП-18 ф.10 | ГПП-18 ф.10 | ГПП-18 ф.10 | ГПП-18 ф.10 | ГПП-18 ф.10 | ГПП-18 ф.10 | ГПП-18 ф.10 | ГПП-18 ф.10 | ГПП-18 ф.10 |  | КТПН-242-1П |  | 6 |  |  |  | 0 | [10 empty] | 0
16 | Аварийно-диспетчерская служба | ГПП-48 ф.ф.28,29; РП-784 ф.ф. 11,12 | ГПП-48 ф.ф.28,29; РП-784 ф.ф. 11,12 | ГПП-48 ф.ф.28,29; РП-784 ф.ф. 11,12 | ГПП-48 ф.ф.28,29; РП-784 ф.ф. 11,12 | ГПП-48 ф.ф.28,29; РП-784 ф.ф. 11,12 | ГПП-48 ф.ф.28,29; РП-784 ф.ф. 11,12 | ГПП-48 ф.ф.28,29; РП-784 ф.ф. 11,12 | ГПП-48 ф.ф.28,29; РП-784 ф.ф. 11,12 | ГПП-48 ф.ф.28,29; РП-784 ф.ф. 11,12 | ГПП-48 ф.ф.28,29; РП-784 ф.ф. 11,12 | ГПП-48 ф.ф.28,29; РП-784 ф.ф. 11,12 | ГПП-48 ф.ф.28,29; РП-784 ф.ф. 11,12 | ГПП-48 ф.ф.28,29; РП-784 ф.ф. 11,12 | ГПП-48 ф.ф.28,29; РП-784 ф.ф. 11,12 | ГПП-48 ф.ф.28,29; РП-784 ф.ф. 11,12 |  | ТП-343 |  | 6 |  |  |  | 0 | [10 empty] | 0
17 | Аварийно-диспетчерская служба | ГПП-36 яч.16 | ГПП-36 яч.16 | ГПП-36 яч.16 | ГПП-36 яч.16 | ГПП-36 яч.16 | ГПП-36 яч.16 | ГПП-36 яч.16 | ГПП-36 яч.16 | ГПП-36 яч.16 | ГПП-36 яч.16 | ГПП-36 яч.16 | ГПП-36 яч.16 | ГПП-36 яч.16 | ГПП-36 яч.16 | ГПП-36 яч.16 |  | КТП-346П |  | 6 |  |  |  | 0 | [10 empty] | 0
18 | Аварийно-диспетчерская служба | ГПП-11 РП-294 яч.13, 26 | ГПП-11 РП-294 ф.13 | ГПП-11 РП-294 ф.13 | ГПП-11 РП-294 ф.13 | ГПП-11 РП-294 ф.13 | ГПП-11 РП-294 ф.13 | ГПП-11 РП-294 ф.13 | ГПП-11 РП-294 ф.13 | ГПП-11 РП-294 ф.13 | ГПП-11 РП-294 ф.13 | ГПП-11 РП-294 ф.13 | ГПП-11 РП-294 ф.13 | ГПП-11 РП-294 ф.13 | ГПП-11 РП-294 ф.13 | ГПП-11 РП-294 ф.13 |  | КТП-350-1П |  | 6 |  |  |  | 0 | [10 empty] | 0
19 | Аварийно-диспетчерская служба | ГПП-11 яч. 15, 20 | ГПП-11 яч. 15, 20 | ГПП-11 яч. 15, 20 | ГПП-11 яч. 15, 20 | ГПП-11 яч. 15, 20 | ГПП-11 яч. 15, 20 | ГПП-11 яч. 15, 20 | ГПП-11 яч. 15, 20 | ГПП-11 яч. 15, 20 | ГПП-11 яч. 15, 20 | ГПП-11 яч. 15, 20 | ГПП-11 яч. 15, 20 | ГПП-11 яч. 15, 20 | ГПП-11 яч. 15, 20 | ГПП-11 яч. 15, 20 |  | ТП-354 |  | 6 |  |  |  | 0 | [10 empty] | 0
20 | Аварийно-диспетчерская служба | ГПП-26 ТП-994-1П яч.3 | ГПП-26 яч. 1, 2 ТП-994-1П ф.3 | ГПП-26 яч. 1, 2 ТП-994-1П ф.3 | ГПП-26 яч. 1, 2 ТП-994-1П ф.3 | ГПП-26 яч. 1, 2 ТП-994-1П ф.3 | ГПП-26 яч. 1, 2 ТП-994-1П ф.3 | ГПП-26 яч. 1, 2 ТП-994-1П ф.3 | ГПП-26 яч. 1, 2 ТП-994-1П ф.3 | ГПП-26 яч. 1, 2 ТП-994-1П ф.3 | ГПП-26 яч. 1, 2 ТП-994-1П ф.3 | ГПП-26 яч. 1, 2 ТП-994-1П ф.3 | ГПП-26 яч. 1, 2 ТП-994-1П ф.3 | ГПП-26 яч. 1, 2 ТП-994-1П ф.3 | ГПП-26 яч. 1, 2 ТП-994-1П ф.3 | ГПП-26 яч. 1, 2 ТП-994-1П ф.3 |  | КТПН-356 |  | 6 |  |  |  | 0 | [10 empty] | 0
21 | Аварийно-диспетчерская служба | ГПП-12 РП-770 яч.20 | ГПП-12 РП-770 ф.20 | ГПП-12 РП-770 ф.20 | ГПП-12 РП-770 ф.20 | ГПП-12 РП-770 ф.20 | ГПП-12 РП-770 ф.20 | ГПП-12 РП-770 ф.20 | ГПП-12 РП-770 ф.20 | ГПП-12 РП-770 ф.20 | ГПП-12 РП-770 ф.20 | ГПП-12 РП-770 ф.20 | ГПП-12 РП-770 ф.20 | ГПП-12 РП-770 ф.20 | ГПП-12 РП-770 ф.20 | ГПП-12 РП-770 ф.20 |  | КТПН-400Т |  | 6 |  |  |  | 0 | [10 empty] | 0
22 | Аварийно-диспетчерская служба | ГПП-59 яч.9,10 | ГПП-59 яч.9,10 ТП-465 яч.7, 8 | ГПП-59 яч.9,10 ТП-465 яч.7, 8 | ГПП-59 яч.9,10 ТП-465 яч.7, 8 | ГПП-59 яч.9,10 ТП-465 яч.7, 8 | ГПП-59 яч.9,10 ТП-465 яч.7, 8 | ГПП-59 яч.9,10 ТП-465 яч.7, 8 | ГПП-59 яч.9,10 ТП-465 яч.7, 8 | ГПП-59 яч.9,10 ТП-465 яч.7, 8 | ГПП-59 яч.9,10 ТП-465 яч.7, 8 | ГПП-59 яч.9,10 ТП-465 яч.7, 8 | ГПП-59 яч.9,10 ТП-465 яч.7, 8 | ГПП-59 яч.9,10 ТП-465 яч.7, 8 | ГПП-59 яч.9,10 ТП-465 яч.7, 8 | ГПП-59 яч.9,10 ТП-465 яч.7, 8 |  | ТП-405К |  | 6 |  |  |  | 0 | [10 empty] | 0
23 | Аварийно-диспетчерская служба | ГПП-59 яч. 9, 10 | ГПП-59 ТП-414 ф.7 | ГПП-59 ТП-414 ф.7 | ГПП-59 ТП-414 ф.7 | ГПП-59 ТП-414 ф.7 | ГПП-59 ТП-414 ф.7 | ГПП-59 ТП-414 ф.7 | ГПП-59 ТП-414 ф.7 | ГПП-59 ТП-414 ф.7 | ГПП-59 ТП-414 ф.7 | ГПП-59 ТП-414 ф.7 | ГПП-59 ТП-414 ф.7 | ГПП-59 ТП-414 ф.7 | ГПП-59 ТП-414 ф.7 | ГПП-59 ТП-414 ф.7 |  | ТП-415 |  | 6 |  |  |  | 0 | [10 empty] | 0
24 | Аварийно-диспетчерская служба | ГПП-4 ф. 51, РП-512 ф.11 | ГПП-4 ф. 51, РП-512 ф.11 | ГПП-4 ф. 51, РП-512 ф.11 | ГПП-4 ф. 51, РП-512 ф.11 | ГПП-4 ф. 51, РП-512 ф.11 | ГПП-4 ф. 51, РП-512 ф.11 | ГПП-4 ф. 51, РП-512 ф.11 | ГПП-4 ф. 51, РП-512 ф.11 | ГПП-4 ф. 51, РП-512 ф.11 | ГПП-4 ф. 51, РП-512 ф.11 | ГПП-4 ф. 51, РП-512 ф.11 | ГПП-4 ф. 51, РП-512 ф.11 | ГПП-4 ф. 51, РП-512 ф.11 | ГПП-4 ф. 51, РП-512 ф.11 | ГПП-4 ф. 51, РП-512 ф.11 |  | КТП-514 |  | 6 |  |  |  | 0 | [10 empty] | 0
25 | Аварийно-диспетчерская служба | ГПП-48 ф.ф.25,30 | ГПП-48 ф.ф.25,30 | ГПП-48 ф.ф.25,30 | ГПП-48 ф.ф.25,30 | ГПП-48 ф.ф.25,30 | ГПП-48 ф.ф.25,30 | ГПП-48 ф.ф.25,30 | ГПП-48 ф.ф.25,30 | ГПП-48 ф.ф.25,30 | ГПП-48 ф.ф.25,30 | ГПП-48 ф.ф.25,30 | ГПП-48 ф.ф.25,30 | ГПП-48 ф.ф.25,30 | ГПП-48 ф.ф.25,30 | ГПП-48 ф.ф.25,30 |  | ТП-520 |  | 6 |  |  |  | 0 | [10 empty] | 0
26 | Аварийно-диспетчерская служба | ГПП-12 РП-868 яч. 22 | ф. 22 РП-868; ГПП-12 ф.ф. 9,56 | ф. 22 РП-868; ГПП-12 ф.ф. 9,56 | ф. 22 РП-868; ГПП-12 ф.ф. 9,56 | ф. 22 РП-868; ГПП-12 ф.ф. 9,56 | ф. 22 РП-868; ГПП-12 ф.ф. 9,56 | ф. 22 РП-868; ГПП-12 ф.ф. 9,56 | ф. 22 РП-868; ГПП-12 ф.ф. 9,56 | ф. 22 РП-868; ГПП-12 ф.ф. 9,56 | ф. 22 РП-868; ГПП-12 ф.ф. 9,56 | ф. 22 РП-868; ГПП-12 ф.ф. 9,56 | ф. 22 РП-868; ГПП-12 ф.ф. 9,56 | ф. 22 РП-868; ГПП-12 ф.ф. 9,56 | ф. 22 РП-868; ГПП-12 ф.ф. 9,56 | ф. 22 РП-868; ГПП-12 ф.ф. 9,56 |  | КТПН-521 |  | 6 |  |  |  | 0 | [10 empty] | 0
27 | Аварийно-диспетчерская служба | ГПП-4 РП-512 яч.12 | ГПП-4 РП-512 яч.12 | ГПП-4 РП-512 яч.12 | ГПП-4 РП-512 яч.12 | ГПП-4 РП-512 яч.12 | ГПП-4 РП-512 яч.12 | ГПП-4 РП-512 яч.12 | ГПП-4 РП-512 яч.12 | ГПП-4 РП-512 яч.12 | ГПП-4 РП-512 яч.12 | ГПП-4 РП-512 яч.12 | ГПП-4 РП-512 яч.12 | ГПП-4 РП-512 яч.12 | ГПП-4 РП-512 яч.12 | ГПП-4 РП-512 яч.12 |  | ТП-558П |  | 6 |  |  |  | 0 | [10 empty] | 0
28 | Аварийно-диспетчерская служба | ГПП-25 РП-983 яч.21, 22 | ГПП-25 РП-983 яч.21, ТП-999 ЗРУ 6кВ яч.7,8 | ГПП-25 РП-983 яч.21, ТП-999 ЗРУ 6кВ яч.7,8 | ГПП-25 РП-983 яч.21, ТП-999 ЗРУ 6кВ яч.7,8 | ГПП-25 РП-983 яч.21, ТП-999 ЗРУ 6кВ яч.7,8 | ГПП-25 РП-983 яч.21, ТП-999 ЗРУ 6кВ яч.7,8 | ГПП-25 РП-983 яч.21, ТП-999 ЗРУ 6кВ яч.7,8 | ГПП-25 РП-983 яч.21, ТП-999 ЗРУ 6кВ яч.7,8 | ГПП-25 РП-983 яч.21, ТП-999 ЗРУ 6кВ яч.7,8 | ГПП-25 РП-983 яч.21, ТП-999 ЗРУ 6кВ яч.7,8 | ГПП-25 РП-983 яч.21, ТП-999 ЗРУ 6кВ яч.7,8 | ГПП-25 РП-983 яч.21, ТП-999 ЗРУ 6кВ яч.7,8 | ГПП-25 РП-983 яч.21, ТП-999 ЗРУ 6кВ яч.7,8 | ГПП-25 РП-983 яч.21, ТП-999 ЗРУ 6кВ яч.7,8 | ГПП-25 РП-983 яч.21, ТП-999 ЗРУ 6кВ яч.7,8 |  | ТП-607 бис |  | 6 |  |  |  | 0 | [10 empty] | 0
29 | Аварийно-диспетчерская служба | ГПП-8 яч. 32, 31 | ГПП-8 ф.32 | ГПП-8 ф.32 | ГПП-8 ф.32 | ГПП-8 ф.32 | ГПП-8 ф.32 | ГПП-8 ф.32 | ГПП-8 ф.32 | ГПП-8 ф.32 | ГПП-8 ф.32 | ГПП-8 ф.32 | ГПП-8 ф.32 | ГПП-8 ф.32 | ГПП-8 ф.32 | ГПП-8 ф.32 |  | ТП-620 |  | 6 |  |  |  | 0 | [10 empty] | 0
30 | Аварийно-диспетчерская служба | ГПП-8 яч. 32, 31 | ГПП-8 ф.32 | ГПП-8 ф.32 | ГПП-8 ф.32 | ГПП-8 ф.32 | ГПП-8 ф.32 | ГПП-8 ф.32 | ГПП-8 ф.32 | ГПП-8 ф.32 | ГПП-8 ф.32 | ГПП-8 ф.32 | ГПП-8 ф.32 | ГПП-8 ф.32 | ГПП-8 ф.32 | ГПП-8 ф.32 |  | ТП-621 |  | 6 |  |  |  | 0 | [10 empty] | 0
31 | Аварийно-диспетчерская служба | ГПП-7 яч. 11, 12 | ГПП-7 ф.10 | ГПП-7 ф.10 | ГПП-7 ф.10 | ГПП-7 ф.10 | ГПП-7 ф.10 | ГПП-7 ф.10 | ГПП-7 ф.10 | ГПП-7 ф.10 | ГПП-7 ф.10 | ГПП-7 ф.10 | ГПП-7 ф.10 | ГПП-7 ф.10 | ГПП-7 ф.10 | ГПП-7 ф.10 |  | КТП-691-1П |  | 6 |  |  |  | 0 | [10 empty] | 0
32 | Аварийно-диспетчерская служба | ГПП-7 яч.10 | ГПП-7 яч.10 | ГПП-7 яч.10 | ГПП-7 яч.10 | ГПП-7 яч.10 | ГПП-7 яч.10 | ГПП-7 яч.10 | ГПП-7 яч.10 | ГПП-7 яч.10 | ГПП-7 яч.10 | ГПП-7 яч.10 | ГПП-7 яч.10 | ГПП-7 яч.10 | ГПП-7 яч.10 | ГПП-7 яч.10 |  | ТП-693 |  | 6 |  |  |  | 0 | [10 empty] | 0
33 | Аварийно-диспетчерская служба | ГПП-8 яч. 31, 32 | ГПП-8 ф.31 ТП-621 ф.3 | ГПП-8 ф.31 ТП-621 ф.3 | ГПП-8 ф.31 ТП-621 ф.3 | ГПП-8 ф.31 ТП-621 ф.3 | ГПП-8 ф.31 ТП-621 ф.3 | ГПП-8 ф.31 ТП-621 ф.3 | ГПП-8 ф.31 ТП-621 ф.3 | ГПП-8 ф.31 ТП-621 ф.3 | ГПП-8 ф.31 ТП-621 ф.3 | ГПП-8 ф.31 ТП-621 ф.3 | ГПП-8 ф.31 ТП-621 ф.3 | ГПП-8 ф.31 ТП-621 ф.3 | ГПП-8 ф.31 ТП-621 ф.3 | ГПП-8 ф.31 ТП-621 ф.3 |  | ТП-694 |  | 6 |  |  |  | 0 | [10 empty] | 0
34 | Аварийно-диспетчерская служба | ГПП-34 яч.48 | ГПП-34 ф.48 | ГПП-34 ф.48 | ГПП-34 ф.48 | ГПП-34 ф.48 | ГПП-34 ф.48 | ГПП-34 ф.48 | ГПП-34 ф.48 | ГПП-34 ф.48 | ГПП-34 ф.48 | ГПП-34 ф.48 | ГПП-34 ф.48 | ГПП-34 ф.48 | ГПП-34 ф.48 | ГПП-34 ф.48 |  | КТПН-701-1П |  | 6 |  |  |  | 0 | [10 empty] | 0
35 | Аварийно-диспетчерская служба | ГПП-34 яч.48 | ГПП-34 ф.48 | ГПП-34 ф.48 | ГПП-34 ф.48 | ГПП-34 ф.48 | ГПП-34 ф.48 | ГПП-34 ф.48 | ГПП-34 ф.48 | ГПП-34 ф.48 | ГПП-34 ф.48 | ГПП-34 ф.48 | ГПП-34 ф.48 | ГПП-34 ф.48 | ГПП-34 ф.48 | ГПП-34 ф.48 |  | КТПН-701-2П |  | 6 |  |  |  | 0 | [10 empty] | 0
36 | Аварийно-диспетчерская служба | ГПП-34 яч.48 | ГПП-34 ф.48 | ГПП-34 ф.48 | ГПП-34 ф.48 | ГПП-34 ф.48 | ГПП-34 ф.48 | ГПП-34 ф.48 | ГПП-34 ф.48 | ГПП-34 ф.48 | ГПП-34 ф.48 | ГПП-34 ф.48 | ГПП-34 ф.48 | ГПП-34 ф.48 | ГПП-34 ф.48 | ГПП-34 ф.48 |  | КТПН-701-3П |  | 6 |  |  |  | 0 | [10 empty] | 0
37 | Аварийно-диспетчерская служба | ГПП-34 яч.48 | ГПП-34 ф.48 | ГПП-34 ф.48 | ГПП-34 ф.48 | ГПП-34 ф.48 | ГПП-34 ф.48 | ГПП-34 ф.48 | ГПП-34 ф.48 | ГПП-34 ф.48 | ГПП-34 ф.48 | ГПП-34 ф.48 | ГПП-34 ф.48 | ГПП-34 ф.48 | ГПП-34 ф.48 | ГПП-34 ф.48 |  | КТПН-701-4П |  | 6 |  |  |  | 0 | [10 empty] | 0
38 | Аварийно-диспетчерская служба | ГПП-48 РП-784 яч.11,12 | ГПП-48 ф.28,; РП-784 яч.11,12; ТП-735 шина;ТП-739 ф.3,4 | ГПП-48 ф.28,; РП-784 яч.11,12; ТП-735 шина;ТП-739 ф.3,4 | ГПП-48 ф.28,; РП-784 яч.11,12; ТП-735 шина;ТП-739 ф.3,4 | ГПП-48 ф.28,; РП-784 яч.11,12; ТП-735 шина;ТП-739 ф.3,4 | ГПП-48 ф.28,; РП-784 яч.11,12; ТП-735 шина;ТП-739 ф.3,4 | ГПП-48 ф.28,; РП-784 яч.11,12; ТП-735 шина;ТП-739 ф.3,4 | ГПП-48 ф.28,; РП-784 яч.11,12; ТП-735 шина;ТП-739 ф.3,4 | ГПП-48 ф.28,; РП-784 яч.11,12; ТП-735 шина;ТП-739 ф.3,4 | ГПП-48 ф.28,; РП-784 яч.11,12; ТП-735 шина;ТП-739 ф.3,4 | ГПП-48 ф.28,; РП-784 яч.11,12; ТП-735 шина;ТП-739 ф.3,4 | ГПП-48 ф.28,; РП-784 яч.11,12; ТП-735 шина;ТП-739 ф.3,4 | ГПП-48 ф.28,; РП-784 яч.11,12; ТП-735 шина;ТП-739 ф.3,4 | ГПП-48 ф.28,; РП-784 яч.11,12; ТП-735 шина;ТП-739 ф.3,4 | ГПП-48 ф.28,; РП-784 яч.11,12; ТП-735 шина;ТП-739 ф.3,4 |  | ТП-738 |  | 6 |  |  |  | 0 | [10 empty] | 0
39 | Аварийно-диспетчерская служба | ГПП-12 яч.43Ц | ГПП-48 ф.ф.28,29; РП-784 ф.ф. 11,12 | ГПП-48 ф.ф.28,29; РП-784 ф.ф. 11,12 | ГПП-48 ф.ф.28,29; РП-784 ф.ф. 11,12 | ГПП-48 ф.ф.28,29; РП-784 ф.ф. 11,12 | ГПП-48 ф.ф.28,29; РП-784 ф.ф. 11,12 | ГПП-48 ф.ф.28,29; РП-784 ф.ф. 11,12 | ГПП-48 ф.ф.28,29; РП-784 ф.ф. 11,12 | ГПП-48 ф.ф.28,29; РП-784 ф.ф. 11,12 | ГПП-48 ф.ф.28,29; РП-784 ф.ф. 11,12 | ГПП-48 ф.ф.28,29; РП-784 ф.ф. 11,12 | ГПП-48 ф.ф.28,29; РП-784 ф.ф. 11,12 | ГПП-48 ф.ф.28,29; РП-784 ф.ф. 11,12 | ГПП-48 ф.ф.28,29; РП-784 ф.ф. 11,12 | ГПП-48 ф.ф.28,29; РП-784 ф.ф. 11,12 |  | МТП-761 |  | 6 |  |  |  | 0 | [10 empty] | 0
40 | Аварийно-диспетчерская служба | ГПП-48 РП 800 яч. 9, 10 | ГПП-48 ф.ф.27,28; РП 800 ф.ф.9,10 | ГПП-48 ф.ф.27,28; РП 800 ф.ф.9,10 | ГПП-48 ф.ф.27,28; РП 800 ф.ф.9,10 | ГПП-48 ф.ф.27,28; РП 800 ф.ф.9,10 | ГПП-48 ф.ф.27,28; РП 800 ф.ф.9,10 | ГПП-48 ф.ф.27,28; РП 800 ф.ф.9,10 | ГПП-48 ф.ф.27,28; РП 800 ф.ф.9,10 | ГПП-48 ф.ф.27,28; РП 800 ф.ф.9,10 | ГПП-48 ф.ф.27,28; РП 800 ф.ф.9,10 | ГПП-48 ф.ф.27,28; РП 800 ф.ф.9,10 | ГПП-48 ф.ф.27,28; РП 800 ф.ф.9,10 | ГПП-48 ф.ф.27,28; РП 800 ф.ф.9,10 | ГПП-48 ф.ф.27,28; РП 800 ф.ф.9,10 | ГПП-48 ф.ф.27,28; РП 800 ф.ф.9,10 |  | ТП-801 |  | 6 |  |  |  | 0 | [10 empty] | 0
41 | Аварийно-диспетчерская служба | ГПП-48 РП-88 яч.19 (ГПП-48 РП-796 яч. 12) | ГПП-48 ф.ф.16,17; РП-88 ф.19 | ГПП-48 ф.ф.16,17; РП-88 ф.19 | ГПП-48 ф.ф.16,17; РП-88 ф.19 | ГПП-48 ф.ф.16,17; РП-88 ф.19 | ГПП-48 ф.ф.16,17; РП-88 ф.19 | ГПП-48 ф.ф.16,17; РП-88 ф.19 | ГПП-48 ф.ф.16,17; РП-88 ф.19 | ГПП-48 ф.ф.16,17; РП-88 ф.19 | ГПП-48 ф.ф.16,17; РП-88 ф.19 | ГПП-48 ф.ф.16,17; РП-88 ф.19 | ГПП-48 ф.ф.16,17; РП-88 ф.19 | ГПП-48 ф.ф.16,17; РП-88 ф.19 | ГПП-48 ф.ф.16,17; РП-88 ф.19 | ГПП-48 ф.ф.16,17; РП-88 ф.19 |  | ТП-834 |  | 6 |  |  |  | 0 | [10 empty] | 0
42 | Аварийно-диспетчерская служба | ГПП-65 яч.47,48 | ГПП-65 яч.47,48 ТП-109г ф.ф.7,8 | ГПП-65 яч.47,48 ТП-109г ф.ф.7,8 | ГПП-65 яч.47,48 ТП-109г ф.ф.7,8 | ГПП-65 яч.47,48 ТП-109г ф.ф.7,8 | ГПП-65 яч.47,48 ТП-109г ф.ф.7,8 | ГПП-65 яч.47,48 ТП-109г ф.ф.7,8 | ГПП-65 яч.47,48 ТП-109г ф.ф.7,8 | ГПП-65 яч.47,48 ТП-109г ф.ф.7,8 | ГПП-65 яч.47,48 ТП-109г ф.ф.7,8 | ГПП-65 яч.47,48 ТП-109г ф.ф.7,8 | ГПП-65 яч.47,48 ТП-109г ф.ф.7,8 | ГПП-65 яч.47,48 ТП-109г ф.ф.7,8 | ГПП-65 яч.47,48 ТП-109г ф.ф.7,8 | ГПП-65 яч.47,48 ТП-109г ф.ф.7,8 |  | ТП-849г |  | 6 |  |  |  | 0 | [10 empty] | 0
43 | Аварийно-диспетчерская служба | ГПП-25 РП-983 яч.9, 10 | ГПП-25 РП-983 яч.9, 10 | ГПП-25 РП-983 яч.9, 10 | ГПП-25 РП-983 яч.9, 10 | ГПП-25 РП-983 яч.9, 10 | ГПП-25 РП-983 яч.9, 10 | ГПП-25 РП-983 яч.9, 10 | ГПП-25 РП-983 яч.9, 10 | ГПП-25 РП-983 яч.9, 10 | ГПП-25 РП-983 яч.9, 10 | ГПП-25 РП-983 яч.9, 10 | ГПП-25 РП-983 яч.9, 10 | ГПП-25 РП-983 яч.9, 10 | ГПП-25 РП-983 яч.9, 10 | ГПП-25 РП-983 яч.9, 10 |  | ТП-928 |  | 6 |  |  |  | 0 | [10 empty] | 0
44 | Аварийно-диспетчерская служба | ГПП-25 РП-983 яч.9, 10 | ГПП-25 РП-983 яч.9, 10, ТП-928 ф.ф.1,2 | ГПП-25 РП-983 яч.9, 10, ТП-928 ф.ф.1,2 | ГПП-25 РП-983 яч.9, 10, ТП-928 ф.ф.1,2 | ГПП-25 РП-983 яч.9, 10, ТП-928 ф.ф.1,2 | ГПП-25 РП-983 яч.9, 10, ТП-928 ф.ф.1,2 | ГПП-25 РП-983 яч.9, 10, ТП-928 ф.ф.1,2 | ГПП-25 РП-983 яч.9, 10, ТП-928 ф.ф.1,2 | ГПП-25 РП-983 яч.9, 10, ТП-928 ф.ф.1,2 | ГПП-25 РП-983 яч.9, 10, ТП-928 ф.ф.1,2 | ГПП-25 РП-983 яч.9, 10, ТП-928 ф.ф.1,2 | ГПП-25 РП-983 яч.9, 10, ТП-928 ф.ф.1,2 | ГПП-25 РП-983 яч.9, 10, ТП-928 ф.ф.1,2 | ГПП-25 РП-983 яч.9, 10, ТП-928 ф.ф.1,2 | ГПП-25 РП-983 яч.9, 10, ТП-928 ф.ф.1,2 |  | ТП-929 |  | 6 |  |  |  | 0 | [10 empty] | 0
45 | Аварийно-диспетчерская служба | ГПП-25 яч. 9, 20 | ГПП-25 ф.9 | ГПП-25 ф.9 | ГПП-25 ф.9 | ГПП-25 ф.9 | ГПП-25 ф.9 | ГПП-25 ф.9 | ГПП-25 ф.9 | ГПП-25 ф.9 | ГПП-25 ф.9 | ГПП-25 ф.9 | ГПП-25 ф.9 | ГПП-25 ф.9 | ГПП-25 ф.9 | ГПП-25 ф.9 |  | ТП-937 |  | 6 |  |  |  | 0 | [10 empty] | 0
46 | Аварийно-диспетчерская служба | ГПП-25 яч. 9, 20 | ГПП-25 ф.9 | ГПП-25 ф.9 | ГПП-25 ф.9 | ГПП-25 ф.9 | ГПП-25 ф.9 | ГПП-25 ф.9 | ГПП-25 ф.9 | ГПП-25 ф.9 | ГПП-25 ф.9 | ГПП-25 ф.9 | ГПП-25 ф.9 | ГПП-25 ф.9 | ГПП-25 ф.9 | ГПП-25 ф.9 |  | ТП-938 |  | 6 |  |  |  | 0 | [10 empty] | 0
47 | Аварийно-диспетчерская служба | ГПП-25 яч. 19, 24 | ГПП-25 ф.24 | ГПП-25 ф.24 | ГПП-25 ф.24 | ГПП-25 ф.24 | ГПП-25 ф.24 | ГПП-25 ф.24 | ГПП-25 ф.24 | ГПП-25 ф.24 | ГПП-25 ф.24 | ГПП-25 ф.24 | ГПП-25 ф.24 | ГПП-25 ф.24 | ГПП-25 ф.24 | ГПП-25 ф.24 |  | ТП-945 |  | 6 |  |  |  | 0 | [10 empty] | 0
48 | Аварийно-диспетчерская служба | ГПП-25 яч. 19, 24 | ГПП-25 ф.24 | ГПП-25 ф.24 | ГПП-25 ф.24 | ГПП-25 ф.24 | ГПП-25 ф.24 | ГПП-25 ф.24 | ГПП-25 ф.24 | ГПП-25 ф.24 | ГПП-25 ф.24 | ГПП-25 ф.24 | ГПП-25 ф.24 | ГПП-25 ф.24 | ГПП-25 ф.24 | ГПП-25 ф.24 |  | ТП-946 |  | 6 |  |  |  | 0 | [10 empty] | 0
49 | Аварийно-диспетчерская служба | ГПП-25 яч. 19, 24 | ГПП-25 ф.24 | ГПП-25 ф.24 | ГПП-25 ф.24 | ГПП-25 ф.24 | ГПП-25 ф.24 | ГПП-25 ф.24 | ГПП-25 ф.24 | ГПП-25 ф.24 | ГПП-25 ф.24 | ГПП-25 ф.24 | ГПП-25 ф.24 | ГПП-25 ф.24 | ГПП-25 ф.24 | ГПП-25 ф.24 |  | ТП-947 |  | 6 |  |  |  | 0 | [10 empty] | 0
50 | Аварийно-диспетчерская служба | ГПП-25 яч. 19, 24 | ГПП-25 ф.24 | ГПП-25 ф.24 | ГПП-25 ф.24 | ГПП-25 ф.24 | ГПП-25 ф.24 | ГПП-25 ф.24 | ГПП-25 ф.24 | ГПП-25 ф.24 | ГПП-25 ф.24 | ГПП-25 ф.24 | ГПП-25 ф.24 | ГПП-25 ф.24 | ГПП-25 ф.24 | ГПП-25 ф.24 |  | ТП-948 |  | 6 |  |  |  | 0 | [10 empty] | 0
51 | Аварийно-диспетчерская служба | ГПП-11 яч.6, 21 | ГПП-11 яч.6 | ГПП-11 яч.6 | ГПП-11 яч.6 | ГПП-11 яч.6 | ГПП-11 яч.6 | ГПП-11 яч.6 | ГПП-11 яч.6 | ГПП-11 яч.6 | ГПП-11 яч.6 | ГПП-11 яч.6 | ГПП-11 яч.6 | ГПП-11 яч.6 | ГПП-11 яч.6 | ГПП-11 яч.6 |  | ТП-954б |  | 6 |  |  |  | 0 | [10 empty] | 0
52 | Аварийно-диспетчерская служба | ГПП-8 яч. 20, 23 | ГПП-8; ТП-973 ЗРУ 6кВ яч.1,2 | ГПП-8; ТП-973 ЗРУ 6кВ яч.1,2 | ГПП-8; ТП-973 ЗРУ 6кВ яч.1,2 | ГПП-8; ТП-973 ЗРУ 6кВ яч.1,2 | ГПП-8; ТП-973 ЗРУ 6кВ яч.1,2 | ГПП-8; ТП-973 ЗРУ 6кВ яч.1,2 | ГПП-8; ТП-973 ЗРУ 6кВ яч.1,2 | ГПП-8; ТП-973 ЗРУ 6кВ яч.1,2 | ГПП-8; ТП-973 ЗРУ 6кВ яч.1,2 | ГПП-8; ТП-973 ЗРУ 6кВ яч.1,2 | ГПП-8; ТП-973 ЗРУ 6кВ яч.1,2 | ГПП-8; ТП-973 ЗРУ 6кВ яч.1,2 | ГПП-8; ТП-973 ЗРУ 6кВ яч.1,2 | ГПП-8; ТП-973 ЗРУ 6кВ яч.1,2 |  | ТП-973 |  | 6 |  |  |  | 0 | [10 empty] | 0
53 | Аварийно-диспетчерская служба | ГПП-8 РП-983 яч. 19, 20 | ГПП-8 яч.19; РП-983 яч. 19, 20 | ГПП-8 яч.19; РП-983 яч. 19, 20 | ГПП-8 яч.19; РП-983 яч. 19, 20 | ГПП-8 яч.19; РП-983 яч. 19, 20 | ГПП-8 яч.19; РП-983 яч. 19, 20 | ГПП-8 яч.19; РП-983 яч. 19, 20 | ГПП-8 яч.19; РП-983 яч. 19, 20 | ГПП-8 яч.19; РП-983 яч. 19, 20 | ГПП-8 яч.19; РП-983 яч. 19, 20 | ГПП-8 яч.19; РП-983 яч. 19, 20 | ГПП-8 яч.19; РП-983 яч. 19, 20 | ГПП-8 яч.19; РП-983 яч. 19, 20 | ГПП-8 яч.19; РП-983 яч. 19, 20 | ГПП-8 яч.19; РП-983 яч. 19, 20 |  | ТП-980П |  | 6 |  |  |  | 0 | [10 empty] | 0
54 | Аварийно-диспетчерская служба | ГПП-11 яч 17,12 | ГПП-11 яч 17,12 | ГПП-11 яч 17,12 | ГПП-11 яч 17,12 | ГПП-11 яч 17,12 | ГПП-11 яч 17,12 | ГПП-11 яч 17,12 | ГПП-11 яч 17,12 | ГПП-11 яч 17,12 | ГПП-11 яч 17,12 | ГПП-11 яч 17,12 | ГПП-11 яч 17,12 | ГПП-11 яч 17,12 | ГПП-11 яч 17,12 | ГПП-11 яч 17,12 |  | ТП-992 |  | 6 |  |  |  | 0 | [10 empty] | 0
55 | Аварийно-диспетчерская служба | ГПП-26 ТП-994-1П яч.8 | ГПП-26 ф.ф.1, 2 ТП-994-1П ф.8 | ГПП-26 ф.ф.1, 2 ТП-994-1П ф.8 | ГПП-26 ф.ф.1, 2 ТП-994-1П ф.8 | ГПП-26 ф.ф.1, 2 ТП-994-1П ф.8 | ГПП-26 ф.ф.1, 2 ТП-994-1П ф.8 | ГПП-26 ф.ф.1, 2 ТП-994-1П ф.8 | ГПП-26 ф.ф.1, 2 ТП-994-1П ф.8 | ГПП-26 ф.ф.1, 2 ТП-994-1П ф.8 | ГПП-26 ф.ф.1, 2 ТП-994-1П ф.8 | ГПП-26 ф.ф.1, 2 ТП-994-1П ф.8 | ГПП-26 ф.ф.1, 2 ТП-994-1П ф.8 | ГПП-26 ф.ф.1, 2 ТП-994-1П ф.8 | ГПП-26 ф.ф.1, 2 ТП-994-1П ф.8 | ГПП-26 ф.ф.1, 2 ТП-994-1П ф.8 |  | ТП-994 |  | 6 |  |  |  | 0 | [10 empty] | 0
56 | Аварийно-диспетчерская служба | ГПП-26 РП-46 яч.13,12 | ГПП-26, РП-46 яч.13,12, ТП-60 яч.9,10 | ГПП-26, РП-46 яч.13,12, ТП-60 яч.9,10 | ГПП-26, РП-46 яч.13,12, ТП-60 яч.9,10 | ГПП-26, РП-46 яч.13,12, ТП-60 яч.9,10 | ГПП-26, РП-46 яч.13,12, ТП-60 яч.9,10 | ГПП-26, РП-46 яч.13,12, ТП-60 яч.9,10 | ГПП-26, РП-46 яч.13,12, ТП-60 яч.9,10 | ГПП-26, РП-46 яч.13,12, ТП-60 яч.9,10 | ГПП-26, РП-46 яч.13,12, ТП-60 яч.9,10 | ГПП-26, РП-46 яч.13,12, ТП-60 яч.9,10 | ГПП-26, РП-46 яч.13,12, ТП-60 яч.9,10 | ГПП-26, РП-46 яч.13,12, ТП-60 яч.9,10 | ГПП-26, РП-46 яч.13,12, ТП-60 яч.9,10 | ГПП-26, РП-46 яч.13,12, ТП-60 яч.9,10 |  | КТП-1016 |  | 6 |  |  |  | 0 | [10 empty] | 0
57 | Аварийно-диспетчерская служба | ГПП-59 яч.11,12 | ГПП-59 яч.11,12 ТП-476 ф.ф.9,10 | ГПП-59 яч.11,12 ТП-476 ф.ф.9,10 | ГПП-59 яч.11,12 ТП-476 ф.ф.9,10 | ГПП-59 яч.11,12 ТП-476 ф.ф.9,10 | ГПП-59 яч.11,12 ТП-476 ф.ф.9,10 | ГПП-59 яч.11,12 ТП-476 ф.ф.9,10 | ГПП-59 яч.11,12 ТП-476 ф.ф.9,10 | ГПП-59 яч.11,12 ТП-476 ф.ф.9,10 | ГПП-59 яч.11,12 ТП-476 ф.ф.9,10 | ГПП-59 яч.11,12 ТП-476 ф.ф.9,10 | ГПП-59 яч.11,12 ТП-476 ф.ф.9,10 | ГПП-59 яч.11,12 ТП-476 ф.ф.9,10 | ГПП-59 яч.11,12 ТП-476 ф.ф.9,10 | ГПП-59 яч.11,12 ТП-476 ф.ф.9,10 |  | ТП-406 |  | 6 |  |  |  | 0 | [10 empty] | 0
58 | Аварийно-диспетчерская служба | ГПП-59 яч.15,14 | ГПП-59 яч.15,14 ТП-408 ф.ф.3,4 | ГПП-59 яч.15,14 ТП-408 ф.ф.3,4 | ГПП-59 яч.15,14 ТП-408 ф.ф.3,4 | ГПП-59 яч.15,14 ТП-408 ф.ф.3,4 | ГПП-59 яч.15,14 ТП-408 ф.ф.3,4 | ГПП-59 яч.15,14 ТП-408 ф.ф.3,4 | ГПП-59 яч.15,14 ТП-408 ф.ф.3,4 | ГПП-59 яч.15,14 ТП-408 ф.ф.3,4 | ГПП-59 яч.15,14 ТП-408 ф.ф.3,4 | ГПП-59 яч.15,14 ТП-408 ф.ф.3,4 | ГПП-59 яч.15,14 ТП-408 ф.ф.3,4 | ГПП-59 яч.15,14 ТП-408 ф.ф.3,4 | ГПП-59 яч.15,14 ТП-408 ф.ф.3,4 | ГПП-59 яч.15,14 ТП-408 ф.ф.3,4 |  | ТП-407 |  | 6 |  |  |  | 0 | [10 empty] | 0
59 | Аварийно-диспетчерская служба | ГПП-59 яч.15,14 | ГПП-59 яч.15,14 | ГПП-59 яч.15,14 | ГПП-59 яч.15,14 | ГПП-59 яч.15,14 | ГПП-59 яч.15,14 | ГПП-59 яч.15,14 | ГПП-59 яч.15,14 | ГПП-59 яч.15,14 | ГПП-59 яч.15,14 | ГПП-59 яч.15,14 | ГПП-59 яч.15,14 | ГПП-59 яч.15,14 | ГПП-59 яч.15,14 | ГПП-59 яч.15,14 |  | ТП-408 |  | 6 |  |  |  | 0 | [10 empty] | 0
60 | Аварийно-диспетчерская служба | ГПП-59 яч.17,16 | ГПП-59 яч.17,18 ТП-473 ф.ф.3,4 | ГПП-59 яч.17,18 ТП-473 ф.ф.3,4 | ГПП-59 яч.17,18 ТП-473 ф.ф.3,4 | ГПП-59 яч.17,18 ТП-473 ф.ф.3,4 | ГПП-59 яч.17,18 ТП-473 ф.ф.3,4 | ГПП-59 яч.17,18 ТП-473 ф.ф.3,4 | ГПП-59 яч.17,18 ТП-473 ф.ф.3,4 | ГПП-59 яч.17,18 ТП-473 ф.ф.3,4 | ГПП-59 яч.17,18 ТП-473 ф.ф.3,4 | ГПП-59 яч.17,18 ТП-473 ф.ф.3,4 | ГПП-59 яч.17,18 ТП-473 ф.ф.3,4 | ГПП-59 яч.17,18 ТП-473 ф.ф.3,4 | ГПП-59 яч.17,18 ТП-473 ф.ф.3,4 | ГПП-59 яч.17,18 ТП-473 ф.ф.3,4 |  | ТП-409 |  | 6 |  |  |  | 0 | [10 empty] | 0
61 | Аварийно-диспетчерская служба | ГПП-59 яч.18,19 | ГПП-59 яч.18,19 | ГПП-59 яч.18,19 | ГПП-59 яч.18,19 | ГПП-59 яч.18,19 | ГПП-59 яч.18,19 | ГПП-59 яч.18,19 | ГПП-59 яч.18,19 | ГПП-59 яч.18,19 | ГПП-59 яч.18,19 | ГПП-59 яч.18,19 | ГПП-59 яч.18,19 | ГПП-59 яч.18,19 | ГПП-59 яч.18,19 | ГПП-59 яч.18,19 |  | ТП-410 |  | 6 |  |  |  | 0 | [10 empty] | 0
62 | Аварийно-диспетчерская служба | ГПП-59 яч.18,19 | ГПП-59 яч.18,19 | ГПП-59 яч.18,19 | ГПП-59 яч.18,19 | ГПП-59 яч.18,19 | ГПП-59 яч.18,19 | ГПП-59 яч.18,19 | ГПП-59 яч.18,19 | ГПП-59 яч.18,19 | ГПП-59 яч.18,19 | ГПП-59 яч.18,19 | ГПП-59 яч.18,19 | ГПП-59 яч.18,19 | ГПП-59 яч.18,19 | ГПП-59 яч.18,19 |  | ТП-411 |  | 6 |  |  |  | 0 | [10 empty] | 0
63 | Аварийно-диспетчерская служба | ГПП-59 яч.11,12 | ГПП-59 яч.11,12 | ГПП-59 яч.11,12 | ГПП-59 яч.11,12 | ГПП-59 яч.11,12 | ГПП-59 яч.11,12 | ГПП-59 яч.11,12 | ГПП-59 яч.11,12 | ГПП-59 яч.11,12 | ГПП-59 яч.11,12 | ГПП-59 яч.11,12 | ГПП-59 яч.11,12 | ГПП-59 яч.11,12 | ГПП-59 яч.11,12 | ГПП-59 яч.11,12 |  | ТП-412 |  | 6 |  |  |  | 0 | [10 empty] | 0
64 | Аварийно-диспетчерская служба | ГПП-59 яч.18,19 | ГПП-59 яч.18,19 | ГПП-59 яч.18,19 | ГПП-59 яч.18,19 | ГПП-59 яч.18,19 | ГПП-59 яч.18,19 | ГПП-59 яч.18,19 | ГПП-59 яч.18,19 | ГПП-59 яч.18,19 | ГПП-59 яч.18,19 | ГПП-59 яч.18,19 | ГПП-59 яч.18,19 | ГПП-59 яч.18,19 | ГПП-59 яч.18,19 | ГПП-59 яч.18,19 |  | ТП-413 |  | 6 |  |  |  | 0 | [10 empty] | 0
65 | Аварийно-диспетчерская служба | ГПП-59 яч .9, 10 | ГПП-59 ф.9 (10) | ГПП-59 ф.9 (10) | ГПП-59 ф.9 (10) | ГПП-59 ф.9 (10) | ГПП-59 ф.9 (10) | ГПП-59 ф.9 (10) | ГПП-59 ф.9 (10) | ГПП-59 ф.9 (10) | ГПП-59 ф.9 (10) | ГПП-59 ф.9 (10) | ГПП-59 ф.9 (10) | ГПП-59 ф.9 (10) | ГПП-59 ф.9 (10) | ГПП-59 ф.9 (10) |  | ТП-414 |  | 6 |  |  |  | 0 | [10 empty] | 0
66 | Аварийно-диспетчерская служба | ГПП-59 яч.39,38 | ГПП-59 ф.39,38 | ГПП-59 ф.39,38 | ГПП-59 ф.39,38 | ГПП-59 ф.39,38 | ГПП-59 ф.39,38 | ГПП-59 ф.39,38 | ГПП-59 ф.39,38 | ГПП-59 ф.39,38 | ГПП-59 ф.39,38 | ГПП-59 ф.39,38 | ГПП-59 ф.39,38 | ГПП-59 ф.39,38 | ГПП-59 ф.39,38 | ГПП-59 ф.39,38 |  | ТП-422 |  | 6 |  |  |  | 0 | [10 empty] | 0
67 | Аварийно-диспетчерская служба | ГПП-59 яч.39,38 | ГПП-59 ф.39,38 | ГПП-59 ф.39,38 | ГПП-59 ф.39,38 | ГПП-59 ф.39,38 | ГПП-59 ф.39,38 | ГПП-59 ф.39,38 | ГПП-59 ф.39,38 | ГПП-59 ф.39,38 | ГПП-59 ф.39,38 | ГПП-59 ф.39,38 | ГПП-59 ф.39,38 | ГПП-59 ф.39,38 | ГПП-59 ф.39,38 | ГПП-59 ф.39,38 |  | ТП-423 |  | 6 |  |  |  | 0 | [10 empty] | 0
68 | Аварийно-диспетчерская служба | ГПП-59 яч. 39, 38 | ТП-422 ф. 8,9; ГПП-59 ф.38 (39) | ТП-422 ф. 8,9; ГПП-59 ф.38 (39) | ТП-422 ф. 8,9; ГПП-59 ф.38 (39) | ТП-422 ф. 8,9; ГПП-59 ф.38 (39) | ТП-422 ф. 8,9; ГПП-59 ф.38 (39) | ТП-422 ф. 8,9; ГПП-59 ф.38 (39) | ТП-422 ф. 8,9; ГПП-59 ф.38 (39) | ТП-422 ф. 8,9; ГПП-59 ф.38 (39) | ТП-422 ф. 8,9; ГПП-59 ф.38 (39) | ТП-422 ф. 8,9; ГПП-59 ф.38 (39) | ТП-422 ф. 8,9; ГПП-59 ф.38 (39) | ТП-422 ф. 8,9; ГПП-59 ф.38 (39) | ТП-422 ф. 8,9; ГПП-59 ф.38 (39) | ТП-422 ф. 8,9; ГПП-59 ф.38 (39) |  | ТП-424 |  | 6 |  |  |  | 0 | [10 empty] | 0
69 | Аварийно-диспетчерская служба | ГПП-59 яч. 9, 10 | ГПП-59 ф.10 (9) | ГПП-59 ф.10 (9) | ГПП-59 ф.10 (9) | ГПП-59 ф.10 (9) | ГПП-59 ф.10 (9) | ГПП-59 ф.10 (9) | ГПП-59 ф.10 (9) | ГПП-59 ф.10 (9) | ГПП-59 ф.10 (9) | ГПП-59 ф.10 (9) | ГПП-59 ф.10 (9) | ГПП-59 ф.10 (9) | ГПП-59 ф.10 (9) | ГПП-59 ф.10 (9) |  | ТП-465 |  | 6 |  |  |  | 0 | [10 empty] | 0
70 | Аварийно-диспетчерская служба | ГПП-59 яч. 9, 10 | ГПП-59 ф.10 (9) | ГПП-59 ф.10 (9) | ГПП-59 ф.10 (9) | ГПП-59 ф.10 (9) | ГПП-59 ф.10 (9) | ГПП-59 ф.10 (9) | ГПП-59 ф.10 (9) | ГПП-59 ф.10 (9) | ГПП-59 ф.10 (9) | ГПП-59 ф.10 (9) | ГПП-59 ф.10 (9) | ГПП-59 ф.10 (9) | ГПП-59 ф.10 (9) | ГПП-59 ф.10 (9) |  | ТП-466 |  | 6 |  |  |  | 0 | [10 empty] | 0
71 | Аварийно-диспетчерская служба | ГПП-59 яч. 9, 10 | ГПП-59 ф.10 (9) | ГПП-59 ф.10 (9) | ГПП-59 ф.10 (9) | ГПП-59 ф.10 (9) | ГПП-59 ф.10 (9) | ГПП-59 ф.10 (9) | ГПП-59 ф.10 (9) | ГПП-59 ф.10 (9) | ГПП-59 ф.10 (9) | ГПП-59 ф.10 (9) | ГПП-59 ф.10 (9) | ГПП-59 ф.10 (9) | ГПП-59 ф.10 (9) | ГПП-59 ф.10 (9) |  | ТП-467 |  | 6 |  |  |  | 0 | [10 empty] | 0
72 | Аварийно-диспетчерская служба | ГПП-59 яч. 17, 16 | ГПП-59 ф.16 (17) | ГПП-59 ф.16 (17) | ГПП-59 ф.16 (17) | ГПП-59 ф.16 (17) | ГПП-59 ф.16 (17) | ГПП-59 ф.16 (17) | ГПП-59 ф.16 (17) | ГПП-59 ф.16 (17) | ГПП-59 ф.16 (17) | ГПП-59 ф.16 (17) | ГПП-59 ф.16 (17) | ГПП-59 ф.16 (17) | ГПП-59 ф.16 (17) | ГПП-59 ф.16 (17) |  | ТП-472 |  | 6 |  |  |  | 0 | [10 empty] | 0
73 | Аварийно-диспетчерская служба | ГПП-59 яч. 17, 16 | ГПП-59 ф.16 (17) | ГПП-59 ф.16 (17) | ГПП-59 ф.16 (17) | ГПП-59 ф.16 (17) | ГПП-59 ф.16 (17) | ГПП-59 ф.16 (17) | ГПП-59 ф.16 (17) | ГПП-59 ф.16 (17) | ГПП-59 ф.16 (17) | ГПП-59 ф.16 (17) | ГПП-59 ф.16 (17) | ГПП-59 ф.16 (17) | ГПП-59 ф.16 (17) | ГПП-59 ф.16 (17) |  | ТП-473 |  | 6 |  |  |  | 0 | [10 empty] | 0
74 | Аварийно-диспетчерская служба | ГПП-59 яч. 17, 16 | ГПП-59 ф.16 (17) | ГПП-59 ф.16 (17) | ГПП-59 ф.16 (17) | ГПП-59 ф.16 (17) | ГПП-59 ф.16 (17) | ГПП-59 ф.16 (17) | ГПП-59 ф.16 (17) | ГПП-59 ф.16 (17) | ГПП-59 ф.16 (17) | ГПП-59 ф.16 (17) | ГПП-59 ф.16 (17) | ГПП-59 ф.16 (17) | ГПП-59 ф.16 (17) | ГПП-59 ф.16 (17) |  | ТП-474 |  | 6 |  |  |  | 0 | [10 empty] | 0
75 | Аварийно-диспетчерская служба | ГПП-59 яч. 17, 16 | ГПП-59 ф.16 (17) | ГПП-59 ф.16 (17) | ГПП-59 ф.16 (17) | ГПП-59 ф.16 (17) | ГПП-59 ф.16 (17) | ГПП-59 ф.16 (17) | ГПП-59 ф.16 (17) | ГПП-59 ф.16 (17) | ГПП-59 ф.16 (17) | ГПП-59 ф.16 (17) | ГПП-59 ф.16 (17) | ГПП-59 ф.16 (17) | ГПП-59 ф.16 (17) | ГПП-59 ф.16 (17) |  | ТП-475 |  | 6 |  |  |  | 0 | [10 empty] | 0
76 | Аварийно-диспетчерская служба | ГПП-59 яч. 12, 11 | ГПП-59 ф.12(11) | ГПП-59 ф.12(11) | ГПП-59 ф.12(11) | ГПП-59 ф.12(11) | ГПП-59 ф.12(11) | ГПП-59 ф.12(11) | ГПП-59 ф.12(11) | ГПП-59 ф.12(11) | ГПП-59 ф.12(11) | ГПП-59 ф.12(11) | ГПП-59 ф.12(11) | ГПП-59 ф.12(11) | ГПП-59 ф.12(11) | ГПП-59 ф.12(11) |  | ТП-476 |  | 6 |  |  |  | 0 | [10 empty] | 0
77 | Аварийно-диспетчерская служба | ГПП-59 яч. 12, 11 | ГПП-59 ф.12(11) | ГПП-59 ф.12(11) | ГПП-59 ф.12(11) | ГПП-59 ф.12(11) | ГПП-59 ф.12(11) | ГПП-59 ф.12(11) | ГПП-59 ф.12(11) | ГПП-59 ф.12(11) | ГПП-59 ф.12(11) | ГПП-59 ф.12(11) | ГПП-59 ф.12(11) | ГПП-59 ф.12(11) | ГПП-59 ф.12(11) | ГПП-59 ф.12(11) |  | ТП-477 |  | 6 |  |  |  | 0 | [10 empty] | 0
78 | Аварийно-диспетчерская служба | ГПП-59 яч.18,19 | ГПП-59 яч.18,19 | ГПП-59 яч.18,19 | ГПП-59 яч.18,19 | ГПП-59 яч.18,19 | ГПП-59 яч.18,19 | ГПП-59 яч.18,19 | ГПП-59 яч.18,19 | ГПП-59 яч.18,19 | ГПП-59 яч.18,19 | ГПП-59 яч.18,19 | ГПП-59 яч.18,19 | ГПП-59 яч.18,19 | ГПП-59 яч.18,19 | ГПП-59 яч.18,19 |  | ТП-696 |  | 6 |  |  |  | 0 | [10 empty] | 0
79 | Аварийно-диспетчерская служба | ГПП-59 яч.18,19 | ГПП-59 яч.18,19 | ГПП-59 яч.18,19 | ГПП-59 яч.18,19 | ГПП-59 яч.18,19 | ГПП-59 яч.18,19 | ГПП-59 яч.18,19 | ГПП-59 яч.18,19 | ГПП-59 яч.18,19 | ГПП-59 яч.18,19 | ГПП-59 яч.18,19 | ГПП-59 яч.18,19 | ГПП-59 яч.18,19 | ГПП-59 яч.18,19 | ГПП-59 яч.18,19 |  | ТП-758 |  | 6 |  |  |  | 0 | [10 empty] | 0
80 | Аварийно-диспетчерская служба | ГПП-26 РП-46 яч. 30, 31 | яч.31,30 РП-46 ГПП-26 | яч.31,30 РП-46 ГПП-26 | яч.31,30 РП-46 ГПП-26 | яч.31,30 РП-46 ГПП-26 | яч.31,30 РП-46 ГПП-26 | яч.31,30 РП-46 ГПП-26 | яч.31,30 РП-46 ГПП-26 | яч.31,30 РП-46 ГПП-26 | яч.31,30 РП-46 ГПП-26 | яч.31,30 РП-46 ГПП-26 | яч.31,30 РП-46 ГПП-26 | яч.31,30 РП-46 ГПП-26 | яч.31,30 РП-46 ГПП-26 | яч.31,30 РП-46 ГПП-26 |  | ТП-54 |  | 6 |  |  |  | 0 | [10 empty] | 0
81 | Аварийно-диспетчерская служба | ГПП-26 РП-46 яч. 30, 31 | яч.31,30 РП-46 ГПП-26 | яч.31,30 РП-46 ГПП-26 | яч.31,30 РП-46 ГПП-26 | яч.31,30 РП-46 ГПП-26 | яч.31,30 РП-46 ГПП-26 | яч.31,30 РП-46 ГПП-26 | яч.31,30 РП-46 ГПП-26 | яч.31,30 РП-46 ГПП-26 | яч.31,30 РП-46 ГПП-26 | яч.31,30 РП-46 ГПП-26 | яч.31,30 РП-46 ГПП-26 | яч.31,30 РП-46 ГПП-26 | яч.31,30 РП-46 ГПП-26 | яч.31,30 РП-46 ГПП-26 |  | ТП-55 |  | 6 |  |  |  | 0 | [10 empty] | 0
82 | Аварийно-диспетчерская служба | ГПП-8 РП-77 яч. 5, 16 | яч.6 РП-77 ГПП-8 | яч.6 РП-77 ГПП-8 | яч.6 РП-77 ГПП-8 | яч.6 РП-77 ГПП-8 | яч.6 РП-77 ГПП-8 | яч.6 РП-77 ГПП-8 | яч.6 РП-77 ГПП-8 | яч.6 РП-77 ГПП-8 | яч.6 РП-77 ГПП-8 | яч.6 РП-77 ГПП-8 | яч.6 РП-77 ГПП-8 | яч.6 РП-77 ГПП-8 | яч.6 РП-77 ГПП-8 | яч.6 РП-77 ГПП-8 |  | ТП-55б |  | 6 |  |  |  | 0 | [10 empty] | 0
83 | Аварийно-диспетчерская служба | ГПП-50 РП-66 яч. 7, 8 | яч.8 РП-66 ГПП-50 | яч.8 РП-66 ГПП-50 | яч.8 РП-66 ГПП-50 | яч.8 РП-66 ГПП-50 | яч.8 РП-66 ГПП-50 | яч.8 РП-66 ГПП-50 | яч.8 РП-66 ГПП-50 | яч.8 РП-66 ГПП-50 | яч.8 РП-66 ГПП-50 | яч.8 РП-66 ГПП-50 | яч.8 РП-66 ГПП-50 | яч.8 РП-66 ГПП-50 | яч.8 РП-66 ГПП-50 | яч.8 РП-66 ГПП-50 |  | ТП-69П |  | 6 |  |  |  | 0 | [10 empty] | 0
84 | Аварийно-диспетчерская служба | ГПП-8 РП-77 яч. 8 | яч.8 РП-77 ГПП-8 | яч.8 РП-77 ГПП-8 | яч.8 РП-77 ГПП-8 | яч.8 РП-77 ГПП-8 | яч.8 РП-77 ГПП-8 | яч.8 РП-77 ГПП-8 | яч.8 РП-77 ГПП-8 | яч.8 РП-77 ГПП-8 | яч.8 РП-77 ГПП-8 | яч.8 РП-77 ГПП-8 | яч.8 РП-77 ГПП-8 | яч.8 РП-77 ГПП-8 | яч.8 РП-77 ГПП-8 | яч.8 РП-77 ГПП-8 |  | ТП-70 |  | 6 |  |  |  | 0 | [10 empty] | 0
85 | Аварийно-диспетчерская служба | ГПП-50 РП-66 яч .8 (ГПП-8 РП-66 яч. 7) | яч.8 РП-66 ГПП-50 | яч.8 РП-66 ГПП-50 | яч.8 РП-66 ГПП-50 | яч.8 РП-66 ГПП-50 | яч.8 РП-66 ГПП-50 | яч.8 РП-66 ГПП-50 | яч.8 РП-66 ГПП-50 | яч.8 РП-66 ГПП-50 | яч.8 РП-66 ГПП-50 | яч.8 РП-66 ГПП-50 | яч.8 РП-66 ГПП-50 | яч.8 РП-66 ГПП-50 | яч.8 РП-66 ГПП-50 | яч.8 РП-66 ГПП-50 |  | ТП-70б |  | 6 |  |  |  | 0 | [10 empty] | 0
86 | Аварийно-диспетчерская служба | ГПП-8 РП-77 яч. 5, 6 | яч.5 РП-77 ГПП-8 | яч.5 РП-77 ГПП-8 | яч.5 РП-77 ГПП-8 | яч.5 РП-77 ГПП-8 | яч.5 РП-77 ГПП-8 | яч.5 РП-77 ГПП-8 | яч.5 РП-77 ГПП-8 | яч.5 РП-77 ГПП-8 | яч.5 РП-77 ГПП-8 | яч.5 РП-77 ГПП-8 | яч.5 РП-77 ГПП-8 | яч.5 РП-77 ГПП-8 | яч.5 РП-77 ГПП-8 | яч.5 РП-77 ГПП-8 |  | ТП-71б |  | 6 |  |  |  | 0 | [10 empty] | 0
87 | Аварийно-диспетчерская служба | ГПП-8 РП-77 яч .5, 6 | яч. 6 РП-77 ГПП-8 | яч. 6 РП-77 ГПП-8 | яч. 6 РП-77 ГПП-8 | яч. 6 РП-77 ГПП-8 | яч. 6 РП-77 ГПП-8 | яч. 6 РП-77 ГПП-8 | яч. 6 РП-77 ГПП-8 | яч. 6 РП-77 ГПП-8 | яч. 6 РП-77 ГПП-8 | яч. 6 РП-77 ГПП-8 | яч. 6 РП-77 ГПП-8 | яч. 6 РП-77 ГПП-8 | яч. 6 РП-77 ГПП-8 | яч. 6 РП-77 ГПП-8 |  | ТП-74 |  | 6 |  |  |  | 0 | [10 empty] | 0
88 | Аварийно-диспетчерская служба | ГПП-8 РП-77 яч .5, 6 | яч. 6 РП-77 ГПП-8 | яч. 6 РП-77 ГПП-8 | яч. 6 РП-77 ГПП-8 | яч. 6 РП-77 ГПП-8 | яч. 6 РП-77 ГПП-8 | яч. 6 РП-77 ГПП-8 | яч. 6 РП-77 ГПП-8 | яч. 6 РП-77 ГПП-8 | яч. 6 РП-77 ГПП-8 | яч. 6 РП-77 ГПП-8 | яч. 6 РП-77 ГПП-8 | яч. 6 РП-77 ГПП-8 | яч. 6 РП-77 ГПП-8 | яч. 6 РП-77 ГПП-8 |  | ТП-74б |  | 6 |  |  |  | 0 | [10 empty] | 0
89 | Аварийно-диспетчерская служба | ГПП-25 РП-983 яч. 9, 10 | ф.9,10 РП-983 ГПП-25 | ф.9,10 РП-983 ГПП-25 | ф.9,10 РП-983 ГПП-25 | ф.9,10 РП-983 ГПП-25 | ф.9,10 РП-983 ГПП-25 | ф.9,10 РП-983 ГПП-25 | ф.9,10 РП-983 ГПП-25 | ф.9,10 РП-983 ГПП-25 | ф.9,10 РП-983 ГПП-25 | ф.9,10 РП-983 ГПП-25 | ф.9,10 РП-983 ГПП-25 | ф.9,10 РП-983 ГПП-25 | ф.9,10 РП-983 ГПП-25 | ф.9,10 РП-983 ГПП-25 |  | ТП-75 |  | 6 |  |  |  | 0 | [10 empty] | 0
90 | Аварийно-диспетчерская служба | ГПП-8 РП-77 яч .7 | яч.7 РП-77 ГПП-8 | яч.7 РП-77 ГПП-8 | яч.7 РП-77 ГПП-8 | яч.7 РП-77 ГПП-8 | яч.7 РП-77 ГПП-8 | яч.7 РП-77 ГПП-8 | яч.7 РП-77 ГПП-8 | яч.7 РП-77 ГПП-8 | яч.7 РП-77 ГПП-8 | яч.7 РП-77 ГПП-8 | яч.7 РП-77 ГПП-8 | яч.7 РП-77 ГПП-8 | яч.7 РП-77 ГПП-8 | яч.7 РП-77 ГПП-8 |  | ТП-77 |  | 6 |  |  |  | 0 | [10 empty] | 0
91 | Аварийно-диспетчерская служба | ГПП-25 РП-983 яч. 9, 10 | ГПП яч.8; РП-983 яч. 19, 20 | ГПП яч.8; РП-983 яч. 19, 20 | ГПП яч.8; РП-983 яч. 19, 20 | ГПП яч.8; РП-983 яч. 19, 20 | ГПП яч.8; РП-983 яч. 19, 20 | ГПП яч.8; РП-983 яч. 19, 20 | ГПП яч.8; РП-983 яч. 19, 20 | ГПП яч.8; РП-983 яч. 19, 20 | ГПП яч.8; РП-983 яч. 19, 20 | ГПП яч.8; РП-983 яч. 19, 20 | ГПП яч.8; РП-983 яч. 19, 20 | ГПП яч.8; РП-983 яч. 19, 20 | ГПП яч.8; РП-983 яч. 19, 20 | ГПП яч.8; РП-983 яч. 19, 20 |  | ТП-985 |  | 6 |  |  |  | 0 | [10 empty] | 0
92 | Аварийно-диспетчерская служба | ГПП-25 РП-983 яч. 13, 14 | яч.13, 14 РП-983 ГПП-25 | яч.13, 14 РП-983 ГПП-25 | яч.13, 14 РП-983 ГПП-25 | яч.13, 14 РП-983 ГПП-25 | яч.13, 14 РП-983 ГПП-25 | яч.13, 14 РП-983 ГПП-25 | яч.13, 14 РП-983 ГПП-25 | яч.13, 14 РП-983 ГПП-25 | яч.13, 14 РП-983 ГПП-25 | яч.13, 14 РП-983 ГПП-25 | яч.13, 14 РП-983 ГПП-25 | яч.13, 14 РП-983 ГПП-25 | яч.13, 14 РП-983 ГПП-25 | яч.13, 14 РП-983 ГПП-25 |  | ТП-986 |  | 6 |  |  |  | 0 | [10 empty] | 0
93 | Аварийно-диспетчерская служба | ГПП-25 РП-983 яч. 9, 10 | ГПП яч.8; РП-983 яч. 19, 20 | ГПП яч.8; РП-983 яч. 19, 20 | ГПП яч.8; РП-983 яч. 19, 20 | ГПП яч.8; РП-983 яч. 19, 20 | ГПП яч.8; РП-983 яч. 19, 20 | ГПП яч.8; РП-983 яч. 19, 20 | ГПП яч.8; РП-983 яч. 19, 20 | ГПП яч.8; РП-983 яч. 19, 20 | ГПП яч.8; РП-983 яч. 19, 20 | ГПП яч.8; РП-983 яч. 19, 20 | ГПП яч.8; РП-983 яч. 19, 20 | ГПП яч.8; РП-983 яч. 19, 20 | ГПП яч.8; РП-983 яч. 19, 20 | ГПП яч.8; РП-983 яч. 19, 20 |  | ТП-987 |  | 6 |  |  |  | 0 | [10 empty] | 0
94 | Аварийно-диспетчерская служба | ГПП-25 РП-983 яч. 13, 14 | яч.13, 14 РП-983 ГПП-25 | яч.13, 14 РП-983 ГПП-25 | яч.13, 14 РП-983 ГПП-25 | яч.13, 14 РП-983 ГПП-25 | яч.13, 14 РП-983 ГПП-25 | яч.13, 14 РП-983 ГПП-25 | яч.13, 14 РП-983 ГПП-25 | яч.13, 14 РП-983 ГПП-25 | яч.13, 14 РП-983 ГПП-25 | яч.13, 14 РП-983 ГПП-25 | яч.13, 14 РП-983 ГПП-25 | яч.13, 14 РП-983 ГПП-25 | яч.13, 14 РП-983 ГПП-25 | яч.13, 14 РП-983 ГПП-25 |  | ТП-988П |  | 6 |  |  |  | 0 | [10 empty] | 0
95 | Аварийно-диспетчерская служба | ГПП-25 РП-983 яч. 13, 14 | яч.13, 14 РП-983 ГПП-25 | яч.13, 14 РП-983 ГПП-25 | яч.13, 14 РП-983 ГПП-25 | яч.13, 14 РП-983 ГПП-25 | яч.13, 14 РП-983 ГПП-25 | яч.13, 14 РП-983 ГПП-25 | яч.13, 14 РП-983 ГПП-25 | яч.13, 14 РП-983 ГПП-25 | яч.13, 14 РП-983 ГПП-25 | яч.13, 14 РП-983 ГПП-25 | яч.13, 14 РП-983 ГПП-25 | яч.13, 14 РП-983 ГПП-25 | яч.13, 14 РП-983 ГПП-25 | яч.13, 14 РП-983 ГПП-25 |  | ТП-989П |  | 6 |  |  |  | 0 | [10 empty] | 0
96 | Аварийно-диспетчерская служба | ГПП-25 РП-983 яч. 9, 10 | яч.9,10 РП-983 ГПП-25 | яч.9,10 РП-983 ГПП-25 | яч.9,10 РП-983 ГПП-25 | яч.9,10 РП-983 ГПП-25 | яч.9,10 РП-983 ГПП-25 | яч.9,10 РП-983 ГПП-25 | яч.9,10 РП-983 ГПП-25 | яч.9,10 РП-983 ГПП-25 | яч.9,10 РП-983 ГПП-25 | яч.9,10 РП-983 ГПП-25 | яч.9,10 РП-983 ГПП-25 | яч.9,10 РП-983 ГПП-25 | яч.9,10 РП-983 ГПП-25 | яч.9,10 РП-983 ГПП-25 |  | ТП-995 |  | 6 |  |  |  | 0 | [10 empty] | 0
97 | Аварийно-диспетчерская служба | ГПП-25 РП-983 яч. 15, 16 | яч.15,16 РП-983 ГПП-25 | яч.15,16 РП-983 ГПП-25 | яч.15,16 РП-983 ГПП-25 | яч.15,16 РП-983 ГПП-25 | яч.15,16 РП-983 ГПП-25 | яч.15,16 РП-983 ГПП-25 | яч.15,16 РП-983 ГПП-25 | яч.15,16 РП-983 ГПП-25 | яч.15,16 РП-983 ГПП-25 | яч.15,16 РП-983 ГПП-25 | яч.15,16 РП-983 ГПП-25 | яч.15,16 РП-983 ГПП-25 | яч.15,16 РП-983 ГПП-25 | яч.15,16 РП-983 ГПП-25 |  | ТП-43 |  | 6 |  |  |  | 0 | [10 empty] | 0
98 | Аварийно-диспетчерская служба | ГПП-25 яч. 9, 20 | яч.17 ГПП-11 | яч.17 ГПП-11 | яч.17 ГПП-11 | яч.17 ГПП-11 | яч.17 ГПП-11 | яч.17 ГПП-11 | яч.17 ГПП-11 | яч.17 ГПП-11 | яч.17 ГПП-11 | яч.17 ГПП-11 | яч.17 ГПП-11 | яч.17 ГПП-11 | яч.17 ГПП-11 | яч.17 ГПП-11 |  | ТП-662 |  | 6 |  |  |  | 0 | [10 empty] | 0
99 | Аварийно-диспетчерская служба | ГПП-25 яч .9, 20 | яч.20 ГПП-25 | яч.20 ГПП-25 | яч.20 ГПП-25 | яч.20 ГПП-25 | яч.20 ГПП-25 | яч.20 ГПП-25 | яч.20 ГПП-25 | яч.20 ГПП-25 | яч.20 ГПП-25 | яч.20 ГПП-25 | яч.20 ГПП-25 | яч.20 ГПП-25 | яч.20 ГПП-25 | яч.20 ГПП-25 |  | ТП-663 |  | 6 |  |  |  | 0 | [10 empty] | 0
100 | Аварийно-диспетчерская служба | ГПП-25 яч. 9, 20 | яч.20 ГПП-25 | яч.20 ГПП-25 | яч.20 ГПП-25 | яч.20 ГПП-25 | яч.20 ГПП-25 | яч.20 ГПП-25 | яч.20 ГПП-25 | яч.20 ГПП-25 | яч.20 ГПП-25 | яч.20 ГПП-25 | яч.20 ГПП-25 | яч.20 ГПП-25 | яч.20 ГПП-25 | яч.20 ГПП-25 |  | ТП-664б |  | 6 |  |  |  | 0 | [10 empty] | 0
101 | Аварийно-диспетчерская служба | ГПП-25 яч .9, 20 | яч.20 ГПП-25 | яч.20 ГПП-25 | яч.20 ГПП-25 | яч.20 ГПП-25 | яч.20 ГПП-25 | яч.20 ГПП-25 | яч.20 ГПП-25 | яч.20 ГПП-25 | яч.20 ГПП-25 | яч.20 ГПП-25 | яч.20 ГПП-25 | яч.20 ГПП-25 | яч.20 ГПП-25 | яч.20 ГПП-25 |  | ТП-667 |  | 6 |  |  |  | 0 | [10 empty] | 0
102 | Аварийно-диспетчерская служба | ГПП-25 яч. 9, 20 | яч.20 ГПП-25 | яч.20 ГПП-25 | яч.20 ГПП-25 | яч.20 ГПП-25 | яч.20 ГПП-25 | яч.20 ГПП-25 | яч.20 ГПП-25 | яч.20 ГПП-25 | яч.20 ГПП-25 | яч.20 ГПП-25 | яч.20 ГПП-25 | яч.20 ГПП-25 | яч.20 ГПП-25 | яч.20 ГПП-25 |  | ТП-668 |  | 6 |  |  |  | 0 | [10 empty] | 0
103 | Аварийно-диспетчерская служба | ГПП-25 яч.9, 20 | яч.20 ГПП-25 | яч.20 ГПП-25 | яч.20 ГПП-25 | яч.20 ГПП-25 | яч.20 ГПП-25 | яч.20 ГПП-25 | яч.20 ГПП-25 | яч.20 ГПП-25 | яч.20 ГПП-25 | яч.20 ГПП-25 | яч.20 ГПП-25 | яч.20 ГПП-25 | яч.20 ГПП-25 | яч.20 ГПП-25 |  | ТП-669 |  | 6 |  |  |  | 0 | [10 empty] | 0
104 | Аварийно-диспетчерская служба | ГПП-25 яч.19, 24 | яч.9 ГПП-25 | яч.9 ГПП-25 | яч.9 ГПП-25 | яч.9 ГПП-25 | яч.9 ГПП-25 | яч.9 ГПП-25 | яч.9 ГПП-25 | яч.9 ГПП-25 | яч.9 ГПП-25 | яч.9 ГПП-25 | яч.9 ГПП-25 | яч.9 ГПП-25 | яч.9 ГПП-25 | яч.9 ГПП-25 |  | ТП-939 |  | 6 |  |  |  | 0 | [10 empty] | 0
105 | Аварийно-диспетчерская служба | ГПП-25 яч. 9, 20 | яч.9 ГПП-25 | яч.9 ГПП-25 | яч.9 ГПП-25 | яч.9 ГПП-25 | яч.9 ГПП-25 | яч.9 ГПП-25 | яч.9 ГПП-25 | яч.9 ГПП-25 | яч.9 ГПП-25 | яч.9 ГПП-25 | яч.9 ГПП-25 | яч.9 ГПП-25 | яч.9 ГПП-25 | яч.9 ГПП-25 |  | ТП-940 |  | 6 |  |  |  | 0 | [10 empty] | 0
106 | Аварийно-диспетчерская служба | ГПП-25 яч.19, 24 | яч.9 ГПП-25 | яч.9 ГПП-25 | яч.9 ГПП-25 | яч.9 ГПП-25 | яч.9 ГПП-25 | яч.9 ГПП-25 | яч.9 ГПП-25 | яч.9 ГПП-25 | яч.9 ГПП-25 | яч.9 ГПП-25 | яч.9 ГПП-25 | яч.9 ГПП-25 | яч.9 ГПП-25 | яч.9 ГПП-25 |  | ТП-941 |  | 6 |  |  |  | 0 | [10 empty] | 0
107 | Аварийно-диспетчерская служба | ГПП-25 яч.19, 24 | яч.9 ГПП-25 | яч.9 ГПП-25 | яч.9 ГПП-25 | яч.9 ГПП-25 | яч.9 ГПП-25 | яч.9 ГПП-25 | яч.9 ГПП-25 | яч.9 ГПП-25 | яч.9 ГПП-25 | яч.9 ГПП-25 | яч.9 ГПП-25 | яч.9 ГПП-25 | яч.9 ГПП-25 | яч.9 ГПП-25 |  | ТП-942 |  | 6 |  |  |  | 0 | [10 empty] | 0
108 | Аварийно-диспетчерская служба | ГПП-25 яч.19, 24 | яч.9 ГПП-25 | яч.9 ГПП-25 | яч.9 ГПП-25 | яч.9 ГПП-25 | яч.9 ГПП-25 | яч.9 ГПП-25 | яч.9 ГПП-25 | яч.9 ГПП-25 | яч.9 ГПП-25 | яч.9 ГПП-25 | яч.9 ГПП-25 | яч.9 ГПП-25 | яч.9 ГПП-25 | яч.9 ГПП-25 |  | ТП-943 |  | 6 |  |  |  | 0 | [10 empty] | 0
109 | Аварийно-диспетчерская служба | ГПП-25 яч.19, 24 | яч.9 ГПП-25 | яч.9 ГПП-25 | яч.9 ГПП-25 | яч.9 ГПП-25 | яч.9 ГПП-25 | яч.9 ГПП-25 | яч.9 ГПП-25 | яч.9 ГПП-25 | яч.9 ГПП-25 | яч.9 ГПП-25 | яч.9 ГПП-25 | яч.9 ГПП-25 | яч.9 ГПП-25 | яч.9 ГПП-25 |  | ТП-944 |  | 6 |  |  |  | 0 | [10 empty] | 0
110 | Аварийно-диспетчерская служба | ГПП-25 яч.19, 24 | яч.9 ГПП-25 | яч.9 ГПП-25 | яч.9 ГПП-25 | яч.9 ГПП-25 | яч.9 ГПП-25 | яч.9 ГПП-25 | яч.9 ГПП-25 | яч.9 ГПП-25 | яч.9 ГПП-25 | яч.9 ГПП-25 | яч.9 ГПП-25 | яч.9 ГПП-25 | яч.9 ГПП-25 | яч.9 ГПП-25 |  | ТП-979 |  | 6 |  |  |  | 0 | [10 empty] | 0
111 | Аварийно-диспетчерская служба | ГПП-25 РП-983 яч.21, 22 | яч.21, 22 РП-983 ГПП-25 | яч.21, 22 РП-983 ГПП-25 | яч.21, 22 РП-983 ГПП-25 | яч.21, 22 РП-983 ГПП-25 | яч.21, 22 РП-983 ГПП-25 | яч.21, 22 РП-983 ГПП-25 | яч.21, 22 РП-983 ГПП-25 | яч.21, 22 РП-983 ГПП-25 | яч.21, 22 РП-983 ГПП-25 | яч.21, 22 РП-983 ГПП-25 | яч.21, 22 РП-983 ГПП-25 | яч.21, 22 РП-983 ГПП-25 | яч.21, 22 РП-983 ГПП-25 | яч.21, 22 РП-983 ГПП-25 |  | ТП-981 |  | 6 |  |  |  | 0 | [10 empty] | 0
112 | Аварийно-диспетчерская служба | ГПП-25 РП-983 яч. 15, 16 | яч.17,18 РП-983 ГПП-25 | яч.17,18 РП-983 ГПП-25 | яч.17,18 РП-983 ГПП-25 | яч.17,18 РП-983 ГПП-25 | яч.17,18 РП-983 ГПП-25 | яч.17,18 РП-983 ГПП-25 | яч.17,18 РП-983 ГПП-25 | яч.17,18 РП-983 ГПП-25 | яч.17,18 РП-983 ГПП-25 | яч.17,18 РП-983 ГПП-25 | яч.17,18 РП-983 ГПП-25 | яч.17,18 РП-983 ГПП-25 | яч.17,18 РП-983 ГПП-25 | яч.17,18 РП-983 ГПП-25 |  | ТП-982 |  | 6 |  |  |  | 0 | [10 empty] | 0
113 | Аварийно-диспетчерская служба | ГПП-25 РП-983 яч. 15, 16 | яч.15,16 РП-983 ГПП-25 | яч.15,16 РП-983 ГПП-25 | яч.15,16 РП-983 ГПП-25 | яч.15,16 РП-983 ГПП-25 | яч.15,16 РП-983 ГПП-25 | яч.15,16 РП-983 ГПП-25 | яч.15,16 РП-983 ГПП-25 | яч.15,16 РП-983 ГПП-25 | яч.15,16 РП-983 ГПП-25 | яч.15,16 РП-983 ГПП-25 | яч.15,16 РП-983 ГПП-25 | яч.15,16 РП-983 ГПП-25 | яч.15,16 РП-983 ГПП-25 | яч.15,16 РП-983 ГПП-25 |  | ТП-983 |  | 6 |  |  |  | 0 | [10 empty] | 0
114 | Аварийно-диспетчерская служба | ГПП-25 РП-983 яч. 21, 22 | яч.21, 22 РП-983 ГПП-25 | яч.21, 22 РП-983 ГПП-25 | яч.21, 22 РП-983 ГПП-25 | яч.21, 22 РП-983 ГПП-25 | яч.21, 22 РП-983 ГПП-25 | яч.21, 22 РП-983 ГПП-25 | яч.21, 22 РП-983 ГПП-25 | яч.21, 22 РП-983 ГПП-25 | яч.21, 22 РП-983 ГПП-25 | яч.21, 22 РП-983 ГПП-25 | яч.21, 22 РП-983 ГПП-25 | яч.21, 22 РП-983 ГПП-25 | яч.21, 22 РП-983 ГПП-25 | яч.21, 22 РП-983 ГПП-25 |  | ТП-996 |  | 6 |  |  |  | 0 | [10 empty] | 0
115 | Аварийно-диспетчерская служба | ГПП-25 яч. 19, 24 | яч.19, 24 ГПП-25 | яч.19, 24 ГПП-25 | яч.19, 24 ГПП-25 | яч.19, 24 ГПП-25 | яч.19, 24 ГПП-25 | яч.19, 24 ГПП-25 | яч.19, 24 ГПП-25 | яч.19, 24 ГПП-25 | яч.19, 24 ГПП-25 | яч.19, 24 ГПП-25 | яч.19, 24 ГПП-25 | яч.19, 24 ГПП-25 | яч.19, 24 ГПП-25 | яч.19, 24 ГПП-25 |  | ТП-997 |  | 6 |  |  |  | 0 | [10 empty] | 0
116 | Аварийно-диспетчерская служба | ГПП-25 РП-983 яч. 21, 22 | яч.21, 22 РП-983 ГПП-25 | яч.21, 22 РП-983 ГПП-25 | яч.21, 22 РП-983 ГПП-25 | яч.21, 22 РП-983 ГПП-25 | яч.21, 22 РП-983 ГПП-25 | яч.21, 22 РП-983 ГПП-25 | яч.21, 22 РП-983 ГПП-25 | яч.21, 22 РП-983 ГПП-25 | яч.21, 22 РП-983 ГПП-25 | яч.21, 22 РП-983 ГПП-25 | яч.21, 22 РП-983 ГПП-25 | яч.21, 22 РП-983 ГПП-25 | яч.21, 22 РП-983 ГПП-25 | яч.21, 22 РП-983 ГПП-25 |  | ТП-999 |  | 6 |  |  |  | 0 | [10 empty] | 0
117 | Аварийно-диспетчерская служба | ГПП-11 яч. 15, 20 | яч.15, 20 ГПП-11 | яч.15, 20 ГПП-11 | яч.15, 20 ГПП-11 | яч.15, 20 ГПП-11 | яч.15, 20 ГПП-11 | яч.15, 20 ГПП-11 | яч.15, 20 ГПП-11 | яч.15, 20 ГПП-11 | яч.15, 20 ГПП-11 | яч.15, 20 ГПП-11 | яч.15, 20 ГПП-11 | яч.15, 20 ГПП-11 | яч.15, 20 ГПП-11 | яч.15, 20 ГПП-11 |  | ТП-351 |  | 6 |  |  |  | 0 | [10 empty] | 0
118 | Аварийно-диспетчерская служба | ГПП-11 яч. 1, 24 | яч.1 , 24 ГПП-11 | яч.1 , 24 ГПП-11 | яч.1 , 24 ГПП-11 | яч.1 , 24 ГПП-11 | яч.1 , 24 ГПП-11 | яч.1 , 24 ГПП-11 | яч.1 , 24 ГПП-11 | яч.1 , 24 ГПП-11 | яч.1 , 24 ГПП-11 | яч.1 , 24 ГПП-11 | яч.1 , 24 ГПП-11 | яч.1 , 24 ГПП-11 | яч.1 , 24 ГПП-11 | яч.1 , 24 ГПП-11 |  | ТП-387 |  | 6 |  |  |  | 0 | [10 empty] | 0
119 | Аварийно-диспетчерская служба | ГПП-11 яч. 1, 24 | яч.1 , 24 ГПП-11 | яч.1 , 24 ГПП-11 | яч.1 , 24 ГПП-11 | яч.1 , 24 ГПП-11 | яч.1 , 24 ГПП-11 | яч.1 , 24 ГПП-11 | яч.1 , 24 ГПП-11 | яч.1 , 24 ГПП-11 | яч.1 , 24 ГПП-11 | яч.1 , 24 ГПП-11 | яч.1 , 24 ГПП-11 | яч.1 , 24 ГПП-11 | яч.1 , 24 ГПП-11 | яч.1 , 24 ГПП-11 |  | ТП-388 |  | 6 |  |  |  | 0 | [10 empty] | 0
120 | Аварийно-диспетчерская служба | ГПП-25 яч. 27, 28 | яч.27, 28 ГПП-25 | яч.27, 28 ГПП-25 | яч.27, 28 ГПП-25 | яч.27, 28 ГПП-25 | яч.27, 28 ГПП-25 | яч.27, 28 ГПП-25 | яч.27, 28 ГПП-25 | яч.27, 28 ГПП-25 | яч.27, 28 ГПП-25 | яч.27, 28 ГПП-25 | яч.27, 28 ГПП-25 | яч.27, 28 ГПП-25 | яч.27, 28 ГПП-25 | яч.27, 28 ГПП-25 |  | ТП-389 |  | 6 |  |  |  | 0 | [10 empty] | 0
121 | Аварийно-диспетчерская служба | ГПП-11 яч. 1, 24 | яч.1 , 24 ГПП-11 | яч.1 , 24 ГПП-11 | яч.1 , 24 ГПП-11 | яч.1 , 24 ГПП-11 | яч.1 , 24 ГПП-11 | яч.1 , 24 ГПП-11 | яч.1 , 24 ГПП-11 | яч.1 , 24 ГПП-11 | яч.1 , 24 ГПП-11 | яч.1 , 24 ГПП-11 | яч.1 , 24 ГПП-11 | яч.1 , 24 ГПП-11 | яч.1 , 24 ГПП-11 | яч.1 , 24 ГПП-11 |  | ТП-391 |  | 6 |  |  |  | 0 | [10 empty] | 0
122 | Аварийно-диспетчерская служба | ГПП-11яч. 23, 26 | яч.23, 26 ГПП-11 | яч.23, 26 ГПП-11 | яч.23, 26 ГПП-11 | яч.23, 26 ГПП-11 | яч.23, 26 ГПП-11 | яч.23, 26 ГПП-11 | яч.23, 26 ГПП-11 | яч.23, 26 ГПП-11 | яч.23, 26 ГПП-11 | яч.23, 26 ГПП-11 | яч.23, 26 ГПП-11 | яч.23, 26 ГПП-11 | яч.23, 26 ГПП-11 | яч.23, 26 ГПП-11 |  | ТП-911 |  | 6 |  |  |  | 0 | [10 empty] | 0
123 | Аварийно-диспетчерская служба | ГПП-11 яч. 23, 26 | яч.23, 26 ГПП-11 | яч.23, 26 ГПП-11 | яч.23, 26 ГПП-11 | яч.23, 26 ГПП-11 | яч.23, 26 ГПП-11 | яч.23, 26 ГПП-11 | яч.23, 26 ГПП-11 | яч.23, 26 ГПП-11 | яч.23, 26 ГПП-11 | яч.23, 26 ГПП-11 | яч.23, 26 ГПП-11 | яч.23, 26 ГПП-11 | яч.23, 26 ГПП-11 | яч.23, 26 ГПП-11 |  | ТП-912 |  | 6 |  |  |  | 0 | [10 empty] | 0
124 | Аварийно-диспетчерская служба | ГПП-11 яч. 23, 26 | яч.23, 26 ГПП-11 | яч.23, 26 ГПП-11 | яч.23, 26 ГПП-11 | яч.23, 26 ГПП-11 | яч.23, 26 ГПП-11 | яч.23, 26 ГПП-11 | яч.23, 26 ГПП-11 | яч.23, 26 ГПП-11 | яч.23, 26 ГПП-11 | яч.23, 26 ГПП-11 | яч.23, 26 ГПП-11 | яч.23, 26 ГПП-11 | яч.23, 26 ГПП-11 | яч.23, 26 ГПП-11 |  | ТП-913 |  | 6 |  |  |  | 0 | [10 empty] | 0
125 | Аварийно-диспетчерская служба | ГПП-11 яч. 23, 26 | яч.23, 26 ГПП-11 | яч.23, 26 ГПП-11 | яч.23, 26 ГПП-11 | яч.23, 26 ГПП-11 | яч.23, 26 ГПП-11 | яч.23, 26 ГПП-11 | яч.23, 26 ГПП-11 | яч.23, 26 ГПП-11 | яч.23, 26 ГПП-11 | яч.23, 26 ГПП-11 | яч.23, 26 ГПП-11 | яч.23, 26 ГПП-11 | яч.23, 26 ГПП-11 | яч.23, 26 ГПП-11 |  | ТП-914 |  | 6 |  |  |  | 0 | [10 empty] | 0
126 | Аварийно-диспетчерская служба | ГПП-11 яч. 23, 26 | яч.23, 26 ГПП-11 | яч.23, 26 ГПП-11 | яч.23, 26 ГПП-11 | яч.23, 26 ГПП-11 | яч.23, 26 ГПП-11 | яч.23, 26 ГПП-11 | яч.23, 26 ГПП-11 | яч.23, 26 ГПП-11 | яч.23, 26 ГПП-11 | яч.23, 26 ГПП-11 | яч.23, 26 ГПП-11 | яч.23, 26 ГПП-11 | яч.23, 26 ГПП-11 | яч.23, 26 ГПП-11 |  | ТП-915 |  | 6 |  |  |  | 0 | [10 empty] | 0
127 | Аварийно-диспетчерская служба | ГПП-11 яч. 23, 26 | яч.23, 26 ГПП-11 | яч.23, 26 ГПП-11 | яч.23, 26 ГПП-11 | яч.23, 26 ГПП-11 | яч.23, 26 ГПП-11 | яч.23, 26 ГПП-11 | яч.23, 26 ГПП-11 | яч.23, 26 ГПП-11 | яч.23, 26 ГПП-11 | яч.23, 26 ГПП-11 | яч.23, 26 ГПП-11 | яч.23, 26 ГПП-11 | яч.23, 26 ГПП-11 | яч.23, 26 ГПП-11 |  | ТП-917 |  | 6 |  |  |  | 0 | [10 empty] | 0
128 | Аварийно-диспетчерская служба | ГПП-11 яч. 23, 26 | яч.23, 26 ГПП-11 | яч.23, 26 ГПП-11 | яч.23, 26 ГПП-11 | яч.23, 26 ГПП-11 | яч.23, 26 ГПП-11 | яч.23, 26 ГПП-11 | яч.23, 26 ГПП-11 | яч.23, 26 ГПП-11 | яч.23, 26 ГПП-11 | яч.23, 26 ГПП-11 | яч.23, 26 ГПП-11 | яч.23, 26 ГПП-11 | яч.23, 26 ГПП-11 | яч.23, 26 ГПП-11 |  | ТП-918 |  | 6 |  |  |  | 0 | [10 empty] | 0
129 | Аварийно-диспетчерская служба | ГПП-11 яч. 23, 26 | яч.26 ГПП-11 | яч.26 ГПП-11 | яч.26 ГПП-11 | яч.26 ГПП-11 | яч.26 ГПП-11 | яч.26 ГПП-11 | яч.26 ГПП-11 | яч.26 ГПП-11 | яч.26 ГПП-11 | яч.26 ГПП-11 | яч.26 ГПП-11 | яч.26 ГПП-11 | яч.26 ГПП-11 | яч.26 ГПП-11 |  | ТП-919 |  | 6 |  |  |  | 0 | [10 empty] | 0
130 | Аварийно-диспетчерская служба | ГПП-25 яч. 17, 18 | яч.18, (17) ГПП-25 | яч.18, (17) ГПП-25 | яч.18, (17) ГПП-25 | яч.18, (17) ГПП-25 | яч.18, (17) ГПП-25 | яч.18, (17) ГПП-25 | яч.18, (17) ГПП-25 | яч.18, (17) ГПП-25 | яч.18, (17) ГПП-25 | яч.18, (17) ГПП-25 | яч.18, (17) ГПП-25 | яч.18, (17) ГПП-25 | яч.18, (17) ГПП-25 | яч.18, (17) ГПП-25 |  | ТП-920 |  | 6 |  |  |  | 0 | [10 empty] | 0
131 | Аварийно-диспетчерская служба | ГПП-25 яч. 17, 18 | яч.17, 18 ГПП-25 | яч.17, 18 ГПП-25 | яч.17, 18 ГПП-25 | яч.17, 18 ГПП-25 | яч.17, 18 ГПП-25 | яч.17, 18 ГПП-25 | яч.17, 18 ГПП-25 | яч.17, 18 ГПП-25 | яч.17, 18 ГПП-25 | яч.17, 18 ГПП-25 | яч.17, 18 ГПП-25 | яч.17, 18 ГПП-25 | яч.17, 18 ГПП-25 | яч.17, 18 ГПП-25 |  | ТП-921 |  | 6 |  |  |  | 0 | [10 empty] | 0
132 | Аварийно-диспетчерская служба | ГПП-25 яч. 17, 18 | яч.18, (17) ГПП-25 | яч.18, (17) ГПП-25 | яч.18, (17) ГПП-25 | яч.18, (17) ГПП-25 | яч.18, (17) ГПП-25 | яч.18, (17) ГПП-25 | яч.18, (17) ГПП-25 | яч.18, (17) ГПП-25 | яч.18, (17) ГПП-25 | яч.18, (17) ГПП-25 | яч.18, (17) ГПП-25 | яч.18, (17) ГПП-25 | яч.18, (17) ГПП-25 | яч.18, (17) ГПП-25 |  | ТП-922 |  | 6 |  |  |  | 0 | [10 empty] | 0
133 | Аварийно-диспетчерская служба | ГПП-25 яч. 17, 18 | яч.18, (17) ГПП-25 | яч.18, (17) ГПП-25 | яч.18, (17) ГПП-25 | яч.18, (17) ГПП-25 | яч.18, (17) ГПП-25 | яч.18, (17) ГПП-25 | яч.18, (17) ГПП-25 | яч.18, (17) ГПП-25 | яч.18, (17) ГПП-25 | яч.18, (17) ГПП-25 | яч.18, (17) ГПП-25 | яч.18, (17) ГПП-25 | яч.18, (17) ГПП-25 | яч.18, (17) ГПП-25 |  | ТП-923 |  | 6 |  |  |  | 0 | [10 empty] | 0
134 | Аварийно-диспетчерская служба | ГПП-25 яч. 17, 18 | яч.17, (18) ГПП-25 | яч.17, (18) ГПП-25 | яч.17, (18) ГПП-25 | яч.17, (18) ГПП-25 | яч.17, (18) ГПП-25 | яч.17, (18) ГПП-25 | яч.17, (18) ГПП-25 | яч.17, (18) ГПП-25 | яч.17, (18) ГПП-25 | яч.17, (18) ГПП-25 | яч.17, (18) ГПП-25 | яч.17, (18) ГПП-25 | яч.17, (18) ГПП-25 | яч.17, (18) ГПП-25 |  | ТП-924 |  | 6 |  |  |  | 0 | [10 empty] | 0
135 | Аварийно-диспетчерская служба | ГПП-25 яч. 17, 18 | яч.17, 18 ГПП-25 | яч.17, 18 ГПП-25 | яч.17, 18 ГПП-25 | яч.17, 18 ГПП-25 | яч.17, 18 ГПП-25 | яч.17, 18 ГПП-25 | яч.17, 18 ГПП-25 | яч.17, 18 ГПП-25 | яч.17, 18 ГПП-25 | яч.17, 18 ГПП-25 | яч.17, 18 ГПП-25 | яч.17, 18 ГПП-25 | яч.17, 18 ГПП-25 | яч.17, 18 ГПП-25 |  | ТП-924-1П |  | 6 |  |  |  | 0 | [10 empty] | 0
136 | Аварийно-диспетчерская служба | ГПП-25 яч. 17, 18 | яч.17, (18) ГПП-25 | яч.17, (18) ГПП-25 | яч.17, (18) ГПП-25 | яч.17, (18) ГПП-25 | яч.17, (18) ГПП-25 | яч.17, (18) ГПП-25 | яч.17, (18) ГПП-25 | яч.17, (18) ГПП-25 | яч.17, (18) ГПП-25 | яч.17, (18) ГПП-25 | яч.17, (18) ГПП-25 | яч.17, (18) ГПП-25 | яч.17, (18) ГПП-25 | яч.17, (18) ГПП-25 |  | ТП-925 |  | 6 |  |  |  | 0 | [10 empty] | 0
137 | Аварийно-диспетчерская служба | ГПП-25 яч. 17, 18 | яч.17, (18) ГПП-25 | яч.17, (18) ГПП-25 | яч.17, (18) ГПП-25 | яч.17, (18) ГПП-25 | яч.17, (18) ГПП-25 | яч.17, (18) ГПП-25 | яч.17, (18) ГПП-25 | яч.17, (18) ГПП-25 | яч.17, (18) ГПП-25 | яч.17, (18) ГПП-25 | яч.17, (18) ГПП-25 | яч.17, (18) ГПП-25 | яч.17, (18) ГПП-25 | яч.17, (18) ГПП-25 |  | ТП-926 |  | 6 |  |  |  | 0 | [10 empty] | 0
138 | Аварийно-диспетчерская служба | ГПП-25 яч. 17, 18 | яч.17, (18) ГПП-25 | яч.17, (18) ГПП-25 | яч.17, (18) ГПП-25 | яч.17, (18) ГПП-25 | яч.17, (18) ГПП-25 | яч.17, (18) ГПП-25 | яч.17, (18) ГПП-25 | яч.17, (18) ГПП-25 | яч.17, (18) ГПП-25 | яч.17, (18) ГПП-25 | яч.17, (18) ГПП-25 | яч.17, (18) ГПП-25 | яч.17, (18) ГПП-25 | яч.17, (18) ГПП-25 |  | ТП-927 |  | 6 |  |  |  | 0 | [10 empty] | 0
139 | Аварийно-диспетчерская служба | ГПП-26 РП-46 яч .11, 10 | яч.11,10 РП-46 ГПП-26 | яч.11,10 РП-46 ГПП-26 | яч.11,10 РП-46 ГПП-26 | яч.11,10 РП-46 ГПП-26 | яч.11,10 РП-46 ГПП-26 | яч.11,10 РП-46 ГПП-26 | яч.11,10 РП-46 ГПП-26 | яч.11,10 РП-46 ГПП-26 | яч.11,10 РП-46 ГПП-26 | яч.11,10 РП-46 ГПП-26 | яч.11,10 РП-46 ГПП-26 | яч.11,10 РП-46 ГПП-26 | яч.11,10 РП-46 ГПП-26 | яч.11,10 РП-46 ГПП-26 |  | ТП-45 |  | 6 |  |  |  | 0 | [10 empty] | 0
140 | Аварийно-диспетчерская служба | ГПП-26 РП-46 яч. 11, 10 | яч.11,10 РП-46 ГПП-26 | яч.11,10 РП-46 ГПП-26 | яч.11,10 РП-46 ГПП-26 | яч.11,10 РП-46 ГПП-26 | яч.11,10 РП-46 ГПП-26 | яч.11,10 РП-46 ГПП-26 | яч.11,10 РП-46 ГПП-26 | яч.11,10 РП-46 ГПП-26 | яч.11,10 РП-46 ГПП-26 | яч.11,10 РП-46 ГПП-26 | яч.11,10 РП-46 ГПП-26 | яч.11,10 РП-46 ГПП-26 | яч.11,10 РП-46 ГПП-26 | яч.11,10 РП-46 ГПП-26 |  | ТП-50 |  | 6 |  |  |  | 0 | [10 empty] | 0
141 | Аварийно-диспетчерская служба | ГПП-26 РП-46 яч. 30, 31 | ф.10,11 РП-46 ГПП-26 | ф.10,11 РП-46 ГПП-26 | ф.10,11 РП-46 ГПП-26 | ф.10,11 РП-46 ГПП-26 | ф.10,11 РП-46 ГПП-26 | ф.10,11 РП-46 ГПП-26 | ф.10,11 РП-46 ГПП-26 | ф.10,11 РП-46 ГПП-26 | ф.10,11 РП-46 ГПП-26 | ф.10,11 РП-46 ГПП-26 | ф.10,11 РП-46 ГПП-26 | ф.10,11 РП-46 ГПП-26 | ф.10,11 РП-46 ГПП-26 | ф.10,11 РП-46 ГПП-26 |  | ТП-51-1П |  | 6 |  |  |  | 0 | [10 empty] | 0
142 | Аварийно-диспетчерская служба | ГПП-26 ГПП-46 яч. 11, 10 | яч.11,10 РП-46 ГПП-26 | яч.11,10 РП-46 ГПП-26 | яч.11,10 РП-46 ГПП-26 | яч.11,10 РП-46 ГПП-26 | яч.11,10 РП-46 ГПП-26 | яч.11,10 РП-46 ГПП-26 | яч.11,10 РП-46 ГПП-26 | яч.11,10 РП-46 ГПП-26 | яч.11,10 РП-46 ГПП-26 | яч.11,10 РП-46 ГПП-26 | яч.11,10 РП-46 ГПП-26 | яч.11,10 РП-46 ГПП-26 | яч.11,10 РП-46 ГПП-26 | яч.11,10 РП-46 ГПП-26 |  | ТП-56 |  | 6 |  |  |  | 0 | [10 empty] | 0
143 | Аварийно-диспетчерская служба | ГПП-26 РП-46 яч. 13, 12 | яч.12,13 РП-46 ГПП-26 | яч.12,13 РП-46 ГПП-26 | яч.12,13 РП-46 ГПП-26 | яч.12,13 РП-46 ГПП-26 | яч.12,13 РП-46 ГПП-26 | яч.12,13 РП-46 ГПП-26 | яч.12,13 РП-46 ГПП-26 | яч.12,13 РП-46 ГПП-26 | яч.12,13 РП-46 ГПП-26 | яч.12,13 РП-46 ГПП-26 | яч.12,13 РП-46 ГПП-26 | яч.12,13 РП-46 ГПП-26 | яч.12,13 РП-46 ГПП-26 | яч.12,13 РП-46 ГПП-26 |  | ТП-60 |  | 6 |  |  |  | 0 | [10 empty] | 0
144 | Аварийно-диспетчерская служба | ГПП-26 РП-46 яч. 31, 30 | яч.31,30 РП-46 ГПП-26 | яч.31,30 РП-46 ГПП-26 | яч.31,30 РП-46 ГПП-26 | яч.31,30 РП-46 ГПП-26 | яч.31,30 РП-46 ГПП-26 | яч.31,30 РП-46 ГПП-26 | яч.31,30 РП-46 ГПП-26 | яч.31,30 РП-46 ГПП-26 | яч.31,30 РП-46 ГПП-26 | яч.31,30 РП-46 ГПП-26 | яч.31,30 РП-46 ГПП-26 | яч.31,30 РП-46 ГПП-26 | яч.31,30 РП-46 ГПП-26 | яч.31,30 РП-46 ГПП-26 |  | ТП-72-1П |  | 6 |  |  |  | 0 | [10 empty] | 0
145 | Аварийно-диспетчерская служба | ГПП-26 РП-46 яч. 21, 20 | яч.21,20 РП-46 ГПП-26 | яч.21,20 РП-46 ГПП-26 | яч.21,20 РП-46 ГПП-26 | яч.21,20 РП-46 ГПП-26 | яч.21,20 РП-46 ГПП-26 | яч.21,20 РП-46 ГПП-26 | яч.21,20 РП-46 ГПП-26 | яч.21,20 РП-46 ГПП-26 | яч.21,20 РП-46 ГПП-26 | яч.21,20 РП-46 ГПП-26 | яч.21,20 РП-46 ГПП-26 | яч.21,20 РП-46 ГПП-26 | яч.21,20 РП-46 ГПП-26 | яч.21,20 РП-46 ГПП-26 |  | ТП-101 |  | 6 |  |  |  | 0 | [10 empty] | 0
146 | Аварийно-диспетчерская служба | ГПП-26 РП-46 яч. 21, 20 | яч.21,20 РП-46 ГПП-26 | яч.21,20 РП-46 ГПП-26 | яч.21,20 РП-46 ГПП-26 | яч.21,20 РП-46 ГПП-26 | яч.21,20 РП-46 ГПП-26 | яч.21,20 РП-46 ГПП-26 | яч.21,20 РП-46 ГПП-26 | яч.21,20 РП-46 ГПП-26 | яч.21,20 РП-46 ГПП-26 | яч.21,20 РП-46 ГПП-26 | яч.21,20 РП-46 ГПП-26 | яч.21,20 РП-46 ГПП-26 | яч.21,20 РП-46 ГПП-26 | яч.21,20 РП-46 ГПП-26 |  | ТП-104 |  | 6 |  |  |  | 0 | [10 empty] | 0
147 | Аварийно-диспетчерская служба | ГПП-26 РП-46 яч. 18, 19 | яч.18,19 РП-46 ГПП-26 | яч.18,19 РП-46 ГПП-26 | яч.18,19 РП-46 ГПП-26 | яч.18,19 РП-46 ГПП-26 | яч.18,19 РП-46 ГПП-26 | яч.18,19 РП-46 ГПП-26 | яч.18,19 РП-46 ГПП-26 | яч.18,19 РП-46 ГПП-26 | яч.18,19 РП-46 ГПП-26 | яч.18,19 РП-46 ГПП-26 | яч.18,19 РП-46 ГПП-26 | яч.18,19 РП-46 ГПП-26 | яч.18,19 РП-46 ГПП-26 | яч.18,19 РП-46 ГПП-26 |  | ТП-138 |  | 6 |  |  |  | 0 | [10 empty] | 0
148 | Аварийно-диспетчерская служба | ГПП-50 РП-66 яч. 5, 6 | яч.5 РП-66 ГПП-50 | яч.5 РП-66 ГПП-50 | яч.5 РП-66 ГПП-50 | яч.5 РП-66 ГПП-50 | яч.5 РП-66 ГПП-50 | яч.5 РП-66 ГПП-50 | яч.5 РП-66 ГПП-50 | яч.5 РП-66 ГПП-50 | яч.5 РП-66 ГПП-50 | яч.5 РП-66 ГПП-50 | яч.5 РП-66 ГПП-50 | яч.5 РП-66 ГПП-50 | яч.5 РП-66 ГПП-50 | яч.5 РП-66 ГПП-50 |  | ТП-57 |  | 6 |  |  |  | 0 | [10 empty] | 0
149 | Аварийно-диспетчерская служба | ГПП-50 РП-66 яч. 5, 6 | яч.5 РП-66 ГПП-50 | яч.5 РП-66 ГПП-50 | яч.5 РП-66 ГПП-50 | яч.5 РП-66 ГПП-50 | яч.5 РП-66 ГПП-50 | яч.5 РП-66 ГПП-50 | яч.5 РП-66 ГПП-50 | яч.5 РП-66 ГПП-50 | яч.5 РП-66 ГПП-50 | яч.5 РП-66 ГПП-50 | яч.5 РП-66 ГПП-50 | яч.5 РП-66 ГПП-50 | яч.5 РП-66 ГПП-50 | яч.5 РП-66 ГПП-50 |  | ТП-58 |  | 6 |  |  |  | 0 | [10 empty] | 0
150 | Аварийно-диспетчерская служба | ГПП-50 РП-66 яч. 5, 6 | яч.5, 6 РП-66 ГПП-50 | яч.5, 6 РП-66 ГПП-50 | яч.5, 6 РП-66 ГПП-50 | яч.5, 6 РП-66 ГПП-50 | яч.5, 6 РП-66 ГПП-50 | яч.5, 6 РП-66 ГПП-50 | яч.5, 6 РП-66 ГПП-50 | яч.5, 6 РП-66 ГПП-50 | яч.5, 6 РП-66 ГПП-50 | яч.5, 6 РП-66 ГПП-50 | яч.5, 6 РП-66 ГПП-50 | яч.5, 6 РП-66 ГПП-50 | яч.5, 6 РП-66 ГПП-50 | яч.5, 6 РП-66 ГПП-50 |  | ТП-59-1П |  | 6 |  |  |  | 0 | [10 empty] | 0
151 | Аварийно-диспетчерская служба | ГПП-26 РП-46 яч. 12, 13 | яч.12,13 РП-46 ГПП-26 | яч.12,13 РП-46 ГПП-26 | яч.12,13 РП-46 ГПП-26 | яч.12,13 РП-46 ГПП-26 | яч.12,13 РП-46 ГПП-26 | яч.12,13 РП-46 ГПП-26 | яч.12,13 РП-46 ГПП-26 | яч.12,13 РП-46 ГПП-26 | яч.12,13 РП-46 ГПП-26 | яч.12,13 РП-46 ГПП-26 | яч.12,13 РП-46 ГПП-26 | яч.12,13 РП-46 ГПП-26 | яч.12,13 РП-46 ГПП-26 | яч.12,13 РП-46 ГПП-26 |  | ТП-61 |  | 6 |  |  |  | 0 | [10 empty] | 0
152 | Аварийно-диспетчерская служба | ГПП-26 РП-46яч. 12, 13 | яч.12,13 РП-46 ГПП-26 | яч.12,13 РП-46 ГПП-26 | яч.12,13 РП-46 ГПП-26 | яч.12,13 РП-46 ГПП-26 | яч.12,13 РП-46 ГПП-26 | яч.12,13 РП-46 ГПП-26 | яч.12,13 РП-46 ГПП-26 | яч.12,13 РП-46 ГПП-26 | яч.12,13 РП-46 ГПП-26 | яч.12,13 РП-46 ГПП-26 | яч.12,13 РП-46 ГПП-26 | яч.12,13 РП-46 ГПП-26 | яч.12,13 РП-46 ГПП-26 | яч.12,13 РП-46 ГПП-26 |  | ТП-105 |  | 6 |  |  |  | 0 | [10 empty] | 0
153 | Аварийно-диспетчерская служба | ГПП-8 яч. 31, 32 | яч.31,32 ГПП-8 | яч.31,32 ГПП-8 | яч.31,32 ГПП-8 | яч.31,32 ГПП-8 | яч.31,32 ГПП-8 | яч.31,32 ГПП-8 | яч.31,32 ГПП-8 | яч.31,32 ГПП-8 | яч.31,32 ГПП-8 | яч.31,32 ГПП-8 | яч.31,32 ГПП-8 | яч.31,32 ГПП-8 | яч.31,32 ГПП-8 | яч.31,32 ГПП-8 |  | ТП-622 |  | 6 |  |  |  | 0 | [10 empty] | 0
154 | Аварийно-диспетчерская служба | ГПП-8 яч. 31, 32 | яч.31,32 ГПП-8 | яч.31,32 ГПП-8 | яч.31,32 ГПП-8 | яч.31,32 ГПП-8 | яч.31,32 ГПП-8 | яч.31,32 ГПП-8 | яч.31,32 ГПП-8 | яч.31,32 ГПП-8 | яч.31,32 ГПП-8 | яч.31,32 ГПП-8 | яч.31,32 ГПП-8 | яч.31,32 ГПП-8 | яч.31,32 ГПП-8 | яч.31,32 ГПП-8 |  | ТП-623 |  | 6 |  |  |  | 0 | [10 empty] | 0
155 | Аварийно-диспетчерская служба | ГПП-26 РП-46 яч.12, 13 | яч.12,13 РП-46 ГПП-26 | яч.12,13 РП-46 ГПП-26 | яч.12,13 РП-46 ГПП-26 | яч.12,13 РП-46 ГПП-26 | яч.12,13 РП-46 ГПП-26 | яч.12,13 РП-46 ГПП-26 | яч.12,13 РП-46 ГПП-26 | яч.12,13 РП-46 ГПП-26 | яч.12,13 РП-46 ГПП-26 | яч.12,13 РП-46 ГПП-26 | яч.12,13 РП-46 ГПП-26 | яч.12,13 РП-46 ГПП-26 | яч.12,13 РП-46 ГПП-26 | яч.12,13 РП-46 ГПП-26 |  | ТП-63 |  | 6 |  |  |  | 0 | [10 empty] | 0
156 | Аварийно-диспетчерская служба | ГПП-50 РП-66 яч. 5, 6 | яч.5, 6 РП-66 ГПП-50 | яч.5, 6 РП-66 ГПП-50 | яч.5, 6 РП-66 ГПП-50 | яч.5, 6 РП-66 ГПП-50 | яч.5, 6 РП-66 ГПП-50 | яч.5, 6 РП-66 ГПП-50 | яч.5, 6 РП-66 ГПП-50 | яч.5, 6 РП-66 ГПП-50 | яч.5, 6 РП-66 ГПП-50 | яч.5, 6 РП-66 ГПП-50 | яч.5, 6 РП-66 ГПП-50 | яч.5, 6 РП-66 ГПП-50 | яч.5, 6 РП-66 ГПП-50 | яч.5, 6 РП-66 ГПП-50 |  | ТП-65 |  | 6 |  |  |  | 0 | [10 empty] | 0
157 | Аварийно-диспетчерская служба | ГПП-50 РП-66 яч. 5, 6 | яч.5, 6 РП-66 ГПП-50 | яч.5, 6 РП-66 ГПП-50 | яч.5, 6 РП-66 ГПП-50 | яч.5, 6 РП-66 ГПП-50 | яч.5, 6 РП-66 ГПП-50 | яч.5, 6 РП-66 ГПП-50 | яч.5, 6 РП-66 ГПП-50 | яч.5, 6 РП-66 ГПП-50 | яч.5, 6 РП-66 ГПП-50 | яч.5, 6 РП-66 ГПП-50 | яч.5, 6 РП-66 ГПП-50 | яч.5, 6 РП-66 ГПП-50 | яч.5, 6 РП-66 ГПП-50 | яч.5, 6 РП-66 ГПП-50 |  | ТП-65б |  | 6 |  |  |  | 0 | [10 empty] | 0
158 | Аварийно-диспетчерская служба | ГПП-50 РП-66 яч. 1 | яч.1 РП-66 ГПП-50 | яч.1 РП-66 ГПП-50 | яч.1 РП-66 ГПП-50 | яч.1 РП-66 ГПП-50 | яч.1 РП-66 ГПП-50 | яч.1 РП-66 ГПП-50 | яч.1 РП-66 ГПП-50 | яч.1 РП-66 ГПП-50 | яч.1 РП-66 ГПП-50 | яч.1 РП-66 ГПП-50 | яч.1 РП-66 ГПП-50 | яч.1 РП-66 ГПП-50 | яч.1 РП-66 ГПП-50 | яч.1 РП-66 ГПП-50 |  | ТП-66 |  | 6 |  |  |  | 0 | [10 empty] | 0
159 | Аварийно-диспетчерская служба | ГПП-50 РП-66 яч. 8 (ГПП-8 РП-66 яч. 7) | яч.8 РП-66 ГПП-50 | яч.8 РП-66 ГПП-50 | яч.8 РП-66 ГПП-50 | яч.8 РП-66 ГПП-50 | яч.8 РП-66 ГПП-50 | яч.8 РП-66 ГПП-50 | яч.8 РП-66 ГПП-50 | яч.8 РП-66 ГПП-50 | яч.8 РП-66 ГПП-50 | яч.8 РП-66 ГПП-50 | яч.8 РП-66 ГПП-50 | яч.8 РП-66 ГПП-50 | яч.8 РП-66 ГПП-50 | яч.8 РП-66 ГПП-50 |  | ТП-66б |  | 6 |  |  |  | 0 | [10 empty] | 0
160 | Аварийно-диспетчерская служба | ГПП-50 РП-66 яч. 8 (ГПП-8 РП-66 яч. 7) | яч.8 РП-66 ГПП-50 | яч.8 РП-66 ГПП-50 | яч.8 РП-66 ГПП-50 | яч.8 РП-66 ГПП-50 | яч.8 РП-66 ГПП-50 | яч.8 РП-66 ГПП-50 | яч.8 РП-66 ГПП-50 | яч.8 РП-66 ГПП-50 | яч.8 РП-66 ГПП-50 | яч.8 РП-66 ГПП-50 | яч.8 РП-66 ГПП-50 | яч.8 РП-66 ГПП-50 | яч.8 РП-66 ГПП-50 | яч.8 РП-66 ГПП-50 |  | ТП-67 |  | 6 |  |  |  | 0 | [10 empty] | 0
161 | Аварийно-диспетчерская служба | ГПП-8 яч. 11, 12 | яч.11 ГПП-8 | яч.11 ГПП-8 | яч.11 ГПП-8 | яч.11 ГПП-8 | яч.11 ГПП-8 | яч.11 ГПП-8 | яч.11 ГПП-8 | яч.11 ГПП-8 | яч.11 ГПП-8 | яч.11 ГПП-8 | яч.11 ГПП-8 | яч.11 ГПП-8 | яч.11 ГПП-8 | яч.11 ГПП-8 |  | ТП-67б |  | 6 |  |  |  | 0 | [10 empty] | 0
162 | Аварийно-диспетчерская служба | ГПП-50 РП-66 яч. 8 (ГПП-8 РП-66 яч. 7) | яч.8 РП-66 ГПП-50 | яч.8 РП-66 ГПП-50 | яч.8 РП-66 ГПП-50 | яч.8 РП-66 ГПП-50 | яч.8 РП-66 ГПП-50 | яч.8 РП-66 ГПП-50 | яч.8 РП-66 ГПП-50 | яч.8 РП-66 ГПП-50 | яч.8 РП-66 ГПП-50 | яч.8 РП-66 ГПП-50 | яч.8 РП-66 ГПП-50 | яч.8 РП-66 ГПП-50 | яч.8 РП-66 ГПП-50 | яч.8 РП-66 ГПП-50 |  | ТП-68 |  | 6 |  |  |  | 0 | [10 empty] | 0
163 | Аварийно-диспетчерская служба | ГПП-8 яч. 11, 12 | яч.11 ГПП-8 | яч.11 ГПП-8 | яч.11 ГПП-8 | яч.11 ГПП-8 | яч.11 ГПП-8 | яч.11 ГПП-8 | яч.11 ГПП-8 | яч.11 ГПП-8 | яч.11 ГПП-8 | яч.11 ГПП-8 | яч.11 ГПП-8 | яч.11 ГПП-8 | яч.11 ГПП-8 | яч.11 ГПП-8 |  | ТП-68б |  | 6 |  |  |  | 0 | [10 empty] | 0
164 | Аварийно-диспетчерская служба | ГПП-8 яч. 11, 12 | яч.11 ГПП-8 | яч.11 ГПП-8 | яч.11 ГПП-8 | яч.11 ГПП-8 | яч.11 ГПП-8 | яч.11 ГПП-8 | яч.11 ГПП-8 | яч.11 ГПП-8 | яч.11 ГПП-8 | яч.11 ГПП-8 | яч.11 ГПП-8 | яч.11 ГПП-8 | яч.11 ГПП-8 | яч.11 ГПП-8 |  | ТП-78 |  | 6 |  |  |  | 0 | [10 empty] | 0
165 | Аварийно-диспетчерская служба | ГПП-8 яч. 11, 12 | яч.11 ГПП-8 | яч.11 ГПП-8 | яч.11 ГПП-8 | яч.11 ГПП-8 | яч.11 ГПП-8 | яч.11 ГПП-8 | яч.11 ГПП-8 | яч.11 ГПП-8 | яч.11 ГПП-8 | яч.11 ГПП-8 | яч.11 ГПП-8 | яч.11 ГПП-8 | яч.11 ГПП-8 | яч.11 ГПП-8 |  | ТП-78б |  | 6 |  |  |  | 0 | [10 empty] | 0
166 | Аварийно-диспетчерская служба | ГПП-8 яч. 11, 12 | яч.11 ГПП-8 | яч.11 ГПП-8 | яч.11 ГПП-8 | яч.11 ГПП-8 | яч.11 ГПП-8 | яч.11 ГПП-8 | яч.11 ГПП-8 | яч.11 ГПП-8 | яч.11 ГПП-8 | яч.11 ГПП-8 | яч.11 ГПП-8 | яч.11 ГПП-8 | яч.11 ГПП-8 | яч.11 ГПП-8 |  | ТП-79 |  | 6 |  |  |  | 0 | [10 empty] | 0
167 | Аварийно-диспетчерская служба | ГПП-8 яч. 11, 12 | яч.11 ГПП-8 | яч.11 ГПП-8 | яч.11 ГПП-8 | яч.11 ГПП-8 | яч.11 ГПП-8 | яч.11 ГПП-8 | яч.11 ГПП-8 | яч.11 ГПП-8 | яч.11 ГПП-8 | яч.11 ГПП-8 | яч.11 ГПП-8 | яч.11 ГПП-8 | яч.11 ГПП-8 | яч.11 ГПП-8 |  | ТП-79Б |  | 6 |  |  |  | 0 | [10 empty] | 0
168 | Аварийно-диспетчерская служба | ГПП-8 яч. 20, 23 | яч.20,23 ГПП-8 | яч.20,23 ГПП-8 | яч.20,23 ГПП-8 | яч.20,23 ГПП-8 | яч.20,23 ГПП-8 | яч.20,23 ГПП-8 | яч.20,23 ГПП-8 | яч.20,23 ГПП-8 | яч.20,23 ГПП-8 | яч.20,23 ГПП-8 | яч.20,23 ГПП-8 | яч.20,23 ГПП-8 | яч.20,23 ГПП-8 | яч.20,23 ГПП-8 |  | ТП-971 |  | 6 |  |  |  | 0 | [10 empty] | 0
169 | Аварийно-диспетчерская служба | ГПП-8 яч. 20, 23 | яч.20,23 ГПП-8 | яч.20,23 ГПП-8 | яч.20,23 ГПП-8 | яч.20,23 ГПП-8 | яч.20,23 ГПП-8 | яч.20,23 ГПП-8 | яч.20,23 ГПП-8 | яч.20,23 ГПП-8 | яч.20,23 ГПП-8 | яч.20,23 ГПП-8 | яч.20,23 ГПП-8 | яч.20,23 ГПП-8 | яч.20,23 ГПП-8 | яч.20,23 ГПП-8 |  | ТП-972 |  | 6 |  |  |  | 0 | [10 empty] | 0
170 | Аварийно-диспетчерская служба | ГПП-8 яч. 20, 23 | яч.20,23 ГПП-8 | яч.20,23 ГПП-8 | яч.20,23 ГПП-8 | яч.20,23 ГПП-8 | яч.20,23 ГПП-8 | яч.20,23 ГПП-8 | яч.20,23 ГПП-8 | яч.20,23 ГПП-8 | яч.20,23 ГПП-8 | яч.20,23 ГПП-8 | яч.20,23 ГПП-8 | яч.20,23 ГПП-8 | яч.20,23 ГПП-8 | яч.20,23 ГПП-8 |  | ТП-974 |  | 6 |  |  |  | 0 | [10 empty] | 0
171 | Аварийно-диспетчерская служба | ГПП-26 яч. 15, 16 | яч.15,16 ГПП-26 | яч.15,16 ГПП-26 | яч.15,16 ГПП-26 | яч.15,16 ГПП-26 | яч.15,16 ГПП-26 | яч.15,16 ГПП-26 | яч.15,16 ГПП-26 | яч.15,16 ГПП-26 | яч.15,16 ГПП-26 | яч.15,16 ГПП-26 | яч.15,16 ГПП-26 | яч.15,16 ГПП-26 | яч.15,16 ГПП-26 | яч.15,16 ГПП-26 |  | ТП-976 |  | 6 |  |  |  | 0 | [10 empty] | 0
172 | Аварийно-диспетчерская служба | ГПП-26 яч. 15, 16 | яч.15,16 ГПП-26 | яч.15,16 ГПП-26 | яч.15,16 ГПП-26 | яч.15,16 ГПП-26 | яч.15,16 ГПП-26 | яч.15,16 ГПП-26 | яч.15,16 ГПП-26 | яч.15,16 ГПП-26 | яч.15,16 ГПП-26 | яч.15,16 ГПП-26 | яч.15,16 ГПП-26 | яч.15,16 ГПП-26 | яч.15,16 ГПП-26 | яч.15,16 ГПП-26 |  | ТП-977 |  | 6 |  |  |  | 0 | [10 empty] | 0
173 | Аварийно-диспетчерская служба | ГПП-26 яч. 15, 16 | ТП-977; яч.15,16 ГПП-26 | ТП-977; яч.15,16 ГПП-26 | ТП-977; яч.15,16 ГПП-26 | ТП-977; яч.15,16 ГПП-26 | ТП-977; яч.15,16 ГПП-26 | ТП-977; яч.15,16 ГПП-26 | ТП-977; яч.15,16 ГПП-26 | ТП-977; яч.15,16 ГПП-26 | ТП-977; яч.15,16 ГПП-26 | ТП-977; яч.15,16 ГПП-26 | ТП-977; яч.15,16 ГПП-26 | ТП-977; яч.15,16 ГПП-26 | ТП-977; яч.15,16 ГПП-26 | ТП-977; яч.15,16 ГПП-26 |  | ТП-978 |  | 6 |  |  |  | 0 | [10 empty] | 0
174 | Аварийно-диспетчерская служба | ГПП-11 яч. 17, 12 | яч.17, 12 ГПП-11 | яч.17, 12 ГПП-11 | яч.17, 12 ГПП-11 | яч.17, 12 ГПП-11 | яч.17, 12 ГПП-11 | яч.17, 12 ГПП-11 | яч.17, 12 ГПП-11 | яч.17, 12 ГПП-11 | яч.17, 12 ГПП-11 | яч.17, 12 ГПП-11 | яч.17, 12 ГПП-11 | яч.17, 12 ГПП-11 | яч.17, 12 ГПП-11 | яч.17, 12 ГПП-11 |  | ТП-644 |  | 6 |  |  |  | 0 | [10 empty] | 0
175 | Аварийно-диспетчерская служба | ГПП-11 яч. 17, 12 | яч.17, 12 ГПП-11 | яч.17, 12 ГПП-11 | яч.17, 12 ГПП-11 | яч.17, 12 ГПП-11 | яч.17, 12 ГПП-11 | яч.17, 12 ГПП-11 | яч.17, 12 ГПП-11 | яч.17, 12 ГПП-11 | яч.17, 12 ГПП-11 | яч.17, 12 ГПП-11 | яч.17, 12 ГПП-11 | яч.17, 12 ГПП-11 | яч.17, 12 ГПП-11 | яч.17, 12 ГПП-11 |  | ТП-645 |  | 6 |  |  |  | 0 | [10 empty] | 0
176 | Аварийно-диспетчерская служба | ГПП-11 яч. 17, 12 | яч.17, 12 ГПП-11 | яч.17, 12 ГПП-11 | яч.17, 12 ГПП-11 | яч.17, 12 ГПП-11 | яч.17, 12 ГПП-11 | яч.17, 12 ГПП-11 | яч.17, 12 ГПП-11 | яч.17, 12 ГПП-11 | яч.17, 12 ГПП-11 | яч.17, 12 ГПП-11 | яч.17, 12 ГПП-11 | яч.17, 12 ГПП-11 | яч.17, 12 ГПП-11 | яч.17, 12 ГПП-11 |  | ТП-646 |  | 6 |  |  |  | 0 | [10 empty] | 0
177 | Аварийно-диспетчерская служба | ГПП-11 яч. 17, 12 | яч.17, 12 ГПП-11 | яч.17, 12 ГПП-11 | яч.17, 12 ГПП-11 | яч.17, 12 ГПП-11 | яч.17, 12 ГПП-11 | яч.17, 12 ГПП-11 | яч.17, 12 ГПП-11 | яч.17, 12 ГПП-11 | яч.17, 12 ГПП-11 | яч.17, 12 ГПП-11 | яч.17, 12 ГПП-11 | яч.17, 12 ГПП-11 | яч.17, 12 ГПП-11 | яч.17, 12 ГПП-11 |  | ТП-647 |  | 6 |  |  |  | 0 | [10 empty] | 0
178 | Аварийно-диспетчерская служба | ГПП-11 яч. 17, 12 | яч.17, 12 ГПП-11 | яч.17, 12 ГПП-11 | яч.17, 12 ГПП-11 | яч.17, 12 ГПП-11 | яч.17, 12 ГПП-11 | яч.17, 12 ГПП-11 | яч.17, 12 ГПП-11 | яч.17, 12 ГПП-11 | яч.17, 12 ГПП-11 | яч.17, 12 ГПП-11 | яч.17, 12 ГПП-11 | яч.17, 12 ГПП-11 | яч.17, 12 ГПП-11 | яч.17, 12 ГПП-11 |  | ТП-648 |  | 6 |  |  |  | 0 | [10 empty] | 0
179 | Аварийно-диспетчерская служба | ГПП-11 яч. 17, 12 | яч.17, 12 ГПП-11 | яч.17, 12 ГПП-11 | яч.17, 12 ГПП-11 | яч.17, 12 ГПП-11 | яч.17, 12 ГПП-11 | яч.17, 12 ГПП-11 | яч.17, 12 ГПП-11 | яч.17, 12 ГПП-11 | яч.17, 12 ГПП-11 | яч.17, 12 ГПП-11 | яч.17, 12 ГПП-11 | яч.17, 12 ГПП-11 | яч.17, 12 ГПП-11 | яч.17, 12 ГПП-11 |  | ТП-650 |  | 6 |  |  |  | 0 | [10 empty] | 0
180 | Аварийно-диспетчерская служба | ГПП-11 яч. 17, 12 | яч.17, 12 ГПП-11 | яч.17, 12 ГПП-11 | яч.17, 12 ГПП-11 | яч.17, 12 ГПП-11 | яч.17, 12 ГПП-11 | яч.17, 12 ГПП-11 | яч.17, 12 ГПП-11 | яч.17, 12 ГПП-11 | яч.17, 12 ГПП-11 | яч.17, 12 ГПП-11 | яч.17, 12 ГПП-11 | яч.17, 12 ГПП-11 | яч.17, 12 ГПП-11 | яч.17, 12 ГПП-11 |  | ТП-651 |  | 6 |  |  |  | 0 | [10 empty] | 0
181 | Аварийно-диспетчерская служба | ГПП-11 яч. 17, 12 | яч.17, 12 ГПП-11 | яч.17, 12 ГПП-11 | яч.17, 12 ГПП-11 | яч.17, 12 ГПП-11 | яч.17, 12 ГПП-11 | яч.17, 12 ГПП-11 | яч.17, 12 ГПП-11 | яч.17, 12 ГПП-11 | яч.17, 12 ГПП-11 | яч.17, 12 ГПП-11 | яч.17, 12 ГПП-11 | яч.17, 12 ГПП-11 | яч.17, 12 ГПП-11 | яч.17, 12 ГПП-11 |  | ТП-652 |  | 6 |  |  |  | 0 | [10 empty] | 0
182 | Аварийно-диспетчерская служба | ГПП-11 яч. 17, 12 | яч.17, 12 ГПП-11 | яч.17, 12 ГПП-11 | яч.17, 12 ГПП-11 | яч.17, 12 ГПП-11 | яч.17, 12 ГПП-11 | яч.17, 12 ГПП-11 | яч.17, 12 ГПП-11 | яч.17, 12 ГПП-11 | яч.17, 12 ГПП-11 | яч.17, 12 ГПП-11 | яч.17, 12 ГПП-11 | яч.17, 12 ГПП-11 | яч.17, 12 ГПП-11 | яч.17, 12 ГПП-11 |  | ТП-653 |  | 6 |  |  |  | 0 | [10 empty] | 0
183 | Аварийно-диспетчерская служба | ГПП-11 яч. 19, 8 | яч.19, 8 ГПП-11 | яч.19, 8 ГПП-11 | яч.19, 8 ГПП-11 | яч.19, 8 ГПП-11 | яч.19, 8 ГПП-11 | яч.19, 8 ГПП-11 | яч.19, 8 ГПП-11 | яч.19, 8 ГПП-11 | яч.19, 8 ГПП-11 | яч.19, 8 ГПП-11 | яч.19, 8 ГПП-11 | яч.19, 8 ГПП-11 | яч.19, 8 ГПП-11 | яч.19, 8 ГПП-11 |  | ТП-931 |  | 6 |  |  |  | 0 | [10 empty] | 0
184 | Аварийно-диспетчерская служба | ГПП-11 яч. 19, 8 | яч.19, 8 ГПП-11 | яч.19, 8 ГПП-11 | яч.19, 8 ГПП-11 | яч.19, 8 ГПП-11 | яч.19, 8 ГПП-11 | яч.19, 8 ГПП-11 | яч.19, 8 ГПП-11 | яч.19, 8 ГПП-11 | яч.19, 8 ГПП-11 | яч.19, 8 ГПП-11 | яч.19, 8 ГПП-11 | яч.19, 8 ГПП-11 | яч.19, 8 ГПП-11 | яч.19, 8 ГПП-11 |  | ТП-932 |  | 6 |  |  |  | 0 | [10 empty] | 0
185 | Аварийно-диспетчерская служба | ГПП-11 яч. 19, 8 | яч.19, 8 ГПП-11 | яч.19, 8 ГПП-11 | яч.19, 8 ГПП-11 | яч.19, 8 ГПП-11 | яч.19, 8 ГПП-11 | яч.19, 8 ГПП-11 | яч.19, 8 ГПП-11 | яч.19, 8 ГПП-11 | яч.19, 8 ГПП-11 | яч.19, 8 ГПП-11 | яч.19, 8 ГПП-11 | яч.19, 8 ГПП-11 | яч.19, 8 ГПП-11 | яч.19, 8 ГПП-11 |  | ТП-933 |  | 6 |  |  |  | 0 | [10 empty] | 0
186 | Аварийно-диспетчерская служба | ГПП-11 яч. 19, 8 | яч.19, 8 ГПП-11 | яч.19, 8 ГПП-11 | яч.19, 8 ГПП-11 | яч.19, 8 ГПП-11 | яч.19, 8 ГПП-11 | яч.19, 8 ГПП-11 | яч.19, 8 ГПП-11 | яч.19, 8 ГПП-11 | яч.19, 8 ГПП-11 | яч.19, 8 ГПП-11 | яч.19, 8 ГПП-11 | яч.19, 8 ГПП-11 | яч.19, 8 ГПП-11 | яч.19, 8 ГПП-11 |  | ТП-934 |  | 6 |  |  |  | 0 | [10 empty] | 0
187 | Аварийно-диспетчерская служба | ГПП-11 яч. 19, 8 | яч.19, 8 ГПП-11 | яч.19, 8 ГПП-11 | яч.19, 8 ГПП-11 | яч.19, 8 ГПП-11 | яч.19, 8 ГПП-11 | яч.19, 8 ГПП-11 | яч.19, 8 ГПП-11 | яч.19, 8 ГПП-11 | яч.19, 8 ГПП-11 | яч.19, 8 ГПП-11 | яч.19, 8 ГПП-11 | яч.19, 8 ГПП-11 | яч.19, 8 ГПП-11 | яч.19, 8 ГПП-11 |  | ТП-935 |  | 6 |  |  |  | 0 | [10 empty] | 0
188 | Аварийно-диспетчерская служба | ГПП-11 яч. 19, 8 | яч.19, 8 ГПП-11 | яч.19, 8 ГПП-11 | яч.19, 8 ГПП-11 | яч.19, 8 ГПП-11 | яч.19, 8 ГПП-11 | яч.19, 8 ГПП-11 | яч.19, 8 ГПП-11 | яч.19, 8 ГПП-11 | яч.19, 8 ГПП-11 | яч.19, 8 ГПП-11 | яч.19, 8 ГПП-11 | яч.19, 8 ГПП-11 | яч.19, 8 ГПП-11 | яч.19, 8 ГПП-11 |  | ТП-936 |  | 6 |  |  |  | 0 | [10 empty] | 0
189 | Аварийно-диспетчерская служба | ГПП-11 яч. 19, 8 | яч.19, 8 ГПП-11 | яч.19, 8 ГПП-11 | яч.19, 8 ГПП-11 | яч.19, 8 ГПП-11 | яч.19, 8 ГПП-11 | яч.19, 8 ГПП-11 | яч.19, 8 ГПП-11 | яч.19, 8 ГПП-11 | яч.19, 8 ГПП-11 | яч.19, 8 ГПП-11 | яч.19, 8 ГПП-11 | яч.19, 8 ГПП-11 | яч.19, 8 ГПП-11 | яч.19, 8 ГПП-11 |  | ТП-964Б |  | 6 |  |  |  | 0 | [10 empty] | 0
190 | Аварийно-диспетчерская служба | ГПП-8 яч. 17, 18 | яч.17, 18 ГПП-8 | яч.17, 18 ГПП-8 | яч.17, 18 ГПП-8 | яч.17, 18 ГПП-8 | яч.17, 18 ГПП-8 | яч.17, 18 ГПП-8 | яч.17, 18 ГПП-8 | яч.17, 18 ГПП-8 | яч.17, 18 ГПП-8 | яч.17, 18 ГПП-8 | яч.17, 18 ГПП-8 | яч.17, 18 ГПП-8 | яч.17, 18 ГПП-8 | яч.17, 18 ГПП-8 |  | ТП-611 |  | 6 |  |  |  | 0 | [10 empty] | 0
191 | Аварийно-диспетчерская служба | ГПП-8 яч. 17, 18 | яч.17, 18 ГПП-8 | яч.17, 18 ГПП-8 | яч.17, 18 ГПП-8 | яч.17, 18 ГПП-8 | яч.17, 18 ГПП-8 | яч.17, 18 ГПП-8 | яч.17, 18 ГПП-8 | яч.17, 18 ГПП-8 | яч.17, 18 ГПП-8 | яч.17, 18 ГПП-8 | яч.17, 18 ГПП-8 | яч.17, 18 ГПП-8 | яч.17, 18 ГПП-8 | яч.17, 18 ГПП-8 |  | ТП-612 |  | 6 |  |  |  | 0 | [10 empty] | 0
192 | Аварийно-диспетчерская служба | ГПП-8 яч. 17, 18 | яч.17, 18 ГПП-8 | яч.17, 18 ГПП-8 | яч.17, 18 ГПП-8 | яч.17, 18 ГПП-8 | яч.17, 18 ГПП-8 | яч.17, 18 ГПП-8 | яч.17, 18 ГПП-8 | яч.17, 18 ГПП-8 | яч.17, 18 ГПП-8 | яч.17, 18 ГПП-8 | яч.17, 18 ГПП-8 | яч.17, 18 ГПП-8 | яч.17, 18 ГПП-8 | яч.17, 18 ГПП-8 |  | ТП-613 |  | 6 |  |  |  | 0 | [10 empty] | 0
193 | Аварийно-диспетчерская служба | ГПП-8 яч. 17, 18 | яч.17, 18 ГПП-8 | яч.17, 18 ГПП-8 | яч.17, 18 ГПП-8 | яч.17, 18 ГПП-8 | яч.17, 18 ГПП-8 | яч.17, 18 ГПП-8 | яч.17, 18 ГПП-8 | яч.17, 18 ГПП-8 | яч.17, 18 ГПП-8 | яч.17, 18 ГПП-8 | яч.17, 18 ГПП-8 | яч.17, 18 ГПП-8 | яч.17, 18 ГПП-8 | яч.17, 18 ГПП-8 |  | ТП-614П |  | 6 |  |  |  | 0 | [10 empty] | 0
194 | Аварийно-диспетчерская служба | ГПП-8 яч. 17, 18 | яч.17, 18 ГПП-8 | яч.17, 18 ГПП-8 | яч.17, 18 ГПП-8 | яч.17, 18 ГПП-8 | яч.17, 18 ГПП-8 | яч.17, 18 ГПП-8 | яч.17, 18 ГПП-8 | яч.17, 18 ГПП-8 | яч.17, 18 ГПП-8 | яч.17, 18 ГПП-8 | яч.17, 18 ГПП-8 | яч.17, 18 ГПП-8 | яч.17, 18 ГПП-8 | яч.17, 18 ГПП-8 |  | ТП-615 |  | 6 |  |  |  | 0 | [10 empty] | 0
195 | Аварийно-диспетчерская служба | ГПП-8 яч. 17, 18 | яч.17, 18 ГПП-8 | яч.17, 18 ГПП-8 | яч.17, 18 ГПП-8 | яч.17, 18 ГПП-8 | яч.17, 18 ГПП-8 | яч.17, 18 ГПП-8 | яч.17, 18 ГПП-8 | яч.17, 18 ГПП-8 | яч.17, 18 ГПП-8 | яч.17, 18 ГПП-8 | яч.17, 18 ГПП-8 | яч.17, 18 ГПП-8 | яч.17, 18 ГПП-8 | яч.17, 18 ГПП-8 |  | ТП-616 |  | 6 |  |  |  | 0 | [10 empty] | 0
196 | Аварийно-диспетчерская служба | ГПП-8 яч. 17, 18 | яч.17, 18 ГПП-8 | яч.17, 18 ГПП-8 | яч.17, 18 ГПП-8 | яч.17, 18 ГПП-8 | яч.17, 18 ГПП-8 | яч.17, 18 ГПП-8 | яч.17, 18 ГПП-8 | яч.17, 18 ГПП-8 | яч.17, 18 ГПП-8 | яч.17, 18 ГПП-8 | яч.17, 18 ГПП-8 | яч.17, 18 ГПП-8 | яч.17, 18 ГПП-8 | яч.17, 18 ГПП-8 |  | ТП-617 |  | 6 |  |  |  | 0 | [10 empty] | 0
197 | Аварийно-диспетчерская служба | ГПП-8 яч. 17, 18 | яч.17, 18 ГПП-8 | яч.17, 18 ГПП-8 | яч.17, 18 ГПП-8 | яч.17, 18 ГПП-8 | яч.17, 18 ГПП-8 | яч.17, 18 ГПП-8 | яч.17, 18 ГПП-8 | яч.17, 18 ГПП-8 | яч.17, 18 ГПП-8 | яч.17, 18 ГПП-8 | яч.17, 18 ГПП-8 | яч.17, 18 ГПП-8 | яч.17, 18 ГПП-8 | яч.17, 18 ГПП-8 |  | ТП-618 |  | 6 |  |  |  | 0 | [10 empty] | 0
198 | Аварийно-диспетчерская служба | ГПП-8 яч. 27, 28 | яч.27, 28 ГПП-8 | яч.27, 28 ГПП-8 | яч.27, 28 ГПП-8 | яч.27, 28 ГПП-8 | яч.27, 28 ГПП-8 | яч.27, 28 ГПП-8 | яч.27, 28 ГПП-8 | яч.27, 28 ГПП-8 | яч.27, 28 ГПП-8 | яч.27, 28 ГПП-8 | яч.27, 28 ГПП-8 | яч.27, 28 ГПП-8 | яч.27, 28 ГПП-8 | яч.27, 28 ГПП-8 |  | ТП-900 |  | 6 |  |  |  | 0 | [10 empty] | 0
199 | Аварийно-диспетчерская служба | ГПП-8 яч. 27, 28 | яч.27, 28 ГПП-8 | яч.27, 28 ГПП-8 | яч.27, 28 ГПП-8 | яч.27, 28 ГПП-8 | яч.27, 28 ГПП-8 | яч.27, 28 ГПП-8 | яч.27, 28 ГПП-8 | яч.27, 28 ГПП-8 | яч.27, 28 ГПП-8 | яч.27, 28 ГПП-8 | яч.27, 28 ГПП-8 | яч.27, 28 ГПП-8 | яч.27, 28 ГПП-8 | яч.27, 28 ГПП-8 |  | ТП-903 |  | 6 |  |  |  | 0 | [10 empty] | 0
200 | Аварийно-диспетчерская служба | ГПП-8 яч. 27, 28 | яч.27, 28 ГПП-8 | яч.27, 28 ГПП-8 | яч.27, 28 ГПП-8 | яч.27, 28 ГПП-8 | яч.27, 28 ГПП-8 | яч.27, 28 ГПП-8 | яч.27, 28 ГПП-8 | яч.27, 28 ГПП-8 | яч.27, 28 ГПП-8 | яч.27, 28 ГПП-8 | яч.27, 28 ГПП-8 | яч.27, 28 ГПП-8 | яч.27, 28 ГПП-8 | яч.27, 28 ГПП-8 |  | ТП-904 |  | 6 |  |  |  | 0 | [10 empty] | 0
201 | Аварийно-диспетчерская служба | ГПП-8 яч. 27, 28 | яч.27, 28 ГПП-8 | яч.27, 28 ГПП-8 | яч.27, 28 ГПП-8 | яч.27, 28 ГПП-8 | яч.27, 28 ГПП-8 | яч.27, 28 ГПП-8 | яч.27, 28 ГПП-8 | яч.27, 28 ГПП-8 | яч.27, 28 ГПП-8 | яч.27, 28 ГПП-8 | яч.27, 28 ГПП-8 | яч.27, 28 ГПП-8 | яч.27, 28 ГПП-8 | яч.27, 28 ГПП-8 |  | ТП-905 |  | 6 |  |  |  | 0 | [10 empty] | 0
202 | Аварийно-диспетчерская служба | ГПП-8 яч. 27, 28 | яч.27, 28 ГПП-8 | яч.27, 28 ГПП-8 | яч.27, 28 ГПП-8 | яч.27, 28 ГПП-8 | яч.27, 28 ГПП-8 | яч.27, 28 ГПП-8 | яч.27, 28 ГПП-8 | яч.27, 28 ГПП-8 | яч.27, 28 ГПП-8 | яч.27, 28 ГПП-8 | яч.27, 28 ГПП-8 | яч.27, 28 ГПП-8 | яч.27, 28 ГПП-8 | яч.27, 28 ГПП-8 |  | ТП-906 |  | 6 |  |  |  | 0 | [10 empty] | 0
203 | Аварийно-диспетчерская служба | ГПП-8 яч. 27, 28 | яч.27, 28 ГПП-8 | яч.27, 28 ГПП-8 | яч.27, 28 ГПП-8 | яч.27, 28 ГПП-8 | яч.27, 28 ГПП-8 | яч.27, 28 ГПП-8 | яч.27, 28 ГПП-8 | яч.27, 28 ГПП-8 | яч.27, 28 ГПП-8 | яч.27, 28 ГПП-8 | яч.27, 28 ГПП-8 | яч.27, 28 ГПП-8 | яч.27, 28 ГПП-8 | яч.27, 28 ГПП-8 |  | ТП-907 |  | 6 |  |  |  | 0 | [10 empty] | 0
204 | Аварийно-диспетчерская служба | ГПП-8 яч. 27, 28 | яч.27, 28 ГПП-8 | яч.27, 28 ГПП-8 | яч.27, 28 ГПП-8 | яч.27, 28 ГПП-8 | яч.27, 28 ГПП-8 | яч.27, 28 ГПП-8 | яч.27, 28 ГПП-8 | яч.27, 28 ГПП-8 | яч.27, 28 ГПП-8 | яч.27, 28 ГПП-8 | яч.27, 28 ГПП-8 | яч.27, 28 ГПП-8 | яч.27, 28 ГПП-8 | яч.27, 28 ГПП-8 |  | ТП-908 |  | 6 |  |  |  | 0 | [10 empty] | 0
205 | Аварийно-диспетчерская служба | ГПП-8 яч. 27, 28 | яч.27, 28 ГПП-8 | яч.27, 28 ГПП-8 | яч.27, 28 ГПП-8 | яч.27, 28 ГПП-8 | яч.27, 28 ГПП-8 | яч.27, 28 ГПП-8 | яч.27, 28 ГПП-8 | яч.27, 28 ГПП-8 | яч.27, 28 ГПП-8 | яч.27, 28 ГПП-8 | яч.27, 28 ГПП-8 | яч.27, 28 ГПП-8 | яч.27, 28 ГПП-8 | яч.27, 28 ГПП-8 |  | ТП-909 |  | 6 |  |  |  | 0 | [10 empty] | 0
206 | Аварийно-диспетчерская служба | ГПП-8 яч. 27, 28 | яч.27, 28 ГПП-8 | яч.27, 28 ГПП-8 | яч.27, 28 ГПП-8 | яч.27, 28 ГПП-8 | яч.27, 28 ГПП-8 | яч.27, 28 ГПП-8 | яч.27, 28 ГПП-8 | яч.27, 28 ГПП-8 | яч.27, 28 ГПП-8 | яч.27, 28 ГПП-8 | яч.27, 28 ГПП-8 | яч.27, 28 ГПП-8 | яч.27, 28 ГПП-8 | яч.27, 28 ГПП-8 |  | ТП-910 |  | 6 |  |  |  | 0 | [10 empty] | 0
207 | Аварийно-диспетчерская служба | ГПП-8 яч. 27, 28 | яч.27, 28 ГПП-8 | яч.27, 28 ГПП-8 | яч.27, 28 ГПП-8 | яч.27, 28 ГПП-8 | яч.27, 28 ГПП-8 | яч.27, 28 ГПП-8 | яч.27, 28 ГПП-8 | яч.27, 28 ГПП-8 | яч.27, 28 ГПП-8 | яч.27, 28 ГПП-8 | яч.27, 28 ГПП-8 | яч.27, 28 ГПП-8 | яч.27, 28 ГПП-8 | яч.27, 28 ГПП-8 |  | ТП-910б |  | 6 |  |  |  | 0 | [10 empty] | 0
208 | Аварийно-диспетчерская служба | ГПП-8 яч. 25, 26 | яч.25, 26 ГПП-8 | яч.25, 26 ГПП-8 | яч.25, 26 ГПП-8 | яч.25, 26 ГПП-8 | яч.25, 26 ГПП-8 | яч.25, 26 ГПП-8 | яч.25, 26 ГПП-8 | яч.25, 26 ГПП-8 | яч.25, 26 ГПП-8 | яч.25, 26 ГПП-8 | яч.25, 26 ГПП-8 | яч.25, 26 ГПП-8 | яч.25, 26 ГПП-8 | яч.25, 26 ГПП-8 |  | ТП-964 |  | 6 |  |  |  | 0 | [10 empty] | 0
209 | Аварийно-диспетчерская служба | ГПП-8 яч. 25, 26 | яч.25, 26 ГПП-8 | яч.25, 26 ГПП-8 | яч.25, 26 ГПП-8 | яч.25, 26 ГПП-8 | яч.25, 26 ГПП-8 | яч.25, 26 ГПП-8 | яч.25, 26 ГПП-8 | яч.25, 26 ГПП-8 | яч.25, 26 ГПП-8 | яч.25, 26 ГПП-8 | яч.25, 26 ГПП-8 | яч.25, 26 ГПП-8 | яч.25, 26 ГПП-8 | яч.25, 26 ГПП-8 |  | ТП-965 |  | 6 |  |  |  | 0 | [10 empty] | 0
210 | Аварийно-диспетчерская служба | ГПП-8 яч. 25, 26 | яч.25, 26 ГПП-8 | яч.25, 26 ГПП-8 | яч.25, 26 ГПП-8 | яч.25, 26 ГПП-8 | яч.25, 26 ГПП-8 | яч.25, 26 ГПП-8 | яч.25, 26 ГПП-8 | яч.25, 26 ГПП-8 | яч.25, 26 ГПП-8 | яч.25, 26 ГПП-8 | яч.25, 26 ГПП-8 | яч.25, 26 ГПП-8 | яч.25, 26 ГПП-8 | яч.25, 26 ГПП-8 |  | ТП-966 |  | 6 |  |  |  | 0 | [10 empty] | 0
211 | Аварийно-диспетчерская служба | ГПП-8 яч. 25, 26 | яч.25, 26 ГПП-8 | яч.25, 26 ГПП-8 | яч.25, 26 ГПП-8 | яч.25, 26 ГПП-8 | яч.25, 26 ГПП-8 | яч.25, 26 ГПП-8 | яч.25, 26 ГПП-8 | яч.25, 26 ГПП-8 | яч.25, 26 ГПП-8 | яч.25, 26 ГПП-8 | яч.25, 26 ГПП-8 | яч.25, 26 ГПП-8 | яч.25, 26 ГПП-8 | яч.25, 26 ГПП-8 |  | ТП-967 |  | 6 |  |  |  | 0 | [10 empty] | 0
212 | Аварийно-диспетчерская служба | ГПП-8 яч. 25, 26 | яч.25, 26 ГПП-8 | яч.25, 26 ГПП-8 | яч.25, 26 ГПП-8 | яч.25, 26 ГПП-8 | яч.25, 26 ГПП-8 | яч.25, 26 ГПП-8 | яч.25, 26 ГПП-8 | яч.25, 26 ГПП-8 | яч.25, 26 ГПП-8 | яч.25, 26 ГПП-8 | яч.25, 26 ГПП-8 | яч.25, 26 ГПП-8 | яч.25, 26 ГПП-8 | яч.25, 26 ГПП-8 |  | ТП-968 |  | 6 |  |  |  | 0 | [10 empty] | 0
213 | Аварийно-диспетчерская служба | ГПП-8 яч. 25, 26 | яч.25, 26 ГПП-8 | яч.25, 26 ГПП-8 | яч.25, 26 ГПП-8 | яч.25, 26 ГПП-8 | яч.25, 26 ГПП-8 | яч.25, 26 ГПП-8 | яч.25, 26 ГПП-8 | яч.25, 26 ГПП-8 | яч.25, 26 ГПП-8 | яч.25, 26 ГПП-8 | яч.25, 26 ГПП-8 | яч.25, 26 ГПП-8 | яч.25, 26 ГПП-8 | яч.25, 26 ГПП-8 |  | ТП-969 |  | 6 |  |  |  | 0 | [10 empty] | 0
214 | Аварийно-диспетчерская служба | ГПП-11 яч. 2, 29 | ф.7,8 ТП-817 яч.2,29 ГПП-11 | ф.7,8 ТП-817 яч.2,29 ГПП-11 | ф.7,8 ТП-817 яч.2,29 ГПП-11 | ф.7,8 ТП-817 яч.2,29 ГПП-11 | ф.7,8 ТП-817 яч.2,29 ГПП-11 | ф.7,8 ТП-817 яч.2,29 ГПП-11 | ф.7,8 ТП-817 яч.2,29 ГПП-11 | ф.7,8 ТП-817 яч.2,29 ГПП-11 | ф.7,8 ТП-817 яч.2,29 ГПП-11 | ф.7,8 ТП-817 яч.2,29 ГПП-11 | ф.7,8 ТП-817 яч.2,29 ГПП-11 | ф.7,8 ТП-817 яч.2,29 ГПП-11 | ф.7,8 ТП-817 яч.2,29 ГПП-11 | ф.7,8 ТП-817 яч.2,29 ГПП-11 |  | ТП-816 |  | 6 |  |  |  | 0 | [10 empty] | 0
215 | Аварийно-диспетчерская служба | ГПП-11 яч. 2, 29 | ф.7,8 ТП-817 яч.2,29 ГПП-11 | ф.7,8 ТП-817 яч.2,29 ГПП-11 | ф.7,8 ТП-817 яч.2,29 ГПП-11 | ф.7,8 ТП-817 яч.2,29 ГПП-11 | ф.7,8 ТП-817 яч.2,29 ГПП-11 | ф.7,8 ТП-817 яч.2,29 ГПП-11 | ф.7,8 ТП-817 яч.2,29 ГПП-11 | ф.7,8 ТП-817 яч.2,29 ГПП-11 | ф.7,8 ТП-817 яч.2,29 ГПП-11 | ф.7,8 ТП-817 яч.2,29 ГПП-11 | ф.7,8 ТП-817 яч.2,29 ГПП-11 | ф.7,8 ТП-817 яч.2,29 ГПП-11 | ф.7,8 ТП-817 яч.2,29 ГПП-11 | ф.7,8 ТП-817 яч.2,29 ГПП-11 |  | ТП-817 |  | 6 |  |  |  | 0 | [10 empty] | 0
216 | Аварийно-диспетчерская служба | ГПП-11 яч. 2, 29 | ф.7,8 ТП-817 яч.2,29 ГПП-11 | ф.7,8 ТП-817 яч.2,29 ГПП-11 | ф.7,8 ТП-817 яч.2,29 ГПП-11 | ф.7,8 ТП-817 яч.2,29 ГПП-11 | ф.7,8 ТП-817 яч.2,29 ГПП-11 | ф.7,8 ТП-817 яч.2,29 ГПП-11 | ф.7,8 ТП-817 яч.2,29 ГПП-11 | ф.7,8 ТП-817 яч.2,29 ГПП-11 | ф.7,8 ТП-817 яч.2,29 ГПП-11 | ф.7,8 ТП-817 яч.2,29 ГПП-11 | ф.7,8 ТП-817 яч.2,29 ГПП-11 | ф.7,8 ТП-817 яч.2,29 ГПП-11 | ф.7,8 ТП-817 яч.2,29 ГПП-11 | ф.7,8 ТП-817 яч.2,29 ГПП-11 |  | ТП-819 |  | 6 |  |  |  | 0 | [10 empty] | 0
217 | Аварийно-диспетчерская служба | ГПП-11 яч. 6, 21 | яч.6, 21 ГПП-11 | яч.6, 21 ГПП-11 | яч.6, 21 ГПП-11 | яч.6, 21 ГПП-11 | яч.6, 21 ГПП-11 | яч.6, 21 ГПП-11 | яч.6, 21 ГПП-11 | яч.6, 21 ГПП-11 | яч.6, 21 ГПП-11 | яч.6, 21 ГПП-11 | яч.6, 21 ГПП-11 | яч.6, 21 ГПП-11 | яч.6, 21 ГПП-11 | яч.6, 21 ГПП-11 |  | ТП-950 |  | 6 |  |  |  | 0 | [10 empty] | 0
218 | Аварийно-диспетчерская служба | ГПП-11 яч. 6, 21 | яч.6, 21 ГПП-11 | яч.6, 21 ГПП-11 | яч.6, 21 ГПП-11 | яч.6, 21 ГПП-11 | яч.6, 21 ГПП-11 | яч.6, 21 ГПП-11 | яч.6, 21 ГПП-11 | яч.6, 21 ГПП-11 | яч.6, 21 ГПП-11 | яч.6, 21 ГПП-11 | яч.6, 21 ГПП-11 | яч.6, 21 ГПП-11 | яч.6, 21 ГПП-11 | яч.6, 21 ГПП-11 |  | ТП-951 |  | 6 |  |  |  | 0 | [10 empty] | 0
219 | Аварийно-диспетчерская служба | ГПП-11 яч. 6, 21 | яч.6, 21 ГПП-11 | яч.6, 21 ГПП-11 | яч.6, 21 ГПП-11 | яч.6, 21 ГПП-11 | яч.6, 21 ГПП-11 | яч.6, 21 ГПП-11 | яч.6, 21 ГПП-11 | яч.6, 21 ГПП-11 | яч.6, 21 ГПП-11 | яч.6, 21 ГПП-11 | яч.6, 21 ГПП-11 | яч.6, 21 ГПП-11 | яч.6, 21 ГПП-11 | яч.6, 21 ГПП-11 |  | ТП-952 |  | 6 |  |  |  | 0 | [10 empty] | 0
220 | Аварийно-диспетчерская служба | ГПП-11 яч. 6, 21 | яч.6, 21 ГПП-11 | яч.6, 21 ГПП-11 | яч.6, 21 ГПП-11 | яч.6, 21 ГПП-11 | яч.6, 21 ГПП-11 | яч.6, 21 ГПП-11 | яч.6, 21 ГПП-11 | яч.6, 21 ГПП-11 | яч.6, 21 ГПП-11 | яч.6, 21 ГПП-11 | яч.6, 21 ГПП-11 | яч.6, 21 ГПП-11 | яч.6, 21 ГПП-11 | яч.6, 21 ГПП-11 |  | ТП-953 |  | 6 |  |  |  | 0 | [10 empty] | 0
221 | Аварийно-диспетчерская служба | ГПП-11 яч. 6, 21 | яч.6, 21 ГПП-11 | яч.6, 21 ГПП-11 | яч.6, 21 ГПП-11 | яч.6, 21 ГПП-11 | яч.6, 21 ГПП-11 | яч.6, 21 ГПП-11 | яч.6, 21 ГПП-11 | яч.6, 21 ГПП-11 | яч.6, 21 ГПП-11 | яч.6, 21 ГПП-11 | яч.6, 21 ГПП-11 | яч.6, 21 ГПП-11 | яч.6, 21 ГПП-11 | яч.6, 21 ГПП-11 |  | ТП-954 |  | 6 |  |  |  | 0 | [10 empty] | 0
222 | Аварийно-диспетчерская служба | ГПП-11 яч. 6, 21 | яч.6, 21 ГПП-11 | яч.6, 21 ГПП-11 | яч.6, 21 ГПП-11 | яч.6, 21 ГПП-11 | яч.6, 21 ГПП-11 | яч.6, 21 ГПП-11 | яч.6, 21 ГПП-11 | яч.6, 21 ГПП-11 | яч.6, 21 ГПП-11 | яч.6, 21 ГПП-11 | яч.6, 21 ГПП-11 | яч.6, 21 ГПП-11 | яч.6, 21 ГПП-11 | яч.6, 21 ГПП-11 |  | ТП-955 |  | 6 |  |  |  | 0 | [10 empty] | 0
223 | Аварийно-диспетчерская служба | ГПП-65 яч. 41,42 | ГПП-65 яч.41,42 | ГПП-65 яч.41,42 | ГПП-65 яч.41,42 | ГПП-65 яч.41,42 | ГПП-65 яч.41,42 | ГПП-65 яч.41,42 | ГПП-65 яч.41,42 | ГПП-65 яч.41,42 | ГПП-65 яч.41,42 | ГПП-65 яч.41,42 | ГПП-65 яч.41,42 | ГПП-65 яч.41,42 | ГПП-65 яч.41,42 | ГПП-65 яч.41,42 |  | ТП-101г |  | 6 |  |  |  | 0 | [10 empty] | 0
224 | Аварийно-диспетчерская служба | ГПП-65 яч. 41,42 | ГПП-65 яч.41,42 ТП-101г ф.ф.7,8 | ГПП-65 яч.41,42 ТП-101г ф.ф.7,8 | ГПП-65 яч.41,42 ТП-101г ф.ф.7,8 | ГПП-65 яч.41,42 ТП-101г ф.ф.7,8 | ГПП-65 яч.41,42 ТП-101г ф.ф.7,8 | ГПП-65 яч.41,42 ТП-101г ф.ф.7,8 | ГПП-65 яч.41,42 ТП-101г ф.ф.7,8 | ГПП-65 яч.41,42 ТП-101г ф.ф.7,8 | ГПП-65 яч.41,42 ТП-101г ф.ф.7,8 | ГПП-65 яч.41,42 ТП-101г ф.ф.7,8 | ГПП-65 яч.41,42 ТП-101г ф.ф.7,8 | ГПП-65 яч.41,42 ТП-101г ф.ф.7,8 | ГПП-65 яч.41,42 ТП-101г ф.ф.7,8 | ГПП-65 яч.41,42 ТП-101г ф.ф.7,8 |  | ТП-103г |  | 6 |  |  |  | 0 | [10 empty] | 0
225 | Аварийно-диспетчерская служба | ГПП-65 яч. 43,44 | ГПП-65 яч.43,44 | ГПП-65 яч.43,44 | ГПП-65 яч.43,44 | ГПП-65 яч.43,44 | ГПП-65 яч.43,44 | ГПП-65 яч.43,44 | ГПП-65 яч.43,44 | ГПП-65 яч.43,44 | ГПП-65 яч.43,44 | ГПП-65 яч.43,44 | ГПП-65 яч.43,44 | ГПП-65 яч.43,44 | ГПП-65 яч.43,44 | ГПП-65 яч.43,44 |  | ТП-104г |  | 6 |  |  |  | 0 | [10 empty] | 0
226 | Аварийно-диспетчерская служба | ГПП-65 яч. 43,44 | ГПП-65 яч.43,44 ТП-104г ф.ф.7,8 | ГПП-65 яч.43,44 ТП-104г ф.ф.7,8 | ГПП-65 яч.43,44 ТП-104г ф.ф.7,8 | ГПП-65 яч.43,44 ТП-104г ф.ф.7,8 | ГПП-65 яч.43,44 ТП-104г ф.ф.7,8 | ГПП-65 яч.43,44 ТП-104г ф.ф.7,8 | ГПП-65 яч.43,44 ТП-104г ф.ф.7,8 | ГПП-65 яч.43,44 ТП-104г ф.ф.7,8 | ГПП-65 яч.43,44 ТП-104г ф.ф.7,8 | ГПП-65 яч.43,44 ТП-104г ф.ф.7,8 | ГПП-65 яч.43,44 ТП-104г ф.ф.7,8 | ГПП-65 яч.43,44 ТП-104г ф.ф.7,8 | ГПП-65 яч.43,44 ТП-104г ф.ф.7,8 | ГПП-65 яч.43,44 ТП-104г ф.ф.7,8 |  | ТП-106г |  | 6 |  |  |  | 0 | [10 empty] | 0
227 | Аварийно-диспетчерская служба | ГПП-65 яч. 47,48 | ГПП-65 яч.47,48 | ГПП-65 яч.47,48 | ГПП-65 яч.47,48 | ГПП-65 яч.47,48 | ГПП-65 яч.47,48 | ГПП-65 яч.47,48 | ГПП-65 яч.47,48 | ГПП-65 яч.47,48 | ГПП-65 яч.47,48 | ГПП-65 яч.47,48 | ГПП-65 яч.47,48 | ГПП-65 яч.47,48 | ГПП-65 яч.47,48 | ГПП-65 яч.47,48 |  | ТП-109г |  | 6 |  |  |  | 0 | [10 empty] | 0
228 | Аварийно-диспетчерская служба | ГПП-48 РП-88 яч.18 (17), 20 | ГПП-48; РП-88; ф.ф.18(17), 20; ТП-817 яч.1;ТП-820, яч.1 | ГПП-48; РП-88; ф.ф.18(17), 20; ТП-817 яч.1;ТП-820, яч.1 | ГПП-48; РП-88; ф.ф.18(17), 20; ТП-817 яч.1;ТП-820, яч.1 | ГПП-48; РП-88; ф.ф.18(17), 20; ТП-817 яч.1;ТП-820, яч.1 | ГПП-48; РП-88; ф.ф.18(17), 20; ТП-817 яч.1;ТП-820, яч.1 | ГПП-48; РП-88; ф.ф.18(17), 20; ТП-817 яч.1;ТП-820, яч.1 | ГПП-48; РП-88; ф.ф.18(17), 20; ТП-817 яч.1;ТП-820, яч.1 | ГПП-48; РП-88; ф.ф.18(17), 20; ТП-817 яч.1;ТП-820, яч.1 | ГПП-48; РП-88; ф.ф.18(17), 20; ТП-817 яч.1;ТП-820, яч.1 | ГПП-48; РП-88; ф.ф.18(17), 20; ТП-817 яч.1;ТП-820, яч.1 | ГПП-48; РП-88; ф.ф.18(17), 20; ТП-817 яч.1;ТП-820, яч.1 | ГПП-48; РП-88; ф.ф.18(17), 20; ТП-817 яч.1;ТП-820, яч.1 | ГПП-48; РП-88; ф.ф.18(17), 20; ТП-817 яч.1;ТП-820, яч.1 | ГПП-48; РП-88; ф.ф.18(17), 20; ТП-817 яч.1;ТП-820, яч.1 |  | ТП-337 |  | 6 |  |  |  | 0 | [10 empty] | 0
229 | Аварийно-диспетчерская служба | ГПП-48 РП-88 яч.13,14 | ГПП-48; РП-88; ф.ф.13,14 | ГПП-48; РП-88; ф.ф.13,14 | ГПП-48; РП-88; ф.ф.13,14 | ГПП-48; РП-88; ф.ф.13,14 | ГПП-48; РП-88; ф.ф.13,14 | ГПП-48; РП-88; ф.ф.13,14 | ГПП-48; РП-88; ф.ф.13,14 | ГПП-48; РП-88; ф.ф.13,14 | ГПП-48; РП-88; ф.ф.13,14 | ГПП-48; РП-88; ф.ф.13,14 | ГПП-48; РП-88; ф.ф.13,14 | ГПП-48; РП-88; ф.ф.13,14 | ГПП-48; РП-88; ф.ф.13,14 | ГПП-48; РП-88; ф.ф.13,14 |  | ТП-338 |  | 6 |  |  |  | 0 | [10 empty] | 0
230 | Аварийно-диспетчерская служба | ГПП-48 РП-88 яч.13,14 | ГПП-48; РП-88; ф.ф.13,14 | ГПП-48; РП-88; ф.ф.13,14 | ГПП-48; РП-88; ф.ф.13,14 | ГПП-48; РП-88; ф.ф.13,14 | ГПП-48; РП-88; ф.ф.13,14 | ГПП-48; РП-88; ф.ф.13,14 | ГПП-48; РП-88; ф.ф.13,14 | ГПП-48; РП-88; ф.ф.13,14 | ГПП-48; РП-88; ф.ф.13,14 | ГПП-48; РП-88; ф.ф.13,14 | ГПП-48; РП-88; ф.ф.13,14 | ГПП-48; РП-88; ф.ф.13,14 | ГПП-48; РП-88; ф.ф.13,14 | ГПП-48; РП-88; ф.ф.13,14 |  | 2КТПН-341 |  | 6 |  |  |  | 0 | [10 empty] | 0
231 | Аварийно-диспетчерская служба | ГПП-48 РП-88 яч.13,14 | ГПП-48; РП-88; ф.ф.13,14 | ГПП-48; РП-88; ф.ф.13,14 | ГПП-48; РП-88; ф.ф.13,14 | ГПП-48; РП-88; ф.ф.13,14 | ГПП-48; РП-88; ф.ф.13,14 | ГПП-48; РП-88; ф.ф.13,14 | ГПП-48; РП-88; ф.ф.13,14 | ГПП-48; РП-88; ф.ф.13,14 | ГПП-48; РП-88; ф.ф.13,14 | ГПП-48; РП-88; ф.ф.13,14 | ГПП-48; РП-88; ф.ф.13,14 | ГПП-48; РП-88; ф.ф.13,14 | ГПП-48; РП-88; ф.ф.13,14 | ГПП-48; РП-88; ф.ф.13,14 |  | ТП-342 |  | 6 |  |  |  | 0 | [10 empty] | 0
232 | Аварийно-диспетчерская служба | ГПП-48 РП-784 яч. 11, 12 | ГПП-48; РП-784; ф.ф.11,12 | ГПП-48; РП-784; ф.ф.11,12 | ГПП-48; РП-784; ф.ф.11,12 | ГПП-48; РП-784; ф.ф.11,12 | ГПП-48; РП-784; ф.ф.11,12 | ГПП-48; РП-784; ф.ф.11,12 | ГПП-48; РП-784; ф.ф.11,12 | ГПП-48; РП-784; ф.ф.11,12 | ГПП-48; РП-784; ф.ф.11,12 | ГПП-48; РП-784; ф.ф.11,12 | ГПП-48; РП-784; ф.ф.11,12 | ГПП-48; РП-784; ф.ф.11,12 | ГПП-48; РП-784; ф.ф.11,12 | ГПП-48; РП-784; ф.ф.11,12 |  | ТП-735 |  | 6 |  |  |  | 0 | [10 empty] | 0
233 | Аварийно-диспетчерская служба | ГПП-48 РП-784 яч. 11, 12 | ГПП-48; РП-784; ф.ф.11,12 | ГПП-48; РП-784; ф.ф.11,12 | ГПП-48; РП-784; ф.ф.11,12 | ГПП-48; РП-784; ф.ф.11,12 | ГПП-48; РП-784; ф.ф.11,12 | ГПП-48; РП-784; ф.ф.11,12 | ГПП-48; РП-784; ф.ф.11,12 | ГПП-48; РП-784; ф.ф.11,12 | ГПП-48; РП-784; ф.ф.11,12 | ГПП-48; РП-784; ф.ф.11,12 | ГПП-48; РП-784; ф.ф.11,12 | ГПП-48; РП-784; ф.ф.11,12 | ГПП-48; РП-784; ф.ф.11,12 | ГПП-48; РП-784; ф.ф.11,12 |  | ТП-737 |  | 6 |  |  |  | 0 | [10 empty] | 0
234 | Аварийно-диспетчерская служба | ГПП-48 РП-784 яч. 11, 12 | ГПП-48; РП-784; ф.ф.11,12 | ГПП-48; РП-784; ф.ф.11,12 | ГПП-48; РП-784; ф.ф.11,12 | ГПП-48; РП-784; ф.ф.11,12 | ГПП-48; РП-784; ф.ф.11,12 | ГПП-48; РП-784; ф.ф.11,12 | ГПП-48; РП-784; ф.ф.11,12 | ГПП-48; РП-784; ф.ф.11,12 | ГПП-48; РП-784; ф.ф.11,12 | ГПП-48; РП-784; ф.ф.11,12 | ГПП-48; РП-784; ф.ф.11,12 | ГПП-48; РП-784; ф.ф.11,12 | ГПП-48; РП-784; ф.ф.11,12 | ГПП-48; РП-784; ф.ф.11,12 |  | ТП-739 |  | 6 |  |  |  | 0 | [10 empty] | 0
235 | Аварийно-диспетчерская служба | ГПП-48 РП-88 яч.18, 17 (20) | ГПП-48; РП-88; ф.ф.18 (17, 20) | ГПП-48; РП-88; ф.ф.18 (17, 20) | ГПП-48; РП-88; ф.ф.18 (17, 20) | ГПП-48; РП-88; ф.ф.18 (17, 20) | ГПП-48; РП-88; ф.ф.18 (17, 20) | ГПП-48; РП-88; ф.ф.18 (17, 20) | ГПП-48; РП-88; ф.ф.18 (17, 20) | ГПП-48; РП-88; ф.ф.18 (17, 20) | ГПП-48; РП-88; ф.ф.18 (17, 20) | ГПП-48; РП-88; ф.ф.18 (17, 20) | ГПП-48; РП-88; ф.ф.18 (17, 20) | ГПП-48; РП-88; ф.ф.18 (17, 20) | ГПП-48; РП-88; ф.ф.18 (17, 20) | ГПП-48; РП-88; ф.ф.18 (17, 20) |  | ТП-782 |  | 6 |  |  |  | 0 | [10 empty] | 0
236 | Аварийно-диспетчерская служба | ГПП-48 РП-88 яч.18, 17 (20) | ГПП-48; РП-88; ф.ф.18 (17, 20) | ГПП-48; РП-88; ф.ф.18 (17, 20) | ГПП-48; РП-88; ф.ф.18 (17, 20) | ГПП-48; РП-88; ф.ф.18 (17, 20) | ГПП-48; РП-88; ф.ф.18 (17, 20) | ГПП-48; РП-88; ф.ф.18 (17, 20) | ГПП-48; РП-88; ф.ф.18 (17, 20) | ГПП-48; РП-88; ф.ф.18 (17, 20) | ГПП-48; РП-88; ф.ф.18 (17, 20) | ГПП-48; РП-88; ф.ф.18 (17, 20) | ГПП-48; РП-88; ф.ф.18 (17, 20) | ГПП-48; РП-88; ф.ф.18 (17, 20) | ГПП-48; РП-88; ф.ф.18 (17, 20) | ГПП-48; РП-88; ф.ф.18 (17, 20) |  | ТП-783 |  | 6 |  |  |  | 0 | [10 empty] | 0
237 | Аварийно-диспетчерская служба | ГПП-48 РП-88 яч.18, 17 (20) | ГПП-48; РП-88; ф.ф.18 (17, 20) | ГПП-48; РП-88; ф.ф.18 (17, 20) | ГПП-48; РП-88; ф.ф.18 (17, 20) | ГПП-48; РП-88; ф.ф.18 (17, 20) | ГПП-48; РП-88; ф.ф.18 (17, 20) | ГПП-48; РП-88; ф.ф.18 (17, 20) | ГПП-48; РП-88; ф.ф.18 (17, 20) | ГПП-48; РП-88; ф.ф.18 (17, 20) | ГПП-48; РП-88; ф.ф.18 (17, 20) | ГПП-48; РП-88; ф.ф.18 (17, 20) | ГПП-48; РП-88; ф.ф.18 (17, 20) | ГПП-48; РП-88; ф.ф.18 (17, 20) | ГПП-48; РП-88; ф.ф.18 (17, 20) | ГПП-48; РП-88; ф.ф.18 (17, 20) |  | ТП-783-1Т |  | 6 |  |  |  | 0 | [10 empty] | 0
238 | Аварийно-диспетчерская служба | ГПП-48 РП-88 яч.19 (РП-796 яч. 12) | ГПП-48;РП-88; ф.ф.19 | ГПП-48;РП-88; ф.ф.19 | ГПП-48;РП-88; ф.ф.19 | ГПП-48;РП-88; ф.ф.19 | ГПП-48;РП-88; ф.ф.19 | ГПП-48;РП-88; ф.ф.19 | ГПП-48;РП-88; ф.ф.19 | ГПП-48;РП-88; ф.ф.19 | ГПП-48;РП-88; ф.ф.19 | ГПП-48;РП-88; ф.ф.19 | ГПП-48;РП-88; ф.ф.19 | ГПП-48;РП-88; ф.ф.19 | ГПП-48;РП-88; ф.ф.19 | ГПП-48;РП-88; ф.ф.19 |  | ТП-815 |  | 6 |  |  |  | 0 | [10 empty] | 0
239 | Аварийно-диспетчерская служба | ГПП-48 РП-88 яч.18, 17 (20) | ГПП-48; РП-88; ф.ф.18 (20)(17) | ГПП-48; РП-88; ф.ф.18 (20)(17) | ГПП-48; РП-88; ф.ф.18 (20)(17) | ГПП-48; РП-88; ф.ф.18 (20)(17) | ГПП-48; РП-88; ф.ф.18 (20)(17) | ГПП-48; РП-88; ф.ф.18 (20)(17) | ГПП-48; РП-88; ф.ф.18 (20)(17) | ГПП-48; РП-88; ф.ф.18 (20)(17) | ГПП-48; РП-88; ф.ф.18 (20)(17) | ГПП-48; РП-88; ф.ф.18 (20)(17) | ГПП-48; РП-88; ф.ф.18 (20)(17) | ГПП-48; РП-88; ф.ф.18 (20)(17) | ГПП-48; РП-88; ф.ф.18 (20)(17) | ГПП-48; РП-88; ф.ф.18 (20)(17) |  | ТП-816 |  | 6 |  |  |  | 0 | [10 empty] | 0
240 | Аварийно-диспетчерская служба | ГПП-48 РП-88 яч.20, 17 (18) | ГПП-48; РП-88; ф.ф.20 (18)(17) | ГПП-48; РП-88; ф.ф.20 (18)(17) | ГПП-48; РП-88; ф.ф.20 (18)(17) | ГПП-48; РП-88; ф.ф.20 (18)(17) | ГПП-48; РП-88; ф.ф.20 (18)(17) | ГПП-48; РП-88; ф.ф.20 (18)(17) | ГПП-48; РП-88; ф.ф.20 (18)(17) | ГПП-48; РП-88; ф.ф.20 (18)(17) | ГПП-48; РП-88; ф.ф.20 (18)(17) | ГПП-48; РП-88; ф.ф.20 (18)(17) | ГПП-48; РП-88; ф.ф.20 (18)(17) | ГПП-48; РП-88; ф.ф.20 (18)(17) | ГПП-48; РП-88; ф.ф.20 (18)(17) | ГПП-48; РП-88; ф.ф.20 (18)(17) |  | ТП-817 |  | 6 |  |  |  | 0 | [10 empty] | 0
241 | Аварийно-диспетчерская служба | ГПП-48 РП-88 яч.20, 17 (18) | ГПП-48; РП-88; ф.ф.20 (18)(17) | ГПП-48; РП-88; ф.ф.20 (18)(17) | ГПП-48; РП-88; ф.ф.20 (18)(17) | ГПП-48; РП-88; ф.ф.20 (18)(17) | ГПП-48; РП-88; ф.ф.20 (18)(17) | ГПП-48; РП-88; ф.ф.20 (18)(17) | ГПП-48; РП-88; ф.ф.20 (18)(17) | ГПП-48; РП-88; ф.ф.20 (18)(17) | ГПП-48; РП-88; ф.ф.20 (18)(17) | ГПП-48; РП-88; ф.ф.20 (18)(17) | ГПП-48; РП-88; ф.ф.20 (18)(17) | ГПП-48; РП-88; ф.ф.20 (18)(17) | ГПП-48; РП-88; ф.ф.20 (18)(17) | ГПП-48; РП-88; ф.ф.20 (18)(17) |  | ТП-819Т |  | 6 |  |  |  | 0 | [10 empty] | 0
242 | Аварийно-диспетчерская служба | ГПП-48 РП-88 яч.20, 17 (18) | ГПП-48; РП-88; ф.ф.20 (18)(17) | ГПП-48; РП-88; ф.ф.20 (18)(17) | ГПП-48; РП-88; ф.ф.20 (18)(17) | ГПП-48; РП-88; ф.ф.20 (18)(17) | ГПП-48; РП-88; ф.ф.20 (18)(17) | ГПП-48; РП-88; ф.ф.20 (18)(17) | ГПП-48; РП-88; ф.ф.20 (18)(17) | ГПП-48; РП-88; ф.ф.20 (18)(17) | ГПП-48; РП-88; ф.ф.20 (18)(17) | ГПП-48; РП-88; ф.ф.20 (18)(17) | ГПП-48; РП-88; ф.ф.20 (18)(17) | ГПП-48; РП-88; ф.ф.20 (18)(17) | ГПП-48; РП-88; ф.ф.20 (18)(17) | ГПП-48; РП-88; ф.ф.20 (18)(17) |  | ТП-820 |  | 6 |  |  |  | 0 | [10 empty] | 0
243 | Аварийно-диспетчерская служба | ГПП-48 РП-88 яч.20, 17 (18) | ГПП-48; РП-88; ф.ф.20 (18)(17) | ГПП-48; РП-88; ф.ф.20 (18)(17) | ГПП-48; РП-88; ф.ф.20 (18)(17) | ГПП-48; РП-88; ф.ф.20 (18)(17) | ГПП-48; РП-88; ф.ф.20 (18)(17) | ГПП-48; РП-88; ф.ф.20 (18)(17) | ГПП-48; РП-88; ф.ф.20 (18)(17) | ГПП-48; РП-88; ф.ф.20 (18)(17) | ГПП-48; РП-88; ф.ф.20 (18)(17) | ГПП-48; РП-88; ф.ф.20 (18)(17) | ГПП-48; РП-88; ф.ф.20 (18)(17) | ГПП-48; РП-88; ф.ф.20 (18)(17) | ГПП-48; РП-88; ф.ф.20 (18)(17) | ГПП-48; РП-88; ф.ф.20 (18)(17) |  | ТП-823 |  | 6 |  |  |  | 0 | [10 empty] | 0
244 | Аварийно-диспетчерская служба | ГПП-48 РП-88 яч.15,16 | ГПП-48; РП-88; ф.ф.15,16 | ГПП-48; РП-88; ф.ф.15,16 | ГПП-48; РП-88; ф.ф.15,16 | ГПП-48; РП-88; ф.ф.15,16 | ГПП-48; РП-88; ф.ф.15,16 | ГПП-48; РП-88; ф.ф.15,16 | ГПП-48; РП-88; ф.ф.15,16 | ГПП-48; РП-88; ф.ф.15,16 | ГПП-48; РП-88; ф.ф.15,16 | ГПП-48; РП-88; ф.ф.15,16 | ГПП-48; РП-88; ф.ф.15,16 | ГПП-48; РП-88; ф.ф.15,16 | ГПП-48; РП-88; ф.ф.15,16 | ГПП-48; РП-88; ф.ф.15,16 |  | ТП-824 |  | 6 |  |  |  | 0 | [10 empty] | 0
245 | Аварийно-диспетчерская служба | ГПП-48 РП-88 яч.20, 17 (18) | ГПП-48; РП-88; ф.ф.20 (18)(17) | ГПП-48; РП-88; ф.ф.20 (18)(17) | ГПП-48; РП-88; ф.ф.20 (18)(17) | ГПП-48; РП-88; ф.ф.20 (18)(17) | ГПП-48; РП-88; ф.ф.20 (18)(17) | ГПП-48; РП-88; ф.ф.20 (18)(17) | ГПП-48; РП-88; ф.ф.20 (18)(17) | ГПП-48; РП-88; ф.ф.20 (18)(17) | ГПП-48; РП-88; ф.ф.20 (18)(17) | ГПП-48; РП-88; ф.ф.20 (18)(17) | ГПП-48; РП-88; ф.ф.20 (18)(17) | ГПП-48; РП-88; ф.ф.20 (18)(17) | ГПП-48; РП-88; ф.ф.20 (18)(17) | ГПП-48; РП-88; ф.ф.20 (18)(17) |  | ТП-836 |  | 6 |  |  |  | 0 | [10 empty] | 0
246 | Аварийно-диспетчерская служба | ГПП-48 РП-88 яч.20, 17 (18) | ГПП-48; РП-88; ф.ф.20 (18)(17) | ГПП-48; РП-88; ф.ф.20 (18)(17) | ГПП-48; РП-88; ф.ф.20 (18)(17) | ГПП-48; РП-88; ф.ф.20 (18)(17) | ГПП-48; РП-88; ф.ф.20 (18)(17) | ГПП-48; РП-88; ф.ф.20 (18)(17) | ГПП-48; РП-88; ф.ф.20 (18)(17) | ГПП-48; РП-88; ф.ф.20 (18)(17) | ГПП-48; РП-88; ф.ф.20 (18)(17) | ГПП-48; РП-88; ф.ф.20 (18)(17) | ГПП-48; РП-88; ф.ф.20 (18)(17) | ГПП-48; РП-88; ф.ф.20 (18)(17) | ГПП-48; РП-88; ф.ф.20 (18)(17) | ГПП-48; РП-88; ф.ф.20 (18)(17) |  | ТП-840 |  | 6 |  |  |  | 0 | [10 empty] | 0
247 | Аварийно-диспетчерская служба | ГПП-48 РП-88 яч.20, 17 (18) | ГПП-48; РП-88; ф.ф.20 (18)(17) | ГПП-48; РП-88; ф.ф.20 (18)(17) | ГПП-48; РП-88; ф.ф.20 (18)(17) | ГПП-48; РП-88; ф.ф.20 (18)(17) | ГПП-48; РП-88; ф.ф.20 (18)(17) | ГПП-48; РП-88; ф.ф.20 (18)(17) | ГПП-48; РП-88; ф.ф.20 (18)(17) | ГПП-48; РП-88; ф.ф.20 (18)(17) | ГПП-48; РП-88; ф.ф.20 (18)(17) | ГПП-48; РП-88; ф.ф.20 (18)(17) | ГПП-48; РП-88; ф.ф.20 (18)(17) | ГПП-48; РП-88; ф.ф.20 (18)(17) | ГПП-48; РП-88; ф.ф.20 (18)(17) | ГПП-48; РП-88; ф.ф.20 (18)(17) |  | ТП-844-1Т |  | 6 |  |  |  | 0 | [10 empty] | 0
248 | Аварийно-диспетчерская служба | ГПП-40 РП-4 яч.4, 30 | ГПП-40; РП-4Т; ф.ф.4,30 | ГПП-40; РП-4Т; ф.ф.4,30 | ГПП-40; РП-4Т; ф.ф.4,30 | ГПП-40; РП-4Т; ф.ф.4,30 | ГПП-40; РП-4Т; ф.ф.4,30 | ГПП-40; РП-4Т; ф.ф.4,30 | ГПП-40; РП-4Т; ф.ф.4,30 | ГПП-40; РП-4Т; ф.ф.4,30 | ГПП-40; РП-4Т; ф.ф.4,30 | ГПП-40; РП-4Т; ф.ф.4,30 | ГПП-40; РП-4Т; ф.ф.4,30 | ГПП-40; РП-4Т; ф.ф.4,30 | ГПП-40; РП-4Т; ф.ф.4,30 | ГПП-40; РП-4Т; ф.ф.4,30 |  | ТП-510Т |  | 6 |  |  |  | 0 | [10 empty] | 0
249 | Аварийно-диспетчерская служба | ГПП-40 РП-4 яч.4, 30 | ГПП-40; РП-4Т; ф.ф.4,30 | ГПП-40; РП-4Т; ф.ф.4,30 | ГПП-40; РП-4Т; ф.ф.4,30 | ГПП-40; РП-4Т; ф.ф.4,30 | ГПП-40; РП-4Т; ф.ф.4,30 | ГПП-40; РП-4Т; ф.ф.4,30 | ГПП-40; РП-4Т; ф.ф.4,30 | ГПП-40; РП-4Т; ф.ф.4,30 | ГПП-40; РП-4Т; ф.ф.4,30 | ГПП-40; РП-4Т; ф.ф.4,30 | ГПП-40; РП-4Т; ф.ф.4,30 | ГПП-40; РП-4Т; ф.ф.4,30 | ГПП-40; РП-4Т; ф.ф.4,30 | ГПП-40; РП-4Т; ф.ф.4,30 |  | ТП-511 |  | 6 |  |  |  | 0 | [10 empty] | 0
250 | Аварийно-диспетчерская служба | ГПП-40 РП-4 яч.4, 30 | ГПП-40; РП-4Т; ф.ф.4,30 | ГПП-40; РП-4Т; ф.ф.4,30 | ГПП-40; РП-4Т; ф.ф.4,30 | ГПП-40; РП-4Т; ф.ф.4,30 | ГПП-40; РП-4Т; ф.ф.4,30 | ГПП-40; РП-4Т; ф.ф.4,30 | ГПП-40; РП-4Т; ф.ф.4,30 | ГПП-40; РП-4Т; ф.ф.4,30 | ГПП-40; РП-4Т; ф.ф.4,30 | ГПП-40; РП-4Т; ф.ф.4,30 | ГПП-40; РП-4Т; ф.ф.4,30 | ГПП-40; РП-4Т; ф.ф.4,30 | ГПП-40; РП-4Т; ф.ф.4,30 | ГПП-40; РП-4Т; ф.ф.4,30 |  | ТП-512 |  | 6 |  |  |  | 0 | [10 empty] | 0
251 | Аварийно-диспетчерская служба | ГПП-40 РП-4 яч.4, 30 | ГПП-40; РП-4Т; ф.ф.4,30 | ГПП-40; РП-4Т; ф.ф.4,30 | ГПП-40; РП-4Т; ф.ф.4,30 | ГПП-40; РП-4Т; ф.ф.4,30 | ГПП-40; РП-4Т; ф.ф.4,30 | ГПП-40; РП-4Т; ф.ф.4,30 | ГПП-40; РП-4Т; ф.ф.4,30 | ГПП-40; РП-4Т; ф.ф.4,30 | ГПП-40; РП-4Т; ф.ф.4,30 | ГПП-40; РП-4Т; ф.ф.4,30 | ГПП-40; РП-4Т; ф.ф.4,30 | ГПП-40; РП-4Т; ф.ф.4,30 | ГПП-40; РП-4Т; ф.ф.4,30 | ГПП-40; РП-4Т; ф.ф.4,30 |  | ТП-513 |  | 6 |  |  |  | 0 | [10 empty] | 0
252 | Аварийно-диспетчерская служба | ГПП-48 яч.25,30 | ГПП-48 яч.25,30 | ГПП-48 яч.25,30 | ГПП-48 яч.25,30 | ГПП-48 яч.25,30 | ГПП-48 яч.25,30 | ГПП-48 яч.25,30 | ГПП-48 яч.25,30 | ГПП-48 яч.25,30 | ГПП-48 яч.25,30 | ГПП-48 яч.25,30 | ГПП-48 яч.25,30 | ГПП-48 яч.25,30 | ГПП-48 яч.25,30 | ГПП-48 яч.25,30 |  | ТП-522 |  | 6 |  |  |  | 0 | [10 empty] | 0
253 | Аварийно-диспетчерская служба | ГПП-48 яч.15,14 | ГПП-48; ф.ф.15,14 | ГПП-48; ф.ф.15,14 | ГПП-48; ф.ф.15,14 | ГПП-48; ф.ф.15,14 | ГПП-48; ф.ф.15,14 | ГПП-48; ф.ф.15,14 | ГПП-48; ф.ф.15,14 | ГПП-48; ф.ф.15,14 | ГПП-48; ф.ф.15,14 | ГПП-48; ф.ф.15,14 | ГПП-48; ф.ф.15,14 | ГПП-48; ф.ф.15,14 | ГПП-48; ф.ф.15,14 | ГПП-48; ф.ф.15,14 |  | ТП-524 |  | 6 |  |  |  | 0 | [10 empty] | 0
254 | Аварийно-диспетчерская служба | ГПП-48 РП-800 яч.1, 2 | ГПП-48;РП-800; ф.ф.1,2 | ГПП-48;РП-800; ф.ф.1,2 | ГПП-48;РП-800; ф.ф.1,2 | ГПП-48;РП-800; ф.ф.1,2 | ГПП-48;РП-800; ф.ф.1,2 | ГПП-48;РП-800; ф.ф.1,2 | ГПП-48;РП-800; ф.ф.1,2 | ГПП-48;РП-800; ф.ф.1,2 | ГПП-48;РП-800; ф.ф.1,2 | ГПП-48;РП-800; ф.ф.1,2 | ГПП-48;РП-800; ф.ф.1,2 | ГПП-48;РП-800; ф.ф.1,2 | ГПП-48;РП-800; ф.ф.1,2 | ГПП-48;РП-800; ф.ф.1,2 |  | ТП-800 |  | 6 |  |  |  | 0 | [10 empty] | 0
255 | Аварийно-диспетчерская служба | ГПП-48 РП-413 яч. 33, 30 | ГПП-48; РП-413; ф.ф.33,30 | ГПП-48; РП-413; ф.ф.33,30 | ГПП-48; РП-413; ф.ф.33,30 | ГПП-48; РП-413; ф.ф.33,30 | ГПП-48; РП-413; ф.ф.33,30 | ГПП-48; РП-413; ф.ф.33,30 | ГПП-48; РП-413; ф.ф.33,30 | ГПП-48; РП-413; ф.ф.33,30 | ГПП-48; РП-413; ф.ф.33,30 | ГПП-48; РП-413; ф.ф.33,30 | ГПП-48; РП-413; ф.ф.33,30 | ГПП-48; РП-413; ф.ф.33,30 | ГПП-48; РП-413; ф.ф.33,30 | ГПП-48; РП-413; ф.ф.33,30 |  | ТП-802 |  | 6 |  |  |  | 0 | [10 empty] | 0
256 | Аварийно-диспетчерская служба | ГПП-48 РП-413 яч. 33, 30 | ГПП-48; РП-413; ф.ф.33,30 | ГПП-48; РП-413; ф.ф.33,30 | ГПП-48; РП-413; ф.ф.33,30 | ГПП-48; РП-413; ф.ф.33,30 | ГПП-48; РП-413; ф.ф.33,30 | ГПП-48; РП-413; ф.ф.33,30 | ГПП-48; РП-413; ф.ф.33,30 | ГПП-48; РП-413; ф.ф.33,30 | ГПП-48; РП-413; ф.ф.33,30 | ГПП-48; РП-413; ф.ф.33,30 | ГПП-48; РП-413; ф.ф.33,30 | ГПП-48; РП-413; ф.ф.33,30 | ГПП-48; РП-413; ф.ф.33,30 | ГПП-48; РП-413; ф.ф.33,30 |  | ТП-803 |  | 6 |  |  |  | 0 | [10 empty] | 0
257 | Аварийно-диспетчерская служба | ГПП-48 РП-413 яч. 33, 30 | ГПП-48; РП-413; ф.ф.33,30 | ГПП-48; РП-413; ф.ф.33,30 | ГПП-48; РП-413; ф.ф.33,30 | ГПП-48; РП-413; ф.ф.33,30 | ГПП-48; РП-413; ф.ф.33,30 | ГПП-48; РП-413; ф.ф.33,30 | ГПП-48; РП-413; ф.ф.33,30 | ГПП-48; РП-413; ф.ф.33,30 | ГПП-48; РП-413; ф.ф.33,30 | ГПП-48; РП-413; ф.ф.33,30 | ГПП-48; РП-413; ф.ф.33,30 | ГПП-48; РП-413; ф.ф.33,30 | ГПП-48; РП-413; ф.ф.33,30 | ГПП-48; РП-413; ф.ф.33,30 |  | ТП-804 |  | 6 |  |  |  | 0 | [10 empty] | 0
258 | Аварийно-диспетчерская служба | ГПП-48 РП-800 яч.11,16 | ГПП-48;РП-800; ф.ф.11,16 | ГПП-48;РП-800; ф.ф.11,16 | ГПП-48;РП-800; ф.ф.11,16 | ГПП-48;РП-800; ф.ф.11,16 | ГПП-48;РП-800; ф.ф.11,16 | ГПП-48;РП-800; ф.ф.11,16 | ГПП-48;РП-800; ф.ф.11,16 | ГПП-48;РП-800; ф.ф.11,16 | ГПП-48;РП-800; ф.ф.11,16 | ГПП-48;РП-800; ф.ф.11,16 | ГПП-48;РП-800; ф.ф.11,16 | ГПП-48;РП-800; ф.ф.11,16 | ГПП-48;РП-800; ф.ф.11,16 | ГПП-48;РП-800; ф.ф.11,16 |  | ТП-805 |  | 6 |  |  |  | 0 | [10 empty] | 0
259 | Аварийно-диспетчерская служба | ГПП-48 РП-800 яч.11,16 | ГПП-48;РП-800; ф.ф.11,16 | ГПП-48;РП-800; ф.ф.11,16 | ГПП-48;РП-800; ф.ф.11,16 | ГПП-48;РП-800; ф.ф.11,16 | ГПП-48;РП-800; ф.ф.11,16 | ГПП-48;РП-800; ф.ф.11,16 | ГПП-48;РП-800; ф.ф.11,16 | ГПП-48;РП-800; ф.ф.11,16 | ГПП-48;РП-800; ф.ф.11,16 | ГПП-48;РП-800; ф.ф.11,16 | ГПП-48;РП-800; ф.ф.11,16 | ГПП-48;РП-800; ф.ф.11,16 | ГПП-48;РП-800; ф.ф.11,16 | ГПП-48;РП-800; ф.ф.11,16 |  | 2КТПН-807 |  | 6 |  |  |  | 0 | [10 empty] | 0
260 | Аварийно-диспетчерская служба | ГПП-48 РП-800 яч.11,16 | ГПП-48;РП-800; ф.ф.11,16 | ГПП-48;РП-800; ф.ф.11,16 | ГПП-48;РП-800; ф.ф.11,16 | ГПП-48;РП-800; ф.ф.11,16 | ГПП-48;РП-800; ф.ф.11,16 | ГПП-48;РП-800; ф.ф.11,16 | ГПП-48;РП-800; ф.ф.11,16 | ГПП-48;РП-800; ф.ф.11,16 | ГПП-48;РП-800; ф.ф.11,16 | ГПП-48;РП-800; ф.ф.11,16 | ГПП-48;РП-800; ф.ф.11,16 | ГПП-48;РП-800; ф.ф.11,16 | ГПП-48;РП-800; ф.ф.11,16 | ГПП-48;РП-800; ф.ф.11,16 |  | ТП-808 |  | 6 |  |  |  | 0 | [10 empty] | 0
261 | Аварийно-диспетчерская служба | ГПП-48 РП-800 яч.7,8 | ГПП-48; РП-800; ф.ф.7,8 | ГПП-48; РП-800; ф.ф.7,8 | ГПП-48; РП-800; ф.ф.7,8 | ГПП-48; РП-800; ф.ф.7,8 | ГПП-48; РП-800; ф.ф.7,8 | ГПП-48; РП-800; ф.ф.7,8 | ГПП-48; РП-800; ф.ф.7,8 | ГПП-48; РП-800; ф.ф.7,8 | ГПП-48; РП-800; ф.ф.7,8 | ГПП-48; РП-800; ф.ф.7,8 | ГПП-48; РП-800; ф.ф.7,8 | ГПП-48; РП-800; ф.ф.7,8 | ГПП-48; РП-800; ф.ф.7,8 | ГПП-48; РП-800; ф.ф.7,8 |  | ТП-811 |  | 6 |  |  |  | 0 | [10 empty] | 0
262 | Аварийно-диспетчерская служба | ГПП-48 РП-800 яч.7,8 | ГПП-48; РП-800; ф.ф.7,8 | ГПП-48; РП-800; ф.ф.7,8 | ГПП-48; РП-800; ф.ф.7,8 | ГПП-48; РП-800; ф.ф.7,8 | ГПП-48; РП-800; ф.ф.7,8 | ГПП-48; РП-800; ф.ф.7,8 | ГПП-48; РП-800; ф.ф.7,8 | ГПП-48; РП-800; ф.ф.7,8 | ГПП-48; РП-800; ф.ф.7,8 | ГПП-48; РП-800; ф.ф.7,8 | ГПП-48; РП-800; ф.ф.7,8 | ГПП-48; РП-800; ф.ф.7,8 | ГПП-48; РП-800; ф.ф.7,8 | ГПП-48; РП-800; ф.ф.7,8 |  | ТП-884 |  | 6 |  |  |  | 0 | [10 empty] | 0
263 | Аварийно-диспетчерская служба | ГПП-48 РП-800 яч. 11, 16 | ГПП-48; РП-800; ф.ф.7,8 | ГПП-48; РП-800; ф.ф.7,8 | ГПП-48; РП-800; ф.ф.7,8 | ГПП-48; РП-800; ф.ф.7,8 | ГПП-48; РП-800; ф.ф.7,8 | ГПП-48; РП-800; ф.ф.7,8 | ГПП-48; РП-800; ф.ф.7,8 | ГПП-48; РП-800; ф.ф.7,8 | ГПП-48; РП-800; ф.ф.7,8 | ГПП-48; РП-800; ф.ф.7,8 | ГПП-48; РП-800; ф.ф.7,8 | ГПП-48; РП-800; ф.ф.7,8 | ГПП-48; РП-800; ф.ф.7,8 | ГПП-48; РП-800; ф.ф.7,8 |  | ТП-897 |  | 6 |  |  |  | 0 | [10 empty] | 0
264 | Аварийно-диспетчерская служба | ГПП-48 яч.13,12 | ГПП-48 ф.ф.13,12 | ГПП-48 ф.ф.13,12 | ГПП-48 ф.ф.13,12 | ГПП-48 ф.ф.13,12 | ГПП-48 ф.ф.13,12 | ГПП-48 ф.ф.13,12 | ГПП-48 ф.ф.13,12 | ГПП-48 ф.ф.13,12 | ГПП-48 ф.ф.13,12 | ГПП-48 ф.ф.13,12 | ГПП-48 ф.ф.13,12 | ГПП-48 ф.ф.13,12 | ГПП-48 ф.ф.13,12 | ГПП-48 ф.ф.13,12 |  | ТП-501 |  | 6 |  |  |  | 0 | [10 empty] | 0
265 | Аварийно-диспетчерская служба | ГПП-48 яч.7, 4 | ГПП-48 ф.ф.7,4 | ГПП-48 ф.ф.7,4 | ГПП-48 ф.ф.7,4 | ГПП-48 ф.ф.7,4 | ГПП-48 ф.ф.7,4 | ГПП-48 ф.ф.7,4 | ГПП-48 ф.ф.7,4 | ГПП-48 ф.ф.7,4 | ГПП-48 ф.ф.7,4 | ГПП-48 ф.ф.7,4 | ГПП-48 ф.ф.7,4 | ГПП-48 ф.ф.7,4 | ГПП-48 ф.ф.7,4 | ГПП-48 ф.ф.7,4 |  | ТП-502 |  | 6 |  |  |  | 0 | [10 empty] | 0
266 | Аварийно-диспетчерская служба | ГПП-48 яч. 41, 24 | [15 empty] | ТП-503 |  | 6 |  |  |  | 0 | [10 empty] | 0
267 | Аварийно-диспетчерская служба | ГПП-48 яч. 41, 24 | [15 empty] | ТП-504 |  | 6 |  |  |  | 0 | [10 empty] | 0
268 | Аварийно-диспетчерская служба | ГПП-48 яч. 41, 24 | [15 empty] | ТП-505 |  | 6 |  |  |  | 0 | [10 empty] | 0
269 | Аварийно-диспетчерская служба | ГПП-48 яч. 41, 24 | [15 empty] | ТП-506 |  | 6 |  |  |  | 0 | [10 empty] | 0
270 | Аварийно-диспетчерская служба | ГПП-48 яч. 41, 24 | [15 empty] | ТП-507 |  | 6 |  |  |  | 0 | [10 empty] | 0
271 | Аварийно-диспетчерская служба | ГПП-48 яч. 41, 24 | [15 empty] | ТП-508 |  | 6 |  |  |  | 0 | [10 empty] | 0
272 | Аварийно-диспетчерская служба | ГПП-48 яч.13,12 | ГПП-48 ф.ф.13,12 | ГПП-48 ф.ф.13,12 | ГПП-48 ф.ф.13,12 | ГПП-48 ф.ф.13,12 | ГПП-48 ф.ф.13,12 | ГПП-48 ф.ф.13,12 | ГПП-48 ф.ф.13,12 | ГПП-48 ф.ф.13,12 | ГПП-48 ф.ф.13,12 | ГПП-48 ф.ф.13,12 | ГПП-48 ф.ф.13,12 | ГПП-48 ф.ф.13,12 | ГПП-48 ф.ф.13,12 | ГПП-48 ф.ф.13,12 |  | ТП-515 |  | 6 |  |  |  | 0 | [10 empty] | 0
273 | Аварийно-диспетчерская служба | ГПП-48 яч.13,12 | ГПП-48 ф.ф.13,12 | ГПП-48 ф.ф.13,12 | ГПП-48 ф.ф.13,12 | ГПП-48 ф.ф.13,12 | ГПП-48 ф.ф.13,12 | ГПП-48 ф.ф.13,12 | ГПП-48 ф.ф.13,12 | ГПП-48 ф.ф.13,12 | ГПП-48 ф.ф.13,12 | ГПП-48 ф.ф.13,12 | ГПП-48 ф.ф.13,12 | ГПП-48 ф.ф.13,12 | ГПП-48 ф.ф.13,12 | ГПП-48 ф.ф.13,12 |  | ТП-516 |  | 6 |  |  |  | 0 | [10 empty] | 0
274 | Аварийно-диспетчерская служба | ГПП-48 яч.25,30 | ГПП-48 ф.ф.25,30 | ГПП-48 ф.ф.25,30 | ГПП-48 ф.ф.25,30 | ГПП-48 ф.ф.25,30 | ГПП-48 ф.ф.25,30 | ГПП-48 ф.ф.25,30 | ГПП-48 ф.ф.25,30 | ГПП-48 ф.ф.25,30 | ГПП-48 ф.ф.25,30 | ГПП-48 ф.ф.25,30 | ГПП-48 ф.ф.25,30 | ГПП-48 ф.ф.25,30 | ГПП-48 ф.ф.25,30 | ГПП-48 ф.ф.25,30 |  | ТП-517 |  | 6 |  |  |  | 0 | [10 empty] | 0
275 | Аварийно-диспетчерская служба | ГПП-48 яч.13,12 | ГПП-48 ф.ф.13,12 | ГПП-48 ф.ф.13,12 | ГПП-48 ф.ф.13,12 | ГПП-48 ф.ф.13,12 | ГПП-48 ф.ф.13,12 | ГПП-48 ф.ф.13,12 | ГПП-48 ф.ф.13,12 | ГПП-48 ф.ф.13,12 | ГПП-48 ф.ф.13,12 | ГПП-48 ф.ф.13,12 | ГПП-48 ф.ф.13,12 | ГПП-48 ф.ф.13,12 | ГПП-48 ф.ф.13,12 | ГПП-48 ф.ф.13,12 |  | ТП-522 |  | 6 |  |  |  | 0 | [10 empty] | 0
276 | Аварийно-диспетчерская служба | ГПП-48 яч.13,12 | ГПП-48 ф.ф.13,12 | ГПП-48 ф.ф.13,12 | ГПП-48 ф.ф.13,12 | ГПП-48 ф.ф.13,12 | ГПП-48 ф.ф.13,12 | ГПП-48 ф.ф.13,12 | ГПП-48 ф.ф.13,12 | ГПП-48 ф.ф.13,12 | ГПП-48 ф.ф.13,12 | ГПП-48 ф.ф.13,12 | ГПП-48 ф.ф.13,12 | ГПП-48 ф.ф.13,12 | ГПП-48 ф.ф.13,12 | ГПП-48 ф.ф.13,12 |  | ТП-1001 |  | 6 |  |  |  | 0 | [10 empty] | 0
277 | Аварийно-диспетчерская служба | ГПП-8 РП-77 яч. 5, 6 | яч.5 РП-77 ГПП-8 | яч.5 РП-77 ГПП-8 | яч.5 РП-77 ГПП-8 | яч.5 РП-77 ГПП-8 | яч.5 РП-77 ГПП-8 | яч.5 РП-77 ГПП-8 | яч.5 РП-77 ГПП-8 | яч.5 РП-77 ГПП-8 | яч.5 РП-77 ГПП-8 | яч.5 РП-77 ГПП-8 | яч.5 РП-77 ГПП-8 | яч.5 РП-77 ГПП-8 | яч.5 РП-77 ГПП-8 | яч.5 РП-77 ГПП-8 |  | ТП-73 |  | 6 |  |  |  | 0 | [10 empty] | 0
278 | Аварийно-диспетчерская служба | ГПП-8 яч. 11, 12 | яч.11 ГПП-8 | яч.11 ГПП-8 | яч.11 ГПП-8 | яч.11 ГПП-8 | яч.11 ГПП-8 | яч.11 ГПП-8 | яч.11 ГПП-8 | яч.11 ГПП-8 | яч.11 ГПП-8 | яч.11 ГПП-8 | яч.11 ГПП-8 | яч.11 ГПП-8 | яч.11 ГПП-8 | яч.11 ГПП-8 |  | ТП-77б |  | 6 |  |  |  | 0 | [10 empty] | 0
279 | Аварийно-диспетчерская служба | ГПП-8 РП-77 яч. 3, 4 | яч.3 РП-77 ГПП-8 | яч.3 РП-77 ГПП-8 | яч.3 РП-77 ГПП-8 | яч.3 РП-77 ГПП-8 | яч.3 РП-77 ГПП-8 | яч.3 РП-77 ГПП-8 | яч.3 РП-77 ГПП-8 | яч.3 РП-77 ГПП-8 | яч.3 РП-77 ГПП-8 | яч.3 РП-77 ГПП-8 | яч.3 РП-77 ГПП-8 | яч.3 РП-77 ГПП-8 | яч.3 РП-77 ГПП-8 | яч.3 РП-77 ГПП-8 |  | ТП-600 |  | 6 |  |  |  | 0 | [10 empty] | 0
280 | Аварийно-диспетчерская служба | ГПП-8 РП-77 яч. 3, 4 | яч.3 РП-77 ГПП-8 | яч.3 РП-77 ГПП-8 | яч.3 РП-77 ГПП-8 | яч.3 РП-77 ГПП-8 | яч.3 РП-77 ГПП-8 | яч.3 РП-77 ГПП-8 | яч.3 РП-77 ГПП-8 | яч.3 РП-77 ГПП-8 | яч.3 РП-77 ГПП-8 | яч.3 РП-77 ГПП-8 | яч.3 РП-77 ГПП-8 | яч.3 РП-77 ГПП-8 | яч.3 РП-77 ГПП-8 | яч.3 РП-77 ГПП-8 |  | ТП-601 |  | 6 |  |  |  | 0 | [10 empty] | 0
281 | Аварийно-диспетчерская служба | ГПП-8 РП-77 яч. 3, 4 | яч.3 РП-77 ГПП-8 | яч.3 РП-77 ГПП-8 | яч.3 РП-77 ГПП-8 | яч.3 РП-77 ГПП-8 | яч.3 РП-77 ГПП-8 | яч.3 РП-77 ГПП-8 | яч.3 РП-77 ГПП-8 | яч.3 РП-77 ГПП-8 | яч.3 РП-77 ГПП-8 | яч.3 РП-77 ГПП-8 | яч.3 РП-77 ГПП-8 | яч.3 РП-77 ГПП-8 | яч.3 РП-77 ГПП-8 | яч.3 РП-77 ГПП-8 |  | ТП-602 |  | 6 |  |  |  | 0 | [10 empty] | 0
282 | Аварийно-диспетчерская служба | ГПП-8 РП-77 яч. 3, 4 | яч.3 РП-77 ГПП-8 | яч.3 РП-77 ГПП-8 | яч.3 РП-77 ГПП-8 | яч.3 РП-77 ГПП-8 | яч.3 РП-77 ГПП-8 | яч.3 РП-77 ГПП-8 | яч.3 РП-77 ГПП-8 | яч.3 РП-77 ГПП-8 | яч.3 РП-77 ГПП-8 | яч.3 РП-77 ГПП-8 | яч.3 РП-77 ГПП-8 | яч.3 РП-77 ГПП-8 | яч.3 РП-77 ГПП-8 | яч.3 РП-77 ГПП-8 |  | ТП-603 |  | 6 |  |  |  | 0 | [10 empty] | 0
283 | Аварийно-диспетчерская служба | ГПП-8 РП-77 яч. 3, 4 | яч.3 РП-77 ГПП-8 | яч.3 РП-77 ГПП-8 | яч.3 РП-77 ГПП-8 | яч.3 РП-77 ГПП-8 | яч.3 РП-77 ГПП-8 | яч.3 РП-77 ГПП-8 | яч.3 РП-77 ГПП-8 | яч.3 РП-77 ГПП-8 | яч.3 РП-77 ГПП-8 | яч.3 РП-77 ГПП-8 | яч.3 РП-77 ГПП-8 | яч.3 РП-77 ГПП-8 | яч.3 РП-77 ГПП-8 | яч.3 РП-77 ГПП-8 |  | ТП-604 |  | 6 |  |  |  | 0 | [10 empty] | 0
284 | Аварийно-диспетчерская служба | ГПП-8 РП-77 яч. 3, 4 | яч.3 РП-77 ГПП-8 | яч.3 РП-77 ГПП-8 | яч.3 РП-77 ГПП-8 | яч.3 РП-77 ГПП-8 | яч.3 РП-77 ГПП-8 | яч.3 РП-77 ГПП-8 | яч.3 РП-77 ГПП-8 | яч.3 РП-77 ГПП-8 | яч.3 РП-77 ГПП-8 | яч.3 РП-77 ГПП-8 | яч.3 РП-77 ГПП-8 | яч.3 РП-77 ГПП-8 | яч.3 РП-77 ГПП-8 | яч.3 РП-77 ГПП-8 |  | ТП-605 |  | 6 |  |  |  | 0 | [10 empty] | 0
285 | Аварийно-диспетчерская служба | ГПП-8 яч. 11, 12 | яч.11 ГПП-8 | яч.11 ГПП-8 | яч.11 ГПП-8 | яч.11 ГПП-8 | яч.11 ГПП-8 | яч.11 ГПП-8 | яч.11 ГПП-8 | яч.11 ГПП-8 | яч.11 ГПП-8 | яч.11 ГПП-8 | яч.11 ГПП-8 | яч.11 ГПП-8 | яч.11 ГПП-8 | яч.11 ГПП-8 |  | ТП-606 |  | 6 |  |  |  | 0 | [10 empty] | 0
286 | Аварийно-диспетчерская служба | ГПП-8 РП-77 яч. 3, 4 | яч.3 РП-77 ГПП-8 | яч.3 РП-77 ГПП-8 | яч.3 РП-77 ГПП-8 | яч.3 РП-77 ГПП-8 | яч.3 РП-77 ГПП-8 | яч.3 РП-77 ГПП-8 | яч.3 РП-77 ГПП-8 | яч.3 РП-77 ГПП-8 | яч.3 РП-77 ГПП-8 | яч.3 РП-77 ГПП-8 | яч.3 РП-77 ГПП-8 | яч.3 РП-77 ГПП-8 | яч.3 РП-77 ГПП-8 | яч.3 РП-77 ГПП-8 |  | ТП-607 |  | 6 |  |  |  | 0 | [10 empty] | 0
287 | Аварийно-диспетчерская служба | ГПП-8 РП-77 яч. 3, 4 | яч.3 РП-77 ГПП-8 | яч.3 РП-77 ГПП-8 | яч.3 РП-77 ГПП-8 | яч.3 РП-77 ГПП-8 | яч.3 РП-77 ГПП-8 | яч.3 РП-77 ГПП-8 | яч.3 РП-77 ГПП-8 | яч.3 РП-77 ГПП-8 | яч.3 РП-77 ГПП-8 | яч.3 РП-77 ГПП-8 | яч.3 РП-77 ГПП-8 | яч.3 РП-77 ГПП-8 | яч.3 РП-77 ГПП-8 | яч.3 РП-77 ГПП-8 |  | ТП-608 |  | 6 |  |  |  | 0 | [10 empty] | 0
288 | Аварийно-диспетчерская служба | ГПП-8 РП-77 яч. 3, 4 | яч.3 РП-77 ГПП-8 | яч.3 РП-77 ГПП-8 | яч.3 РП-77 ГПП-8 | яч.3 РП-77 ГПП-8 | яч.3 РП-77 ГПП-8 | яч.3 РП-77 ГПП-8 | яч.3 РП-77 ГПП-8 | яч.3 РП-77 ГПП-8 | яч.3 РП-77 ГПП-8 | яч.3 РП-77 ГПП-8 | яч.3 РП-77 ГПП-8 | яч.3 РП-77 ГПП-8 | яч.3 РП-77 ГПП-8 | яч.3 РП-77 ГПП-8 |  | ТП-609 |  | 6 |  |  |  | 0 | [10 empty] | 0
289 | Аварийно-диспетчерская служба | ГПП-8 РП-77 яч. 3, 4 | яч.3 РП-77 ГПП-8 | яч.3 РП-77 ГПП-8 | яч.3 РП-77 ГПП-8 | яч.3 РП-77 ГПП-8 | яч.3 РП-77 ГПП-8 | яч.3 РП-77 ГПП-8 | яч.3 РП-77 ГПП-8 | яч.3 РП-77 ГПП-8 | яч.3 РП-77 ГПП-8 | яч.3 РП-77 ГПП-8 | яч.3 РП-77 ГПП-8 | яч.3 РП-77 ГПП-8 | яч.3 РП-77 ГПП-8 | яч.3 РП-77 ГПП-8 |  | ТП-610 |  | 6 |  |  |  | 0 | [10 empty] | 0
290 | Аварийно-диспетчерская служба | ГПП-25 яч. 27, 28 | яч.27, 28 ГПП-25 | яч.27, 28 ГПП-25 | яч.27, 28 ГПП-25 | яч.27, 28 ГПП-25 | яч.27, 28 ГПП-25 | яч.27, 28 ГПП-25 | яч.27, 28 ГПП-25 | яч.27, 28 ГПП-25 | яч.27, 28 ГПП-25 | яч.27, 28 ГПП-25 | яч.27, 28 ГПП-25 | яч.27, 28 ГПП-25 | яч.27, 28 ГПП-25 | яч.27, 28 ГПП-25 |  | ТП-626 |  | 6 |  |  |  | 0 | [10 empty] | 0
291 | Аварийно-диспетчерская служба | ГПП-25 яч. 27, 28 | яч.27, 28 ГПП-25 | яч.27, 28 ГПП-25 | яч.27, 28 ГПП-25 | яч.27, 28 ГПП-25 | яч.27, 28 ГПП-25 | яч.27, 28 ГПП-25 | яч.27, 28 ГПП-25 | яч.27, 28 ГПП-25 | яч.27, 28 ГПП-25 | яч.27, 28 ГПП-25 | яч.27, 28 ГПП-25 | яч.27, 28 ГПП-25 | яч.27, 28 ГПП-25 | яч.27, 28 ГПП-25 |  | ТП-629 |  | 6 |  |  |  | 0 | [10 empty] | 0
292 | Аварийно-диспетчерская служба | ГПП-25 яч. 27, 28 | яч.27, 28 ГПП-25 | яч.27, 28 ГПП-25 | яч.27, 28 ГПП-25 | яч.27, 28 ГПП-25 | яч.27, 28 ГПП-25 | яч.27, 28 ГПП-25 | яч.27, 28 ГПП-25 | яч.27, 28 ГПП-25 | яч.27, 28 ГПП-25 | яч.27, 28 ГПП-25 | яч.27, 28 ГПП-25 | яч.27, 28 ГПП-25 | яч.27, 28 ГПП-25 | яч.27, 28 ГПП-25 |  | ТП-631 |  | 6 |  |  |  | 0 | [10 empty] | 0
293 | Аварийно-диспетчерская служба | ГПП-25 яч. 27, 28 | яч.27, 28 ГПП-25 | яч.27, 28 ГПП-25 | яч.27, 28 ГПП-25 | яч.27, 28 ГПП-25 | яч.27, 28 ГПП-25 | яч.27, 28 ГПП-25 | яч.27, 28 ГПП-25 | яч.27, 28 ГПП-25 | яч.27, 28 ГПП-25 | яч.27, 28 ГПП-25 | яч.27, 28 ГПП-25 | яч.27, 28 ГПП-25 | яч.27, 28 ГПП-25 | яч.27, 28 ГПП-25 |  | ТП-631-1П |  | 6 |  |  |  | 0 | [10 empty] | 0
294 | Аварийно-диспетчерская служба | ГПП-25 яч. 27, 28 | яч.27, 28 ГПП-25 | яч.27, 28 ГПП-25 | яч.27, 28 ГПП-25 | яч.27, 28 ГПП-25 | яч.27, 28 ГПП-25 | яч.27, 28 ГПП-25 | яч.27, 28 ГПП-25 | яч.27, 28 ГПП-25 | яч.27, 28 ГПП-25 | яч.27, 28 ГПП-25 | яч.27, 28 ГПП-25 | яч.27, 28 ГПП-25 | яч.27, 28 ГПП-25 | яч.27, 28 ГПП-25 |  | ТП-632 |  | 6 |  |  |  | 0 | [10 empty] | 0
295 | Аварийно-диспетчерская служба | ГПП-25 яч. 27, 28 | яч.27, 28 ГПП-25 | яч.27, 28 ГПП-25 | яч.27, 28 ГПП-25 | яч.27, 28 ГПП-25 | яч.27, 28 ГПП-25 | яч.27, 28 ГПП-25 | яч.27, 28 ГПП-25 | яч.27, 28 ГПП-25 | яч.27, 28 ГПП-25 | яч.27, 28 ГПП-25 | яч.27, 28 ГПП-25 | яч.27, 28 ГПП-25 | яч.27, 28 ГПП-25 | яч.27, 28 ГПП-25 |  | ТП-633 |  | 6 |  |  |  | 0 | [10 empty] | 0
296 | Аварийно-диспетчерская служба | ГПП-11 яч. 13, 20 | яч.13, 20 ГПП-11 | яч.13, 20 ГПП-11 | яч.13, 20 ГПП-11 | яч.13, 20 ГПП-11 | яч.13, 20 ГПП-11 | яч.13, 20 ГПП-11 | яч.13, 20 ГПП-11 | яч.13, 20 ГПП-11 | яч.13, 20 ГПП-11 | яч.13, 20 ГПП-11 | яч.13, 20 ГПП-11 | яч.13, 20 ГПП-11 | яч.13, 20 ГПП-11 | яч.13, 20 ГПП-11 |  | ТП-634 |  | 6 |  |  |  | 0 | [10 empty] | 0
297 | Аварийно-диспетчерская служба | ГПП-11 яч. 13, 20 | яч.13, 20 ГПП-11 | яч.13, 20 ГПП-11 | яч.13, 20 ГПП-11 | яч.13, 20 ГПП-11 | яч.13, 20 ГПП-11 | яч.13, 20 ГПП-11 | яч.13, 20 ГПП-11 | яч.13, 20 ГПП-11 | яч.13, 20 ГПП-11 | яч.13, 20 ГПП-11 | яч.13, 20 ГПП-11 | яч.13, 20 ГПП-11 | яч.13, 20 ГПП-11 | яч.13, 20 ГПП-11 |  | ТП-635 |  | 6 |  |  |  | 0 | [10 empty] | 0
298 | Аварийно-диспетчерская служба | ГПП-11 яч. 13, 20 | яч.13, 20 ГПП-11 | яч.13, 20 ГПП-11 | яч.13, 20 ГПП-11 | яч.13, 20 ГПП-11 | яч.13, 20 ГПП-11 | яч.13, 20 ГПП-11 | яч.13, 20 ГПП-11 | яч.13, 20 ГПП-11 | яч.13, 20 ГПП-11 | яч.13, 20 ГПП-11 | яч.13, 20 ГПП-11 | яч.13, 20 ГПП-11 | яч.13, 20 ГПП-11 | яч.13, 20 ГПП-11 |  | ТП-636 |  | 6 |  |  |  | 0 | [10 empty] | 0
299 | Аварийно-диспетчерская служба | ТП-637-1П яч. 19, 24 ГПП-25 | ТП-637-1П; яч. 19,24 ГПП-25 | ТП-637-1П; яч. 19,24 ГПП-25 | ТП-637-1П; яч. 19,24 ГПП-25 | ТП-637-1П; яч. 19,24 ГПП-25 | ТП-637-1П; яч. 19,24 ГПП-25 | ТП-637-1П; яч. 19,24 ГПП-25 | ТП-637-1П; яч. 19,24 ГПП-25 | ТП-637-1П; яч. 19,24 ГПП-25 | ТП-637-1П; яч. 19,24 ГПП-25 | ТП-637-1П; яч. 19,24 ГПП-25 | ТП-637-1П; яч. 19,24 ГПП-25 | ТП-637-1П; яч. 19,24 ГПП-25 | ТП-637-1П; яч. 19,24 ГПП-25 | ТП-637-1П; яч. 19,24 ГПП-25 |  | ТП-637 |  | 6 |  |  |  | 0 | [10 empty] | 0
300 | Аварийно-диспетчерская служба | ГПП-25 яч. 27, 28 | яч.27, 28 ГПП-25 | яч.27, 28 ГПП-25 | яч.27, 28 ГПП-25 | яч.27, 28 ГПП-25 | яч.27, 28 ГПП-25 | яч.27, 28 ГПП-25 | яч.27, 28 ГПП-25 | яч.27, 28 ГПП-25 | яч.27, 28 ГПП-25 | яч.27, 28 ГПП-25 | яч.27, 28 ГПП-25 | яч.27, 28 ГПП-25 | яч.27, 28 ГПП-25 | яч.27, 28 ГПП-25 |  | ТП-637-1П |  | 6 |  |  |  | 0 | [10 empty] | 0
301 | Аварийно-диспетчерская служба | ГПП-25 яч. 27, 28 | яч.27, 28 ГПП-25 | яч.27, 28 ГПП-25 | яч.27, 28 ГПП-25 | яч.27, 28 ГПП-25 | яч.27, 28 ГПП-25 | яч.27, 28 ГПП-25 | яч.27, 28 ГПП-25 | яч.27, 28 ГПП-25 | яч.27, 28 ГПП-25 | яч.27, 28 ГПП-25 | яч.27, 28 ГПП-25 | яч.27, 28 ГПП-25 | яч.27, 28 ГПП-25 | яч.27, 28 ГПП-25 |  | ТП-638-1П |  | 6 |  |  |  | 0 | [10 empty] | 0
302 | Аварийно-диспетчерская служба | ГПП-11 яч. 13, 20 | яч.13, 20 ГПП-11 | яч.13, 20 ГПП-11 | яч.13, 20 ГПП-11 | яч.13, 20 ГПП-11 | яч.13, 20 ГПП-11 | яч.13, 20 ГПП-11 | яч.13, 20 ГПП-11 | яч.13, 20 ГПП-11 | яч.13, 20 ГПП-11 | яч.13, 20 ГПП-11 | яч.13, 20 ГПП-11 | яч.13, 20 ГПП-11 | яч.13, 20 ГПП-11 | яч.13, 20 ГПП-11 |  | ТП-639 |  | 6 |  |  |  | 0 | [10 empty] | 0
303 | Аварийно-диспетчерская служба | ГПП-11 яч. 13, 20 | яч.13, 20 ГПП-11 | яч.13, 20 ГПП-11 | яч.13, 20 ГПП-11 | яч.13, 20 ГПП-11 | яч.13, 20 ГПП-11 | яч.13, 20 ГПП-11 | яч.13, 20 ГПП-11 | яч.13, 20 ГПП-11 | яч.13, 20 ГПП-11 | яч.13, 20 ГПП-11 | яч.13, 20 ГПП-11 | яч.13, 20 ГПП-11 | яч.13, 20 ГПП-11 | яч.13, 20 ГПП-11 |  | ТП-640 |  | 6 |  |  |  | 0 | [10 empty] | 0
304 | Аварийно-диспетчерская служба | ГПП-48 яч. 25, 30 | яч.13, 20 ГПП-11 | яч.13, 20 ГПП-11 | яч.13, 20 ГПП-11 | яч.13, 20 ГПП-11 | яч.13, 20 ГПП-11 | яч.13, 20 ГПП-11 | яч.13, 20 ГПП-11 | яч.13, 20 ГПП-11 | яч.13, 20 ГПП-11 | яч.13, 20 ГПП-11 | яч.13, 20 ГПП-11 | яч.13, 20 ГПП-11 | яч.13, 20 ГПП-11 | яч.13, 20 ГПП-11 |  | КТПН-519 |  | 6 |  |  |  | 0 | [10 empty] | 0
305 | Аварийно-диспетчерская служба | ГПП-48 яч. 25, 30 | яч.13, 20 ГПП-11 | яч.13, 20 ГПП-11 | яч.13, 20 ГПП-11 | яч.13, 20 ГПП-11 | яч.13, 20 ГПП-11 | яч.13, 20 ГПП-11 | яч.13, 20 ГПП-11 | яч.13, 20 ГПП-11 | яч.13, 20 ГПП-11 | яч.13, 20 ГПП-11 | яч.13, 20 ГПП-11 | яч.13, 20 ГПП-11 | яч.13, 20 ГПП-11 | яч.13, 20 ГПП-11 |  | ТП-518 |  | 6 |  |  |  | 0 | [10 empty] | 0
306 | Аварийно-диспетчерская служба | ГПП-13 яч. 27, 36 | яч.13, 20 ГПП-11 | яч.13, 20 ГПП-11 | яч.13, 20 ГПП-11 | яч.13, 20 ГПП-11 | яч.13, 20 ГПП-11 | яч.13, 20 ГПП-11 | яч.13, 20 ГПП-11 | яч.13, 20 ГПП-11 | яч.13, 20 ГПП-11 | яч.13, 20 ГПП-11 | яч.13, 20 ГПП-11 | яч.13, 20 ГПП-11 | яч.13, 20 ГПП-11 | яч.13, 20 ГПП-11 |  | КТП-509Т |  | 6 |  |  |  | 0 | [10 empty] | 0
307 | Аварийно-диспетчерская служба | ГПП-8 РП-983 яч. 15, 16 | яч.3 РП-77 ГПП-8 | яч.3 РП-77 ГПП-8 | яч.3 РП-77 ГПП-8 | яч.3 РП-77 ГПП-8 | яч.3 РП-77 ГПП-8 | яч.3 РП-77 ГПП-8 | яч.3 РП-77 ГПП-8 | яч.3 РП-77 ГПП-8 | яч.3 РП-77 ГПП-8 | яч.3 РП-77 ГПП-8 | яч.3 РП-77 ГПП-8 | яч.3 РП-77 ГПП-8 | яч.3 РП-77 ГПП-8 | яч.3 РП-77 ГПП-8 |  | ТП-989-1П |  | 6 |  |  |  | 0 | [10 empty] | 0
308 | Аварийно-диспетчерская служба | ГПП-59 яч. 27, 28 | яч.13, 20 ГПП-11 | яч.13, 20 ГПП-11 | яч.13, 20 ГПП-11 | яч.13, 20 ГПП-11 | яч.13, 20 ГПП-11 | яч.13, 20 ГПП-11 | яч.13, 20 ГПП-11 | яч.13, 20 ГПП-11 | яч.13, 20 ГПП-11 | яч.13, 20 ГПП-11 | яч.13, 20 ГПП-11 | яч.13, 20 ГПП-11 | яч.13, 20 ГПП-11 | яч.13, 20 ГПП-11 |  | КТП-190 |  | 6 |  |  |  | 0 | [10 empty] | 0
309 | Аварийно-диспетчерская служба | ГПП-59 яч. 27, 28 | яч.13, 20 ГПП-11 | яч.13, 20 ГПП-11 | яч.13, 20 ГПП-11 | яч.13, 20 ГПП-11 | яч.13, 20 ГПП-11 | яч.13, 20 ГПП-11 | яч.13, 20 ГПП-11 | яч.13, 20 ГПП-11 | яч.13, 20 ГПП-11 | яч.13, 20 ГПП-11 | яч.13, 20 ГПП-11 | яч.13, 20 ГПП-11 | яч.13, 20 ГПП-11 | яч.13, 20 ГПП-11 |  | КТП-193 |  | 6 |  |  |  | 0 | [10 empty] | 0
310 | Аварийно-диспетчерская служба | ГПП-45 яч.2 (ЗРУ 10 кВ РП-107 ТЭЦ-3) | яч.13, 20 ГПП-11 | яч.13, 20 ГПП-11 | яч.13, 20 ГПП-11 | яч.13, 20 ГПП-11 | яч.13, 20 ГПП-11 | яч.13, 20 ГПП-11 | яч.13, 20 ГПП-11 | яч.13, 20 ГПП-11 | яч.13, 20 ГПП-11 | яч.13, 20 ГПП-11 | яч.13, 20 ГПП-11 | яч.13, 20 ГПП-11 | яч.13, 20 ГПП-11 | яч.13, 20 ГПП-11 |  | КТП-211Н |  | 6 |  |  |  | 0 | [10 empty] | 0
311 | Аварийно-диспетчерская служба | ГПП-11 РП-294 яч. 19, 22 | яч.13, 20 ГПП-11 | яч.13, 20 ГПП-11 | яч.13, 20 ГПП-11 | яч.13, 20 ГПП-11 | яч.13, 20 ГПП-11 | яч.13, 20 ГПП-11 | яч.13, 20 ГПП-11 | яч.13, 20 ГПП-11 | яч.13, 20 ГПП-11 | яч.13, 20 ГПП-11 | яч.13, 20 ГПП-11 | яч.13, 20 ГПП-11 | яч.13, 20 ГПП-11 | яч.13, 20 ГПП-11 |  | КТП-294 |  | 6 |  |  |  | 0 | [10 empty] | 0
312 | Аварийно-диспетчерская служба | ГПП-34 яч. 5, 6 | яч.13, 20 ГПП-11 | яч.13, 20 ГПП-11 | яч.13, 20 ГПП-11 | яч.13, 20 ГПП-11 | яч.13, 20 ГПП-11 | яч.13, 20 ГПП-11 | яч.13, 20 ГПП-11 | яч.13, 20 ГПП-11 | яч.13, 20 ГПП-11 | яч.13, 20 ГПП-11 | яч.13, 20 ГПП-11 | яч.13, 20 ГПП-11 | яч.13, 20 ГПП-11 | яч.13, 20 ГПП-11 |  | КТП-295 |  | 6 |  |  |  | 0 | [10 empty] | 0
313 | Аварийно-диспетчерская служба | ГПП-65 РП-701г яч. 19, 22 | яч.13, 20 ГПП-11 | яч.13, 20 ГПП-11 | яч.13, 20 ГПП-11 | яч.13, 20 ГПП-11 | яч.13, 20 ГПП-11 | яч.13, 20 ГПП-11 | яч.13, 20 ГПП-11 | яч.13, 20 ГПП-11 | яч.13, 20 ГПП-11 | яч.13, 20 ГПП-11 | яч.13, 20 ГПП-11 | яч.13, 20 ГПП-11 | яч.13, 20 ГПП-11 | яч.13, 20 ГПП-11 |  | КТП-704г |  | 6 |  |  |  | 0 | [10 empty] | 0
314 | Аварийно-диспетчерская служба | ГПП-65 РП-845г яч. 5, 6 | яч.13, 20 ГПП-11 | яч.13, 20 ГПП-11 | яч.13, 20 ГПП-11 | яч.13, 20 ГПП-11 | яч.13, 20 ГПП-11 | яч.13, 20 ГПП-11 | яч.13, 20 ГПП-11 | яч.13, 20 ГПП-11 | яч.13, 20 ГПП-11 | яч.13, 20 ГПП-11 | яч.13, 20 ГПП-11 | яч.13, 20 ГПП-11 | яч.13, 20 ГПП-11 | яч.13, 20 ГПП-11 |  | КТП-846г |  | 6 |  |  |  | 0 | [10 empty] | 0
315 | Аварийно-диспетчерская служба | ГПП-65 РП-845г яч. 7, 8 | яч.13, 20 ГПП-11 | яч.13, 20 ГПП-11 | яч.13, 20 ГПП-11 | яч.13, 20 ГПП-11 | яч.13, 20 ГПП-11 | яч.13, 20 ГПП-11 | яч.13, 20 ГПП-11 | яч.13, 20 ГПП-11 | яч.13, 20 ГПП-11 | яч.13, 20 ГПП-11 | яч.13, 20 ГПП-11 | яч.13, 20 ГПП-11 | яч.13, 20 ГПП-11 | яч.13, 20 ГПП-11 |  | КТП-847г |  | 6 |  |  |  | 0 | [10 empty] | 0
316 | Аварийно-диспетчерская служба | ГПП-40 РП-4Т яч. 16, 19 | яч.13, 20 ГПП-11 | яч.13, 20 ГПП-11 | яч.13, 20 ГПП-11 | яч.13, 20 ГПП-11 | яч.13, 20 ГПП-11 | яч.13, 20 ГПП-11 | яч.13, 20 ГПП-11 | яч.13, 20 ГПП-11 | яч.13, 20 ГПП-11 | яч.13, 20 ГПП-11 | яч.13, 20 ГПП-11 | яч.13, 20 ГПП-11 | яч.13, 20 ГПП-11 | яч.13, 20 ГПП-11 |  | КТП-861 |  | 6 |  |  |  | 0 | [10 empty] | 0
317 | Аварийно-диспетчерская служба | ГПП-40 РП-4Т яч. 16, 19 | яч.13, 20 ГПП-11 | яч.13, 20 ГПП-11 | яч.13, 20 ГПП-11 | яч.13, 20 ГПП-11 | яч.13, 20 ГПП-11 | яч.13, 20 ГПП-11 | яч.13, 20 ГПП-11 | яч.13, 20 ГПП-11 | яч.13, 20 ГПП-11 | яч.13, 20 ГПП-11 | яч.13, 20 ГПП-11 | яч.13, 20 ГПП-11 | яч.13, 20 ГПП-11 | яч.13, 20 ГПП-11 |  | КТП-878 |  | 6 |  |  |  | 0 | [10 empty] | 0
ИТОГО: | [23 empty] | 0 | 0 | 0 | 0 |  | 0 | 0 |  |  | 0 |  | 0
[16 empty] | Заместитель главного инженера по электроснабжению МУП "КОС" | [6 empty] | Дацюк В.В.
[16 empty] | Должность | [6 empty] | Ф.И.О. |  |  |  |  | Подпись

## Форма 8.1.1-2021 год
[31 empty] | Форма 8.1.1. Ведомость присоединений потребителей услуг сетевой организации (наименование) за | 2021 г
МУП "КОС"
Наименование сетевой организации
№ п/п | Наименование структурной единицы сетевой организации | Наименование вышестоящего центра питания относительно вторичного уровня присоединения при нормальной схеме электроснабжения (при наличии) | [14 empty] | Диспетчерское наименование ЛЭП от вышестоящего центра питания до объекта электросетевого хозяйства, определенного вторичным уровнем напряжения | Вторичный уровень присоединения |  |  | Первичный уровень присоединения |  |  | Количество точек поставки потребителей услуг сетевой организации, присоединенных к первичному уровню присоединения, шт.
[18 empty] | Диспетчерское наименование ПС, ТП, РП |  | Высший класс напряжения, кВ | Диспетчерское наименование ВЛ, КЛ | Класс напряжения, кВ |  | Всего | в разделении категорий надежности потребителей электрической энергии |  |  |  | в разделении уровней напряжения ЭПУ потребителей электрической энергии | [5 empty] | Смежные сетевые организации и производители электрической энергии
[25 empty] | 1-я категория надежности | 2-я категория надежности | 3-я категория надежности |  | ВН (110 кВ и выше) | СН1 (35 кВ) |  |  | СН2 (6 - 20 кВ) | НН (ниже 1 кВ)
1 | 2 | 3 | [14 empty] | 4 | 5 |  | 6 | 7 | 8 |  | 9 | 10 | 11 | 12 |  | 13 | 14 |  |  | 15 | 16 | 17
1 | Аварийно-диспетчерская служба | ГПП-7 яч.11, 12 | ГПП-7 яч.11 | ГПП-7 яч.11 | ГПП-7 яч.11 | ГПП-7 яч.11 | ГПП-7 яч.11 | ГПП-7 яч.11 | ГПП-7 яч.11 | ГПП-7 яч.11 | ГПП-7 яч.11 | ГПП-7 яч.11 | ГПП-7 яч.11 | ГПП-7 яч.11 | ГПП-7 яч.11 | ГПП-7 яч.11 |  | ТП-32 |  | 6 |  |  |  | 0 | 0 | 0 | 0 |  | 0 | 0 |  |  | 0 | 0
2 | Аварийно-диспетчерская служба | ГПП-26 РП-46 яч. 21, 20 | ГПП-26 яч.25,26, РП-46 яч.21,20 ТП-104 ф.ф.7,8 | ГПП-26 яч.25,26, РП-46 яч.21,20 ТП-104 ф.ф.7,8 | ГПП-26 яч.25,26, РП-46 яч.21,20 ТП-104 ф.ф.7,8 | ГПП-26 яч.25,26, РП-46 яч.21,20 ТП-104 ф.ф.7,8 | ГПП-26 яч.25,26, РП-46 яч.21,20 ТП-104 ф.ф.7,8 | ГПП-26 яч.25,26, РП-46 яч.21,20 ТП-104 ф.ф.7,8 | ГПП-26 яч.25,26, РП-46 яч.21,20 ТП-104 ф.ф.7,8 | ГПП-26 яч.25,26, РП-46 яч.21,20 ТП-104 ф.ф.7,8 | ГПП-26 яч.25,26, РП-46 яч.21,20 ТП-104 ф.ф.7,8 | ГПП-26 яч.25,26, РП-46 яч.21,20 ТП-104 ф.ф.7,8 | ГПП-26 яч.25,26, РП-46 яч.21,20 ТП-104 ф.ф.7,8 | ГПП-26 яч.25,26, РП-46 яч.21,20 ТП-104 ф.ф.7,8 | ГПП-26 яч.25,26, РП-46 яч.21,20 ТП-104 ф.ф.7,8 | ГПП-26 яч.25,26, РП-46 яч.21,20 ТП-104 ф.ф.7,8 |  | КТП-35 |  | 6 |  |  |  | 0 | 0 | 0 | 0 |  | 0 | 0 |  |  | 0 | 0
3 | Аварийно-диспетчерская служба | ГПП-26 РП-46 яч.29,28 | ГПП-26 яч. 25,26 РП-46 яч.29,28 | ГПП-26 яч. 25,26 РП-46 яч.29,28 | ГПП-26 яч. 25,26 РП-46 яч.29,28 | ГПП-26 яч. 25,26 РП-46 яч.29,28 | ГПП-26 яч. 25,26 РП-46 яч.29,28 | ГПП-26 яч. 25,26 РП-46 яч.29,28 | ГПП-26 яч. 25,26 РП-46 яч.29,28 | ГПП-26 яч. 25,26 РП-46 яч.29,28 | ГПП-26 яч. 25,26 РП-46 яч.29,28 | ГПП-26 яч. 25,26 РП-46 яч.29,28 | ГПП-26 яч. 25,26 РП-46 яч.29,28 | ГПП-26 яч. 25,26 РП-46 яч.29,28 | ГПП-26 яч. 25,26 РП-46 яч.29,28 | ГПП-26 яч. 25,26 РП-46 яч.29,28 |  | ТП-51-2П |  | 6 |  |  |  | 0 | 0 | 0 | 0 |  | 0 | 0 |  |  | 0 | 0
4 | Аварийно-диспетчерская служба | ГПП-26 РП-46 ф.10, 11 | ГПП-26 РП-46 ф.10, 11 | ГПП-26 РП-46 ф.10, 11 | ГПП-26 РП-46 ф.10, 11 | ГПП-26 РП-46 ф.10, 11 | ГПП-26 РП-46 ф.10, 11 | ГПП-26 РП-46 ф.10, 11 | ГПП-26 РП-46 ф.10, 11 | ГПП-26 РП-46 ф.10, 11 | ГПП-26 РП-46 ф.10, 11 | ГПП-26 РП-46 ф.10, 11 | ГПП-26 РП-46 ф.10, 11 | ГПП-26 РП-46 ф.10, 11 | ГПП-26 РП-46 ф.10, 11 | ГПП-26 РП-46 ф.10, 11 |  | ТП-52П |  | 6 |  |  |  | 0 | 0 | 0 | 0 |  | 0 | 0 |  |  | 0 | 0
5 | Аварийно-диспетчерская служба | ГПП-50 РП-66 яч. 7 (ГПП-8 РП-66 яч. 8) | ГПП-50 РП-66 яч. 7 | ГПП-50 РП-66 яч. 7 | ГПП-50 РП-66 яч. 7 | ГПП-50 РП-66 яч. 7 | ГПП-50 РП-66 яч. 7 | ГПП-50 РП-66 яч. 7 | ГПП-50 РП-66 яч. 7 | ГПП-50 РП-66 яч. 7 | ГПП-50 РП-66 яч. 7 | ГПП-50 РП-66 яч. 7 | ГПП-50 РП-66 яч. 7 | ГПП-50 РП-66 яч. 7 | ГПП-50 РП-66 яч. 7 | ГПП-50 РП-66 яч. 7 |  | ТП-64П |  | 6 |  |  |  | 0 | 0 | 0 | 0 |  | 0 | 0 |  |  | 0 | 0
6 | Аварийно-диспетчерская служба | ГПП-8 РП-46 яч. 12, 13 | ГПП-8 яч.12 РП-46 яч. 13 | ГПП-8 яч.12 РП-46 яч. 13 | ГПП-8 яч.12 РП-46 яч. 13 | ГПП-8 яч.12 РП-46 яч. 13 | ГПП-8 яч.12 РП-46 яч. 13 | ГПП-8 яч.12 РП-46 яч. 13 | ГПП-8 яч.12 РП-46 яч. 13 | ГПП-8 яч.12 РП-46 яч. 13 | ГПП-8 яч.12 РП-46 яч. 13 | ГПП-8 яч.12 РП-46 яч. 13 | ГПП-8 яч.12 РП-46 яч. 13 | ГПП-8 яч.12 РП-46 яч. 13 | ГПП-8 яч.12 РП-46 яч. 13 | ГПП-8 яч.12 РП-46 яч. 13 |  | ТП-64б |  | 6 |  |  |  | 0 | 0 | 0 | 0 |  | 0 | 0 |  |  | 0 | 0
7 | Аварийно-диспетчерская служба | ГПП-26 яч. 37,38 | ГПП-26 яч. 37,38 | ГПП-26 яч. 37,38 | ГПП-26 яч. 37,38 | ГПП-26 яч. 37,38 | ГПП-26 яч. 37,38 | ГПП-26 яч. 37,38 | ГПП-26 яч. 37,38 | ГПП-26 яч. 37,38 | ГПП-26 яч. 37,38 | ГПП-26 яч. 37,38 | ГПП-26 яч. 37,38 | ГПП-26 яч. 37,38 | ГПП-26 яч. 37,38 | ГПП-26 яч. 37,38 |  | ТП-64-1П |  | 6 |  |  |  | 0 | 0 | 0 | 0 |  | 0 | 0 |  |  | 0 | 0
8 | Аварийно-диспетчерская служба | ГПП-8 яч.12,11; ГПП-26 РП-46 яч.12,13 | Т-1 ГПП-8 яч.12,11; Т-2 ГПП-26, РП-46 яч.12,13 | Т-1 ГПП-8 яч.12,11; Т-2 ГПП-26, РП-46 яч.12,13 | Т-1 ГПП-8 яч.12,11; Т-2 ГПП-26, РП-46 яч.12,13 | Т-1 ГПП-8 яч.12,11; Т-2 ГПП-26, РП-46 яч.12,13 | Т-1 ГПП-8 яч.12,11; Т-2 ГПП-26, РП-46 яч.12,13 | Т-1 ГПП-8 яч.12,11; Т-2 ГПП-26, РП-46 яч.12,13 | Т-1 ГПП-8 яч.12,11; Т-2 ГПП-26, РП-46 яч.12,13 | Т-1 ГПП-8 яч.12,11; Т-2 ГПП-26, РП-46 яч.12,13 | Т-1 ГПП-8 яч.12,11; Т-2 ГПП-26, РП-46 яч.12,13 | Т-1 ГПП-8 яч.12,11; Т-2 ГПП-26, РП-46 яч.12,13 | Т-1 ГПП-8 яч.12,11; Т-2 ГПП-26, РП-46 яч.12,13 | Т-1 ГПП-8 яч.12,11; Т-2 ГПП-26, РП-46 яч.12,13 | Т-1 ГПП-8 яч.12,11; Т-2 ГПП-26, РП-46 яч.12,13 | Т-1 ГПП-8 яч.12,11; Т-2 ГПП-26, РП-46 яч.12,13 |  | ТП-76 |  | 6 |  |  |  | 0 | 0 | 0 | 0 |  | 0 | 0 |  |  | 0 | 0
9 | Аварийно-диспетчерская служба | ГПП-7 ф.12 | ГПП-7 ф.12 | ГПП-7 ф.12 | ГПП-7 ф.12 | ГПП-7 ф.12 | ГПП-7 ф.12 | ГПП-7 ф.12 | ГПП-7 ф.12 | ГПП-7 ф.12 | ГПП-7 ф.12 | ГПП-7 ф.12 | ГПП-7 ф.12 | ГПП-7 ф.12 | ГПП-7 ф.12 | ГПП-7 ф.12 |  | КТПН-80П |  | 6 |  |  |  | 0 | 0 | 0 | 0 |  | 0 | 0 |  |  | 0 | 0
10 | Аварийно-диспетчерская служба | ГПП-7 яч.11 | ГПП-7 яч.11 | ГПП-7 яч.11 | ГПП-7 яч.11 | ГПП-7 яч.11 | ГПП-7 яч.11 | ГПП-7 яч.11 | ГПП-7 яч.11 | ГПП-7 яч.11 | ГПП-7 яч.11 | ГПП-7 яч.11 | ГПП-7 яч.11 | ГПП-7 яч.11 | ГПП-7 яч.11 | ГПП-7 яч.11 |  | КТПН-96 |  | 6 |  |  |  | 0 | 0 | 0 | 0 |  | 0 | 0 |  |  | 0 | 0
11 | Аварийно-диспетчерская служба | ГПП-26 РП-150 яч.3,4 | ГПП-26 РП-150 яч.3,4 | ГПП-26 РП-150 яч.3,4 | ГПП-26 РП-150 яч.3,4 | ГПП-26 РП-150 яч.3,4 | ГПП-26 РП-150 яч.3,4 | ГПП-26 РП-150 яч.3,4 | ГПП-26 РП-150 яч.3,4 | ГПП-26 РП-150 яч.3,4 | ГПП-26 РП-150 яч.3,4 | ГПП-26 РП-150 яч.3,4 | ГПП-26 РП-150 яч.3,4 | ГПП-26 РП-150 яч.3,4 | ГПП-26 РП-150 яч.3,4 | ГПП-26 РП-150 яч.3,4 |  | КТП-151 |  | 6 |  |  |  | 0 | 0 | 0 | 0 |  | 0 | 0 |  |  | 0 | 0
12 | Аварийно-диспетчерская служба | ГПП-26 РП-436 яч.8 | ГПП-26 РП-436 ф.8 ТП-47 ф.4 | ГПП-26 РП-436 ф.8 ТП-47 ф.4 | ГПП-26 РП-436 ф.8 ТП-47 ф.4 | ГПП-26 РП-436 ф.8 ТП-47 ф.4 | ГПП-26 РП-436 ф.8 ТП-47 ф.4 | ГПП-26 РП-436 ф.8 ТП-47 ф.4 | ГПП-26 РП-436 ф.8 ТП-47 ф.4 | ГПП-26 РП-436 ф.8 ТП-47 ф.4 | ГПП-26 РП-436 ф.8 ТП-47 ф.4 | ГПП-26 РП-436 ф.8 ТП-47 ф.4 | ГПП-26 РП-436 ф.8 ТП-47 ф.4 | ГПП-26 РП-436 ф.8 ТП-47 ф.4 | ГПП-26 РП-436 ф.8 ТП-47 ф.4 | ГПП-26 РП-436 ф.8 ТП-47 ф.4 |  | КТП-218П |  | 6 |  |  |  | 0 | 0 | 0 | 0 |  | 0 | 0 |  |  | 0 | 0
13 | Аварийно-диспетчерская служба | ГПП-26 яч.15, 16 (ГПП-26 РП-46 яч.13) | ГПП-26 яч.15 РП-46 яч.13 | ГПП-26 яч.15 РП-46 яч.13 | ГПП-26 яч.15 РП-46 яч.13 | ГПП-26 яч.15 РП-46 яч.13 | ГПП-26 яч.15 РП-46 яч.13 | ГПП-26 яч.15 РП-46 яч.13 | ГПП-26 яч.15 РП-46 яч.13 | ГПП-26 яч.15 РП-46 яч.13 | ГПП-26 яч.15 РП-46 яч.13 | ГПП-26 яч.15 РП-46 яч.13 | ГПП-26 яч.15 РП-46 яч.13 | ГПП-26 яч.15 РП-46 яч.13 | ГПП-26 яч.15 РП-46 яч.13 | ГПП-26 яч.15 РП-46 яч.13 |  | КТП-220 |  | 6 |  |  |  | 0 | 0 | 0 | 0 |  | 0 | 0 |  |  | 0 | 0
14 | Аварийно-диспетчерская служба | ГПП-26 яч.15, 16 (ГПП-26 РП-46 яч.13) | ГПП-26 яч.15 РП-46 яч.13 | ГПП-26 яч.15 РП-46 яч.13 | ГПП-26 яч.15 РП-46 яч.13 | ГПП-26 яч.15 РП-46 яч.13 | ГПП-26 яч.15 РП-46 яч.13 | ГПП-26 яч.15 РП-46 яч.13 | ГПП-26 яч.15 РП-46 яч.13 | ГПП-26 яч.15 РП-46 яч.13 | ГПП-26 яч.15 РП-46 яч.13 | ГПП-26 яч.15 РП-46 яч.13 | ГПП-26 яч.15 РП-46 яч.13 | ГПП-26 яч.15 РП-46 яч.13 | ГПП-26 яч.15 РП-46 яч.13 | ГПП-26 яч.15 РП-46 яч.13 |  | КТП-221 |  | 6 |  |  |  | 0 | 0 | 0 | 0 |  | 0 | 0 |  |  | 0 | 0
15 | Аварийно-диспетчерская служба | ГПП-18 яч.10 | ГПП-18 ф.10 | ГПП-18 ф.10 | ГПП-18 ф.10 | ГПП-18 ф.10 | ГПП-18 ф.10 | ГПП-18 ф.10 | ГПП-18 ф.10 | ГПП-18 ф.10 | ГПП-18 ф.10 | ГПП-18 ф.10 | ГПП-18 ф.10 | ГПП-18 ф.10 | ГПП-18 ф.10 | ГПП-18 ф.10 |  | КТПН-242-1П |  | 6 |  |  |  | 0 | 0 | 0 | 0 |  | 0 | 0 |  |  | 0 | 0
16 | Аварийно-диспетчерская служба | ГПП-48 ф.ф.28,29; РП-784 ф.ф. 11,12 | ГПП-48 ф.ф.28,29; РП-784 ф.ф. 11,12 | ГПП-48 ф.ф.28,29; РП-784 ф.ф. 11,12 | ГПП-48 ф.ф.28,29; РП-784 ф.ф. 11,12 | ГПП-48 ф.ф.28,29; РП-784 ф.ф. 11,12 | ГПП-48 ф.ф.28,29; РП-784 ф.ф. 11,12 | ГПП-48 ф.ф.28,29; РП-784 ф.ф. 11,12 | ГПП-48 ф.ф.28,29; РП-784 ф.ф. 11,12 | ГПП-48 ф.ф.28,29; РП-784 ф.ф. 11,12 | ГПП-48 ф.ф.28,29; РП-784 ф.ф. 11,12 | ГПП-48 ф.ф.28,29; РП-784 ф.ф. 11,12 | ГПП-48 ф.ф.28,29; РП-784 ф.ф. 11,12 | ГПП-48 ф.ф.28,29; РП-784 ф.ф. 11,12 | ГПП-48 ф.ф.28,29; РП-784 ф.ф. 11,12 | ГПП-48 ф.ф.28,29; РП-784 ф.ф. 11,12 |  | ТП-343 |  | 6 |  |  |  | 0 | 0 | 0 | 0 |  | 0 | 0 |  |  | 0 | 0
17 | Аварийно-диспетчерская служба | ГПП-36 яч.16 | ГПП-36 яч.16 | ГПП-36 яч.16 | ГПП-36 яч.16 | ГПП-36 яч.16 | ГПП-36 яч.16 | ГПП-36 яч.16 | ГПП-36 яч.16 | ГПП-36 яч.16 | ГПП-36 яч.16 | ГПП-36 яч.16 | ГПП-36 яч.16 | ГПП-36 яч.16 | ГПП-36 яч.16 | ГПП-36 яч.16 |  | КТП-346П |  | 6 |  |  |  | 0 | 0 | 0 | 0 |  | 0 | 0 |  |  | 0 | 0
18 | Аварийно-диспетчерская служба | ГПП-11 РП-294 яч.13, 26 | ГПП-11 РП-294 ф.13 | ГПП-11 РП-294 ф.13 | ГПП-11 РП-294 ф.13 | ГПП-11 РП-294 ф.13 | ГПП-11 РП-294 ф.13 | ГПП-11 РП-294 ф.13 | ГПП-11 РП-294 ф.13 | ГПП-11 РП-294 ф.13 | ГПП-11 РП-294 ф.13 | ГПП-11 РП-294 ф.13 | ГПП-11 РП-294 ф.13 | ГПП-11 РП-294 ф.13 | ГПП-11 РП-294 ф.13 | ГПП-11 РП-294 ф.13 |  | КТП-350-1П |  | 6 |  |  |  | 0 | 0 | 0 | 0 |  | 0 | 0 |  |  | 0 | 0
19 | Аварийно-диспетчерская служба | ГПП-11 яч. 15, 20 | ГПП-11 яч. 15, 20 | ГПП-11 яч. 15, 20 | ГПП-11 яч. 15, 20 | ГПП-11 яч. 15, 20 | ГПП-11 яч. 15, 20 | ГПП-11 яч. 15, 20 | ГПП-11 яч. 15, 20 | ГПП-11 яч. 15, 20 | ГПП-11 яч. 15, 20 | ГПП-11 яч. 15, 20 | ГПП-11 яч. 15, 20 | ГПП-11 яч. 15, 20 | ГПП-11 яч. 15, 20 | ГПП-11 яч. 15, 20 |  | ТП-354 |  | 6 |  |  |  | 0 | 0 | 0 | 0 |  | 0 | 0 |  |  | 0 | 0
20 | Аварийно-диспетчерская служба | ГПП-26 ТП-994-1П яч.3 | ГПП-26 яч. 1, 2 ТП-994-1П ф.3 | ГПП-26 яч. 1, 2 ТП-994-1П ф.3 | ГПП-26 яч. 1, 2 ТП-994-1П ф.3 | ГПП-26 яч. 1, 2 ТП-994-1П ф.3 | ГПП-26 яч. 1, 2 ТП-994-1П ф.3 | ГПП-26 яч. 1, 2 ТП-994-1П ф.3 | ГПП-26 яч. 1, 2 ТП-994-1П ф.3 | ГПП-26 яч. 1, 2 ТП-994-1П ф.3 | ГПП-26 яч. 1, 2 ТП-994-1П ф.3 | ГПП-26 яч. 1, 2 ТП-994-1П ф.3 | ГПП-26 яч. 1, 2 ТП-994-1П ф.3 | ГПП-26 яч. 1, 2 ТП-994-1П ф.3 | ГПП-26 яч. 1, 2 ТП-994-1П ф.3 | ГПП-26 яч. 1, 2 ТП-994-1П ф.3 |  | КТПН-356 |  | 6 |  |  |  | 0 | 0 | 0 | 0 |  | 0 | 0 |  |  | 0 | 0
21 | Аварийно-диспетчерская служба | ГПП-12 РП-770 яч.20 | ГПП-12 РП-770 ф.20 | ГПП-12 РП-770 ф.20 | ГПП-12 РП-770 ф.20 | ГПП-12 РП-770 ф.20 | ГПП-12 РП-770 ф.20 | ГПП-12 РП-770 ф.20 | ГПП-12 РП-770 ф.20 | ГПП-12 РП-770 ф.20 | ГПП-12 РП-770 ф.20 | ГПП-12 РП-770 ф.20 | ГПП-12 РП-770 ф.20 | ГПП-12 РП-770 ф.20 | ГПП-12 РП-770 ф.20 | ГПП-12 РП-770 ф.20 |  | КТПН-400Т |  | 6 |  |  |  | 0 | 0 | 0 | 0 |  | 0 | 0 |  |  | 0 | 0
22 | Аварийно-диспетчерская служба | ГПП-59 яч.9,10 | ГПП-59 яч.9,10 ТП-465 яч.7, 8 | ГПП-59 яч.9,10 ТП-465 яч.7, 8 | ГПП-59 яч.9,10 ТП-465 яч.7, 8 | ГПП-59 яч.9,10 ТП-465 яч.7, 8 | ГПП-59 яч.9,10 ТП-465 яч.7, 8 | ГПП-59 яч.9,10 ТП-465 яч.7, 8 | ГПП-59 яч.9,10 ТП-465 яч.7, 8 | ГПП-59 яч.9,10 ТП-465 яч.7, 8 | ГПП-59 яч.9,10 ТП-465 яч.7, 8 | ГПП-59 яч.9,10 ТП-465 яч.7, 8 | ГПП-59 яч.9,10 ТП-465 яч.7, 8 | ГПП-59 яч.9,10 ТП-465 яч.7, 8 | ГПП-59 яч.9,10 ТП-465 яч.7, 8 | ГПП-59 яч.9,10 ТП-465 яч.7, 8 |  | ТП-405К |  | 6 |  |  |  | 0 | 0 | 0 | 0 |  | 0 | 0 |  |  | 0 | 0
23 | Аварийно-диспетчерская служба | ГПП-59 яч. 9, 10 | ГПП-59 ТП-414 ф.7 | ГПП-59 ТП-414 ф.7 | ГПП-59 ТП-414 ф.7 | ГПП-59 ТП-414 ф.7 | ГПП-59 ТП-414 ф.7 | ГПП-59 ТП-414 ф.7 | ГПП-59 ТП-414 ф.7 | ГПП-59 ТП-414 ф.7 | ГПП-59 ТП-414 ф.7 | ГПП-59 ТП-414 ф.7 | ГПП-59 ТП-414 ф.7 | ГПП-59 ТП-414 ф.7 | ГПП-59 ТП-414 ф.7 | ГПП-59 ТП-414 ф.7 |  | ТП-415 |  | 6 |  |  |  | 0 | 0 | 0 | 0 |  | 0 | 0 |  |  | 0 | 0
24 | Аварийно-диспетчерская служба | ГПП-4 ф. 51, РП-512 ф.11 | ГПП-4 ф. 51, РП-512 ф.11 | ГПП-4 ф. 51, РП-512 ф.11 | ГПП-4 ф. 51, РП-512 ф.11 | ГПП-4 ф. 51, РП-512 ф.11 | ГПП-4 ф. 51, РП-512 ф.11 | ГПП-4 ф. 51, РП-512 ф.11 | ГПП-4 ф. 51, РП-512 ф.11 | ГПП-4 ф. 51, РП-512 ф.11 | ГПП-4 ф. 51, РП-512 ф.11 | ГПП-4 ф. 51, РП-512 ф.11 | ГПП-4 ф. 51, РП-512 ф.11 | ГПП-4 ф. 51, РП-512 ф.11 | ГПП-4 ф. 51, РП-512 ф.11 | ГПП-4 ф. 51, РП-512 ф.11 |  | КТП-514 |  | 6 |  |  |  | 0 | 0 | 0 | 0 |  | 0 | 0 |  |  | 0 | 0
25 | Аварийно-диспетчерская служба | ГПП-48 ф.ф.25,30 | ГПП-48 ф.ф.25,30 | ГПП-48 ф.ф.25,30 | ГПП-48 ф.ф.25,30 | ГПП-48 ф.ф.25,30 | ГПП-48 ф.ф.25,30 | ГПП-48 ф.ф.25,30 | ГПП-48 ф.ф.25,30 | ГПП-48 ф.ф.25,30 | ГПП-48 ф.ф.25,30 | ГПП-48 ф.ф.25,30 | ГПП-48 ф.ф.25,30 | ГПП-48 ф.ф.25,30 | ГПП-48 ф.ф.25,30 | ГПП-48 ф.ф.25,30 |  | ТП-520 |  | 6 |  |  |  | 0 | 0 | 0 | 0 |  | 0 | 0 |  |  | 0 | 0
26 | Аварийно-диспетчерская служба | ГПП-12 РП-868 яч. 22 | ф. 22 РП-868; ГПП-12 ф.ф. 9,56 | ф. 22 РП-868; ГПП-12 ф.ф. 9,56 | ф. 22 РП-868; ГПП-12 ф.ф. 9,56 | ф. 22 РП-868; ГПП-12 ф.ф. 9,56 | ф. 22 РП-868; ГПП-12 ф.ф. 9,56 | ф. 22 РП-868; ГПП-12 ф.ф. 9,56 | ф. 22 РП-868; ГПП-12 ф.ф. 9,56 | ф. 22 РП-868; ГПП-12 ф.ф. 9,56 | ф. 22 РП-868; ГПП-12 ф.ф. 9,56 | ф. 22 РП-868; ГПП-12 ф.ф. 9,56 | ф. 22 РП-868; ГПП-12 ф.ф. 9,56 | ф. 22 РП-868; ГПП-12 ф.ф. 9,56 | ф. 22 РП-868; ГПП-12 ф.ф. 9,56 | ф. 22 РП-868; ГПП-12 ф.ф. 9,56 |  | КТПН-521 |  | 6 |  |  |  | 0 | 0 | 0 | 0 |  | 0 | 0 |  |  | 0 | 0
27 | Аварийно-диспетчерская служба | ГПП-4 РП-512 яч.12 | ГПП-4 РП-512 яч.12 | ГПП-4 РП-512 яч.12 | ГПП-4 РП-512 яч.12 | ГПП-4 РП-512 яч.12 | ГПП-4 РП-512 яч.12 | ГПП-4 РП-512 яч.12 | ГПП-4 РП-512 яч.12 | ГПП-4 РП-512 яч.12 | ГПП-4 РП-512 яч.12 | ГПП-4 РП-512 яч.12 | ГПП-4 РП-512 яч.12 | ГПП-4 РП-512 яч.12 | ГПП-4 РП-512 яч.12 | ГПП-4 РП-512 яч.12 |  | ТП-558П |  | 6 |  |  |  | 0 | 0 | 0 | 0 |  | 0 | 0 |  |  | 0 | 0
28 | Аварийно-диспетчерская служба | ГПП-25 РП-983 яч.21, 22 | ГПП-25 РП-983 яч.21, ТП-999 ЗРУ 6кВ яч.7,8 | ГПП-25 РП-983 яч.21, ТП-999 ЗРУ 6кВ яч.7,8 | ГПП-25 РП-983 яч.21, ТП-999 ЗРУ 6кВ яч.7,8 | ГПП-25 РП-983 яч.21, ТП-999 ЗРУ 6кВ яч.7,8 | ГПП-25 РП-983 яч.21, ТП-999 ЗРУ 6кВ яч.7,8 | ГПП-25 РП-983 яч.21, ТП-999 ЗРУ 6кВ яч.7,8 | ГПП-25 РП-983 яч.21, ТП-999 ЗРУ 6кВ яч.7,8 | ГПП-25 РП-983 яч.21, ТП-999 ЗРУ 6кВ яч.7,8 | ГПП-25 РП-983 яч.21, ТП-999 ЗРУ 6кВ яч.7,8 | ГПП-25 РП-983 яч.21, ТП-999 ЗРУ 6кВ яч.7,8 | ГПП-25 РП-983 яч.21, ТП-999 ЗРУ 6кВ яч.7,8 | ГПП-25 РП-983 яч.21, ТП-999 ЗРУ 6кВ яч.7,8 | ГПП-25 РП-983 яч.21, ТП-999 ЗРУ 6кВ яч.7,8 | ГПП-25 РП-983 яч.21, ТП-999 ЗРУ 6кВ яч.7,8 |  | ТП-607 бис |  | 6 |  |  |  | 0 | 0 | 0 | 0 |  | 0 | 0 |  |  | 0 | 0
29 | Аварийно-диспетчерская служба | ГПП-8 яч. 32, 31 | ГПП-8 ф.32 | ГПП-8 ф.32 | ГПП-8 ф.32 | ГПП-8 ф.32 | ГПП-8 ф.32 | ГПП-8 ф.32 | ГПП-8 ф.32 | ГПП-8 ф.32 | ГПП-8 ф.32 | ГПП-8 ф.32 | ГПП-8 ф.32 | ГПП-8 ф.32 | ГПП-8 ф.32 | ГПП-8 ф.32 |  | ТП-620 |  | 6 |  |  |  | 0 | 0 | 0 | 0 |  | 0 | 0 |  |  | 0 | 0
30 | Аварийно-диспетчерская служба | ГПП-8 яч. 32, 31 | ГПП-8 ф.32 | ГПП-8 ф.32 | ГПП-8 ф.32 | ГПП-8 ф.32 | ГПП-8 ф.32 | ГПП-8 ф.32 | ГПП-8 ф.32 | ГПП-8 ф.32 | ГПП-8 ф.32 | ГПП-8 ф.32 | ГПП-8 ф.32 | ГПП-8 ф.32 | ГПП-8 ф.32 | ГПП-8 ф.32 |  | ТП-621 |  | 6 |  |  |  | 0 | 0 | 0 | 0 |  | 0 | 0 |  |  | 0 | 0
31 | Аварийно-диспетчерская служба | ГПП-7 яч. 11, 12 | ГПП-7 ф.10 | ГПП-7 ф.10 | ГПП-7 ф.10 | ГПП-7 ф.10 | ГПП-7 ф.10 | ГПП-7 ф.10 | ГПП-7 ф.10 | ГПП-7 ф.10 | ГПП-7 ф.10 | ГПП-7 ф.10 | ГПП-7 ф.10 | ГПП-7 ф.10 | ГПП-7 ф.10 | ГПП-7 ф.10 |  | КТП-691-1П |  | 6 |  |  |  | 0 | 0 | 0 | 0 |  | 0 | 0 |  |  | 0 | 0
32 | Аварийно-диспетчерская служба | ГПП-7 яч.10 | ГПП-7 яч.10 | ГПП-7 яч.10 | ГПП-7 яч.10 | ГПП-7 яч.10 | ГПП-7 яч.10 | ГПП-7 яч.10 | ГПП-7 яч.10 | ГПП-7 яч.10 | ГПП-7 яч.10 | ГПП-7 яч.10 | ГПП-7 яч.10 | ГПП-7 яч.10 | ГПП-7 яч.10 | ГПП-7 яч.10 |  | ТП-693 |  | 6 |  |  |  | 0 | 0 | 0 | 0 |  | 0 | 0 |  |  | 0 | 0
33 | Аварийно-диспетчерская служба | ГПП-8 яч. 31, 32 | ГПП-8 ф.31 ТП-621 ф.3 | ГПП-8 ф.31 ТП-621 ф.3 | ГПП-8 ф.31 ТП-621 ф.3 | ГПП-8 ф.31 ТП-621 ф.3 | ГПП-8 ф.31 ТП-621 ф.3 | ГПП-8 ф.31 ТП-621 ф.3 | ГПП-8 ф.31 ТП-621 ф.3 | ГПП-8 ф.31 ТП-621 ф.3 | ГПП-8 ф.31 ТП-621 ф.3 | ГПП-8 ф.31 ТП-621 ф.3 | ГПП-8 ф.31 ТП-621 ф.3 | ГПП-8 ф.31 ТП-621 ф.3 | ГПП-8 ф.31 ТП-621 ф.3 | ГПП-8 ф.31 ТП-621 ф.3 |  | ТП-694 |  | 6 |  |  |  | 0 | 0 | 0 | 0 |  | 0 | 0 |  |  | 0 | 0
34 | Аварийно-диспетчерская служба | ГПП-34 яч.48 | ГПП-34 ф.48 | ГПП-34 ф.48 | ГПП-34 ф.48 | ГПП-34 ф.48 | ГПП-34 ф.48 | ГПП-34 ф.48 | ГПП-34 ф.48 | ГПП-34 ф.48 | ГПП-34 ф.48 | ГПП-34 ф.48 | ГПП-34 ф.48 | ГПП-34 ф.48 | ГПП-34 ф.48 | ГПП-34 ф.48 |  | КТПН-701-1П |  | 6 |  |  |  | 0 | 0 | 0 | 0 |  | 0 | 0 |  |  | 0 | 0
35 | Аварийно-диспетчерская служба | ГПП-34 яч.48 | ГПП-34 ф.48 | ГПП-34 ф.48 | ГПП-34 ф.48 | ГПП-34 ф.48 | ГПП-34 ф.48 | ГПП-34 ф.48 | ГПП-34 ф.48 | ГПП-34 ф.48 | ГПП-34 ф.48 | ГПП-34 ф.48 | ГПП-34 ф.48 | ГПП-34 ф.48 | ГПП-34 ф.48 | ГПП-34 ф.48 |  | КТПН-701-2П |  | 6 |  |  |  | 0 | 0 | 0 | 0 |  | 0 | 0 |  |  | 0 | 0
36 | Аварийно-диспетчерская служба | ГПП-34 яч.48 | ГПП-34 ф.48 | ГПП-34 ф.48 | ГПП-34 ф.48 | ГПП-34 ф.48 | ГПП-34 ф.48 | ГПП-34 ф.48 | ГПП-34 ф.48 | ГПП-34 ф.48 | ГПП-34 ф.48 | ГПП-34 ф.48 | ГПП-34 ф.48 | ГПП-34 ф.48 | ГПП-34 ф.48 | ГПП-34 ф.48 |  | КТПН-701-3П |  | 6 |  |  |  | 0 | 0 | 0 | 0 |  | 0 | 0 |  |  | 0 | 0
37 | Аварийно-диспетчерская служба | ГПП-34 яч.48 | ГПП-34 ф.48 | ГПП-34 ф.48 | ГПП-34 ф.48 | ГПП-34 ф.48 | ГПП-34 ф.48 | ГПП-34 ф.48 | ГПП-34 ф.48 | ГПП-34 ф.48 | ГПП-34 ф.48 | ГПП-34 ф.48 | ГПП-34 ф.48 | ГПП-34 ф.48 | ГПП-34 ф.48 | ГПП-34 ф.48 |  | КТПН-701-4П |  | 6 |  |  |  | 0 | 0 | 0 | 0 |  | 0 | 0 |  |  | 0 | 0
38 | Аварийно-диспетчерская служба | ГПП-48 РП-784 яч.11,12 | ГПП-48 ф.28,; РП-784 яч.11,12; ТП-735 шина;ТП-739 ф.3,4 | ГПП-48 ф.28,; РП-784 яч.11,12; ТП-735 шина;ТП-739 ф.3,4 | ГПП-48 ф.28,; РП-784 яч.11,12; ТП-735 шина;ТП-739 ф.3,4 | ГПП-48 ф.28,; РП-784 яч.11,12; ТП-735 шина;ТП-739 ф.3,4 | ГПП-48 ф.28,; РП-784 яч.11,12; ТП-735 шина;ТП-739 ф.3,4 | ГПП-48 ф.28,; РП-784 яч.11,12; ТП-735 шина;ТП-739 ф.3,4 | ГПП-48 ф.28,; РП-784 яч.11,12; ТП-735 шина;ТП-739 ф.3,4 | ГПП-48 ф.28,; РП-784 яч.11,12; ТП-735 шина;ТП-739 ф.3,4 | ГПП-48 ф.28,; РП-784 яч.11,12; ТП-735 шина;ТП-739 ф.3,4 | ГПП-48 ф.28,; РП-784 яч.11,12; ТП-735 шина;ТП-739 ф.3,4 | ГПП-48 ф.28,; РП-784 яч.11,12; ТП-735 шина;ТП-739 ф.3,4 | ГПП-48 ф.28,; РП-784 яч.11,12; ТП-735 шина;ТП-739 ф.3,4 | ГПП-48 ф.28,; РП-784 яч.11,12; ТП-735 шина;ТП-739 ф.3,4 | ГПП-48 ф.28,; РП-784 яч.11,12; ТП-735 шина;ТП-739 ф.3,4 |  | ТП-738 |  | 6 |  |  |  | 0 | 0 | 0 | 0 |  | 0 | 0 |  |  | 0 | 0
39 | Аварийно-диспетчерская служба | ГПП-12 яч.43Ц | ГПП-48 ф.ф.28,29; РП-784 ф.ф. 11,12 | ГПП-48 ф.ф.28,29; РП-784 ф.ф. 11,12 | ГПП-48 ф.ф.28,29; РП-784 ф.ф. 11,12 | ГПП-48 ф.ф.28,29; РП-784 ф.ф. 11,12 | ГПП-48 ф.ф.28,29; РП-784 ф.ф. 11,12 | ГПП-48 ф.ф.28,29; РП-784 ф.ф. 11,12 | ГПП-48 ф.ф.28,29; РП-784 ф.ф. 11,12 | ГПП-48 ф.ф.28,29; РП-784 ф.ф. 11,12 | ГПП-48 ф.ф.28,29; РП-784 ф.ф. 11,12 | ГПП-48 ф.ф.28,29; РП-784 ф.ф. 11,12 | ГПП-48 ф.ф.28,29; РП-784 ф.ф. 11,12 | ГПП-48 ф.ф.28,29; РП-784 ф.ф. 11,12 | ГПП-48 ф.ф.28,29; РП-784 ф.ф. 11,12 | ГПП-48 ф.ф.28,29; РП-784 ф.ф. 11,12 |  | МТП-761 |  | 6 |  |  |  | 0 | 0 | 0 | 0 |  | 0 | 0 |  |  | 0 | 0
40 | Аварийно-диспетчерская служба | ГПП-48 РП 800 яч. 9, 10 | ГПП-48 ф.ф.27,28; РП 800 ф.ф.9,10 | ГПП-48 ф.ф.27,28; РП 800 ф.ф.9,10 | ГПП-48 ф.ф.27,28; РП 800 ф.ф.9,10 | ГПП-48 ф.ф.27,28; РП 800 ф.ф.9,10 | ГПП-48 ф.ф.27,28; РП 800 ф.ф.9,10 | ГПП-48 ф.ф.27,28; РП 800 ф.ф.9,10 | ГПП-48 ф.ф.27,28; РП 800 ф.ф.9,10 | ГПП-48 ф.ф.27,28; РП 800 ф.ф.9,10 | ГПП-48 ф.ф.27,28; РП 800 ф.ф.9,10 | ГПП-48 ф.ф.27,28; РП 800 ф.ф.9,10 | ГПП-48 ф.ф.27,28; РП 800 ф.ф.9,10 | ГПП-48 ф.ф.27,28; РП 800 ф.ф.9,10 | ГПП-48 ф.ф.27,28; РП 800 ф.ф.9,10 | ГПП-48 ф.ф.27,28; РП 800 ф.ф.9,10 |  | ТП-801 |  | 6 |  |  |  | 0 | 0 | 0 | 0 |  | 0 | 0 |  |  | 0 | 0
41 | Аварийно-диспетчерская служба | ГПП-48 РП-88 яч.19 (ГПП-48 РП-796 яч. 12) | ГПП-48 ф.ф.16,17; РП-88 ф.19 | ГПП-48 ф.ф.16,17; РП-88 ф.19 | ГПП-48 ф.ф.16,17; РП-88 ф.19 | ГПП-48 ф.ф.16,17; РП-88 ф.19 | ГПП-48 ф.ф.16,17; РП-88 ф.19 | ГПП-48 ф.ф.16,17; РП-88 ф.19 | ГПП-48 ф.ф.16,17; РП-88 ф.19 | ГПП-48 ф.ф.16,17; РП-88 ф.19 | ГПП-48 ф.ф.16,17; РП-88 ф.19 | ГПП-48 ф.ф.16,17; РП-88 ф.19 | ГПП-48 ф.ф.16,17; РП-88 ф.19 | ГПП-48 ф.ф.16,17; РП-88 ф.19 | ГПП-48 ф.ф.16,17; РП-88 ф.19 | ГПП-48 ф.ф.16,17; РП-88 ф.19 |  | ТП-834 |  | 6 |  |  |  | 0 | 0 | 0 | 0 |  | 0 | 0 |  |  | 0 | 0
42 | Аварийно-диспетчерская служба | ГПП-65 яч.47,48 | ГПП-65 яч.47,48 ТП-109г ф.ф.7,8 | ГПП-65 яч.47,48 ТП-109г ф.ф.7,8 | ГПП-65 яч.47,48 ТП-109г ф.ф.7,8 | ГПП-65 яч.47,48 ТП-109г ф.ф.7,8 | ГПП-65 яч.47,48 ТП-109г ф.ф.7,8 | ГПП-65 яч.47,48 ТП-109г ф.ф.7,8 | ГПП-65 яч.47,48 ТП-109г ф.ф.7,8 | ГПП-65 яч.47,48 ТП-109г ф.ф.7,8 | ГПП-65 яч.47,48 ТП-109г ф.ф.7,8 | ГПП-65 яч.47,48 ТП-109г ф.ф.7,8 | ГПП-65 яч.47,48 ТП-109г ф.ф.7,8 | ГПП-65 яч.47,48 ТП-109г ф.ф.7,8 | ГПП-65 яч.47,48 ТП-109г ф.ф.7,8 | ГПП-65 яч.47,48 ТП-109г ф.ф.7,8 |  | ТП-849г |  | 6 |  |  |  | 0 | 0 | 0 | 0 |  | 0 | 0 |  |  | 0 | 0
43 | Аварийно-диспетчерская служба | ГПП-25 РП-983 яч.9, 10 | ГПП-25 РП-983 яч.9, 10 | ГПП-25 РП-983 яч.9, 10 | ГПП-25 РП-983 яч.9, 10 | ГПП-25 РП-983 яч.9, 10 | ГПП-25 РП-983 яч.9, 10 | ГПП-25 РП-983 яч.9, 10 | ГПП-25 РП-983 яч.9, 10 | ГПП-25 РП-983 яч.9, 10 | ГПП-25 РП-983 яч.9, 10 | ГПП-25 РП-983 яч.9, 10 | ГПП-25 РП-983 яч.9, 10 | ГПП-25 РП-983 яч.9, 10 | ГПП-25 РП-983 яч.9, 10 | ГПП-25 РП-983 яч.9, 10 |  | ТП-928 |  | 6 |  |  |  | 0 | 0 | 0 | 0 |  | 0 | 0 |  |  | 0 | 0
44 | Аварийно-диспетчерская служба | ГПП-25 РП-983 яч.9, 10 | ГПП-25 РП-983 яч.9, 10, ТП-928 ф.ф.1,2 | ГПП-25 РП-983 яч.9, 10, ТП-928 ф.ф.1,2 | ГПП-25 РП-983 яч.9, 10, ТП-928 ф.ф.1,2 | ГПП-25 РП-983 яч.9, 10, ТП-928 ф.ф.1,2 | ГПП-25 РП-983 яч.9, 10, ТП-928 ф.ф.1,2 | ГПП-25 РП-983 яч.9, 10, ТП-928 ф.ф.1,2 | ГПП-25 РП-983 яч.9, 10, ТП-928 ф.ф.1,2 | ГПП-25 РП-983 яч.9, 10, ТП-928 ф.ф.1,2 | ГПП-25 РП-983 яч.9, 10, ТП-928 ф.ф.1,2 | ГПП-25 РП-983 яч.9, 10, ТП-928 ф.ф.1,2 | ГПП-25 РП-983 яч.9, 10, ТП-928 ф.ф.1,2 | ГПП-25 РП-983 яч.9, 10, ТП-928 ф.ф.1,2 | ГПП-25 РП-983 яч.9, 10, ТП-928 ф.ф.1,2 | ГПП-25 РП-983 яч.9, 10, ТП-928 ф.ф.1,2 |  | ТП-929 |  | 6 |  |  |  | 0 | 0 | 0 | 0 |  | 0 | 0 |  |  | 0 | 0
45 | Аварийно-диспетчерская служба | ГПП-25 яч. 9, 20 | ГПП-25 ф.9 | ГПП-25 ф.9 | ГПП-25 ф.9 | ГПП-25 ф.9 | ГПП-25 ф.9 | ГПП-25 ф.9 | ГПП-25 ф.9 | ГПП-25 ф.9 | ГПП-25 ф.9 | ГПП-25 ф.9 | ГПП-25 ф.9 | ГПП-25 ф.9 | ГПП-25 ф.9 | ГПП-25 ф.9 |  | ТП-937 |  | 6 |  |  |  | 0 | 0 | 0 | 0 |  | 0 | 0 |  |  | 0 | 0
46 | Аварийно-диспетчерская служба | ГПП-25 яч. 9, 20 | ГПП-25 ф.9 | ГПП-25 ф.9 | ГПП-25 ф.9 | ГПП-25 ф.9 | ГПП-25 ф.9 | ГПП-25 ф.9 | ГПП-25 ф.9 | ГПП-25 ф.9 | ГПП-25 ф.9 | ГПП-25 ф.9 | ГПП-25 ф.9 | ГПП-25 ф.9 | ГПП-25 ф.9 | ГПП-25 ф.9 |  | ТП-938 |  | 6 |  |  |  | 0 | 0 | 0 | 0 |  | 0 | 0 |  |  | 0 | 0
47 | Аварийно-диспетчерская служба | ГПП-25 яч. 19, 24 | ГПП-25 ф.24 | ГПП-25 ф.24 | ГПП-25 ф.24 | ГПП-25 ф.24 | ГПП-25 ф.24 | ГПП-25 ф.24 | ГПП-25 ф.24 | ГПП-25 ф.24 | ГПП-25 ф.24 | ГПП-25 ф.24 | ГПП-25 ф.24 | ГПП-25 ф.24 | ГПП-25 ф.24 | ГПП-25 ф.24 |  | ТП-945 |  | 6 |  |  |  | 0 | 0 | 0 | 0 |  | 0 | 0 |  |  | 0 | 0
48 | Аварийно-диспетчерская служба | ГПП-25 яч. 19, 24 | ГПП-25 ф.24 | ГПП-25 ф.24 | ГПП-25 ф.24 | ГПП-25 ф.24 | ГПП-25 ф.24 | ГПП-25 ф.24 | ГПП-25 ф.24 | ГПП-25 ф.24 | ГПП-25 ф.24 | ГПП-25 ф.24 | ГПП-25 ф.24 | ГПП-25 ф.24 | ГПП-25 ф.24 | ГПП-25 ф.24 |  | ТП-946 |  | 6 |  |  |  | 0 | 0 | 0 | 0 |  | 0 | 0 |  |  | 0 | 0
49 | Аварийно-диспетчерская служба | ГПП-25 яч. 19, 24 | ГПП-25 ф.24 | ГПП-25 ф.24 | ГПП-25 ф.24 | ГПП-25 ф.24 | ГПП-25 ф.24 | ГПП-25 ф.24 | ГПП-25 ф.24 | ГПП-25 ф.24 | ГПП-25 ф.24 | ГПП-25 ф.24 | ГПП-25 ф.24 | ГПП-25 ф.24 | ГПП-25 ф.24 | ГПП-25 ф.24 |  | ТП-947 |  | 6 |  |  |  | 0 | 0 | 0 | 0 |  | 0 | 0 |  |  | 0 | 0
50 | Аварийно-диспетчерская служба | ГПП-25 яч. 19, 24 | ГПП-25 ф.24 | ГПП-25 ф.24 | ГПП-25 ф.24 | ГПП-25 ф.24 | ГПП-25 ф.24 | ГПП-25 ф.24 | ГПП-25 ф.24 | ГПП-25 ф.24 | ГПП-25 ф.24 | ГПП-25 ф.24 | ГПП-25 ф.24 | ГПП-25 ф.24 | ГПП-25 ф.24 | ГПП-25 ф.24 |  | ТП-948 |  | 6 |  |  |  | 0 | 0 | 0 | 0 |  | 0 | 0 |  |  | 0 | 0
51 | Аварийно-диспетчерская служба | ГПП-11 яч.6, 21 | ГПП-11 яч.6 | ГПП-11 яч.6 | ГПП-11 яч.6 | ГПП-11 яч.6 | ГПП-11 яч.6 | ГПП-11 яч.6 | ГПП-11 яч.6 | ГПП-11 яч.6 | ГПП-11 яч.6 | ГПП-11 яч.6 | ГПП-11 яч.6 | ГПП-11 яч.6 | ГПП-11 яч.6 | ГПП-11 яч.6 |  | ТП-954б |  | 6 |  |  |  | 0 | 0 | 0 | 0 |  | 0 | 0 |  |  | 0 | 0
52 | Аварийно-диспетчерская служба | ГПП-8 яч. 20, 23 | ГПП-8; ТП-973 ЗРУ 6кВ яч.1,2 | ГПП-8; ТП-973 ЗРУ 6кВ яч.1,2 | ГПП-8; ТП-973 ЗРУ 6кВ яч.1,2 | ГПП-8; ТП-973 ЗРУ 6кВ яч.1,2 | ГПП-8; ТП-973 ЗРУ 6кВ яч.1,2 | ГПП-8; ТП-973 ЗРУ 6кВ яч.1,2 | ГПП-8; ТП-973 ЗРУ 6кВ яч.1,2 | ГПП-8; ТП-973 ЗРУ 6кВ яч.1,2 | ГПП-8; ТП-973 ЗРУ 6кВ яч.1,2 | ГПП-8; ТП-973 ЗРУ 6кВ яч.1,2 | ГПП-8; ТП-973 ЗРУ 6кВ яч.1,2 | ГПП-8; ТП-973 ЗРУ 6кВ яч.1,2 | ГПП-8; ТП-973 ЗРУ 6кВ яч.1,2 | ГПП-8; ТП-973 ЗРУ 6кВ яч.1,2 |  | ТП-973 |  | 6 |  |  |  | 0 | 0 | 0 | 0 |  | 0 | 0 |  |  | 0 | 0
53 | Аварийно-диспетчерская служба | ГПП-8 РП-983 яч. 19, 20 | ГПП-8 яч.19; РП-983 яч. 19, 20 | ГПП-8 яч.19; РП-983 яч. 19, 20 | ГПП-8 яч.19; РП-983 яч. 19, 20 | ГПП-8 яч.19; РП-983 яч. 19, 20 | ГПП-8 яч.19; РП-983 яч. 19, 20 | ГПП-8 яч.19; РП-983 яч. 19, 20 | ГПП-8 яч.19; РП-983 яч. 19, 20 | ГПП-8 яч.19; РП-983 яч. 19, 20 | ГПП-8 яч.19; РП-983 яч. 19, 20 | ГПП-8 яч.19; РП-983 яч. 19, 20 | ГПП-8 яч.19; РП-983 яч. 19, 20 | ГПП-8 яч.19; РП-983 яч. 19, 20 | ГПП-8 яч.19; РП-983 яч. 19, 20 | ГПП-8 яч.19; РП-983 яч. 19, 20 |  | ТП-980П |  | 6 |  |  |  | 0 | 0 | 0 | 0 |  | 0 | 0 |  |  | 0 | 0
54 | Аварийно-диспетчерская служба | ГПП-11 яч 17,12 | ГПП-11 яч 17,12 | ГПП-11 яч 17,12 | ГПП-11 яч 17,12 | ГПП-11 яч 17,12 | ГПП-11 яч 17,12 | ГПП-11 яч 17,12 | ГПП-11 яч 17,12 | ГПП-11 яч 17,12 | ГПП-11 яч 17,12 | ГПП-11 яч 17,12 | ГПП-11 яч 17,12 | ГПП-11 яч 17,12 | ГПП-11 яч 17,12 | ГПП-11 яч 17,12 |  | ТП-992 |  | 6 |  |  |  | 0 | 0 | 0 | 0 |  | 0 | 0 |  |  | 0 | 0
55 | Аварийно-диспетчерская служба | ГПП-26 ТП-994-1П яч.8 | ГПП-26 ф.ф.1, 2 ТП-994-1П ф.8 | ГПП-26 ф.ф.1, 2 ТП-994-1П ф.8 | ГПП-26 ф.ф.1, 2 ТП-994-1П ф.8 | ГПП-26 ф.ф.1, 2 ТП-994-1П ф.8 | ГПП-26 ф.ф.1, 2 ТП-994-1П ф.8 | ГПП-26 ф.ф.1, 2 ТП-994-1П ф.8 | ГПП-26 ф.ф.1, 2 ТП-994-1П ф.8 | ГПП-26 ф.ф.1, 2 ТП-994-1П ф.8 | ГПП-26 ф.ф.1, 2 ТП-994-1П ф.8 | ГПП-26 ф.ф.1, 2 ТП-994-1П ф.8 | ГПП-26 ф.ф.1, 2 ТП-994-1П ф.8 | ГПП-26 ф.ф.1, 2 ТП-994-1П ф.8 | ГПП-26 ф.ф.1, 2 ТП-994-1П ф.8 | ГПП-26 ф.ф.1, 2 ТП-994-1П ф.8 |  | ТП-994 |  | 6 |  |  |  | 0 | 0 | 0 | 0 |  | 0 | 0 |  |  | 0 | 0
56 | Аварийно-диспетчерская служба | ГПП-26 РП-46 яч.13,12 | ГПП-26, РП-46 яч.13,12, ТП-60 яч.9,10 | ГПП-26, РП-46 яч.13,12, ТП-60 яч.9,10 | ГПП-26, РП-46 яч.13,12, ТП-60 яч.9,10 | ГПП-26, РП-46 яч.13,12, ТП-60 яч.9,10 | ГПП-26, РП-46 яч.13,12, ТП-60 яч.9,10 | ГПП-26, РП-46 яч.13,12, ТП-60 яч.9,10 | ГПП-26, РП-46 яч.13,12, ТП-60 яч.9,10 | ГПП-26, РП-46 яч.13,12, ТП-60 яч.9,10 | ГПП-26, РП-46 яч.13,12, ТП-60 яч.9,10 | ГПП-26, РП-46 яч.13,12, ТП-60 яч.9,10 | ГПП-26, РП-46 яч.13,12, ТП-60 яч.9,10 | ГПП-26, РП-46 яч.13,12, ТП-60 яч.9,10 | ГПП-26, РП-46 яч.13,12, ТП-60 яч.9,10 | ГПП-26, РП-46 яч.13,12, ТП-60 яч.9,10 |  | КТП-1016 |  | 6 |  |  |  | 0 | 0 | 0 | 0 |  | 0 | 0 |  |  | 0 | 0
57 | Аварийно-диспетчерская служба | ГПП-59 яч.11,12 | ГПП-59 яч.11,12 ТП-476 ф.ф.9,10 | ГПП-59 яч.11,12 ТП-476 ф.ф.9,10 | ГПП-59 яч.11,12 ТП-476 ф.ф.9,10 | ГПП-59 яч.11,12 ТП-476 ф.ф.9,10 | ГПП-59 яч.11,12 ТП-476 ф.ф.9,10 | ГПП-59 яч.11,12 ТП-476 ф.ф.9,10 | ГПП-59 яч.11,12 ТП-476 ф.ф.9,10 | ГПП-59 яч.11,12 ТП-476 ф.ф.9,10 | ГПП-59 яч.11,12 ТП-476 ф.ф.9,10 | ГПП-59 яч.11,12 ТП-476 ф.ф.9,10 | ГПП-59 яч.11,12 ТП-476 ф.ф.9,10 | ГПП-59 яч.11,12 ТП-476 ф.ф.9,10 | ГПП-59 яч.11,12 ТП-476 ф.ф.9,10 | ГПП-59 яч.11,12 ТП-476 ф.ф.9,10 |  | ТП-406 |  | 6 |  |  |  | 0 | 0 | 0 | 0 |  | 0 | 0 |  |  | 0 | 0
58 | Аварийно-диспетчерская служба | ГПП-59 яч.15,14 | ГПП-59 яч.15,14 ТП-408 ф.ф.3,4 | ГПП-59 яч.15,14 ТП-408 ф.ф.3,4 | ГПП-59 яч.15,14 ТП-408 ф.ф.3,4 | ГПП-59 яч.15,14 ТП-408 ф.ф.3,4 | ГПП-59 яч.15,14 ТП-408 ф.ф.3,4 | ГПП-59 яч.15,14 ТП-408 ф.ф.3,4 | ГПП-59 яч.15,14 ТП-408 ф.ф.3,4 | ГПП-59 яч.15,14 ТП-408 ф.ф.3,4 | ГПП-59 яч.15,14 ТП-408 ф.ф.3,4 | ГПП-59 яч.15,14 ТП-408 ф.ф.3,4 | ГПП-59 яч.15,14 ТП-408 ф.ф.3,4 | ГПП-59 яч.15,14 ТП-408 ф.ф.3,4 | ГПП-59 яч.15,14 ТП-408 ф.ф.3,4 | ГПП-59 яч.15,14 ТП-408 ф.ф.3,4 |  | ТП-407 |  | 6 |  |  |  | 0 | 0 | 0 | 0 |  | 0 | 0 |  |  | 0 | 0
59 | Аварийно-диспетчерская служба | ГПП-59 яч.15,14 | ГПП-59 яч.15,14 | ГПП-59 яч.15,14 | ГПП-59 яч.15,14 | ГПП-59 яч.15,14 | ГПП-59 яч.15,14 | ГПП-59 яч.15,14 | ГПП-59 яч.15,14 | ГПП-59 яч.15,14 | ГПП-59 яч.15,14 | ГПП-59 яч.15,14 | ГПП-59 яч.15,14 | ГПП-59 яч.15,14 | ГПП-59 яч.15,14 | ГПП-59 яч.15,14 |  | ТП-408 |  | 6 |  |  |  | 0 | 0 | 0 | 0 |  | 0 | 0 |  |  | 0 | 0
60 | Аварийно-диспетчерская служба | ГПП-59 яч.17,16 | ГПП-59 яч.17,18 ТП-473 ф.ф.3,4 | ГПП-59 яч.17,18 ТП-473 ф.ф.3,4 | ГПП-59 яч.17,18 ТП-473 ф.ф.3,4 | ГПП-59 яч.17,18 ТП-473 ф.ф.3,4 | ГПП-59 яч.17,18 ТП-473 ф.ф.3,4 | ГПП-59 яч.17,18 ТП-473 ф.ф.3,4 | ГПП-59 яч.17,18 ТП-473 ф.ф.3,4 | ГПП-59 яч.17,18 ТП-473 ф.ф.3,4 | ГПП-59 яч.17,18 ТП-473 ф.ф.3,4 | ГПП-59 яч.17,18 ТП-473 ф.ф.3,4 | ГПП-59 яч.17,18 ТП-473 ф.ф.3,4 | ГПП-59 яч.17,18 ТП-473 ф.ф.3,4 | ГПП-59 яч.17,18 ТП-473 ф.ф.3,4 | ГПП-59 яч.17,18 ТП-473 ф.ф.3,4 |  | ТП-409 |  | 6 |  |  |  | 0 | 0 | 0 | 0 |  | 0 | 0 |  |  | 0 | 0
61 | Аварийно-диспетчерская служба | ГПП-59 яч.18,19 | ГПП-59 яч.18,19 | ГПП-59 яч.18,19 | ГПП-59 яч.18,19 | ГПП-59 яч.18,19 | ГПП-59 яч.18,19 | ГПП-59 яч.18,19 | ГПП-59 яч.18,19 | ГПП-59 яч.18,19 | ГПП-59 яч.18,19 | ГПП-59 яч.18,19 | ГПП-59 яч.18,19 | ГПП-59 яч.18,19 | ГПП-59 яч.18,19 | ГПП-59 яч.18,19 |  | ТП-410 |  | 6 |  |  |  | 0 | 0 | 0 | 0 |  | 0 | 0 |  |  | 0 | 0
62 | Аварийно-диспетчерская служба | ГПП-59 яч.18,19 | ГПП-59 яч.18,19 | ГПП-59 яч.18,19 | ГПП-59 яч.18,19 | ГПП-59 яч.18,19 | ГПП-59 яч.18,19 | ГПП-59 яч.18,19 | ГПП-59 яч.18,19 | ГПП-59 яч.18,19 | ГПП-59 яч.18,19 | ГПП-59 яч.18,19 | ГПП-59 яч.18,19 | ГПП-59 яч.18,19 | ГПП-59 яч.18,19 | ГПП-59 яч.18,19 |  | ТП-411 |  | 6 |  |  |  | 0 | 0 | 0 | 0 |  | 0 | 0 |  |  | 0 | 0
63 | Аварийно-диспетчерская служба | ГПП-59 яч.11,12 | ГПП-59 яч.11,12 | ГПП-59 яч.11,12 | ГПП-59 яч.11,12 | ГПП-59 яч.11,12 | ГПП-59 яч.11,12 | ГПП-59 яч.11,12 | ГПП-59 яч.11,12 | ГПП-59 яч.11,12 | ГПП-59 яч.11,12 | ГПП-59 яч.11,12 | ГПП-59 яч.11,12 | ГПП-59 яч.11,12 | ГПП-59 яч.11,12 | ГПП-59 яч.11,12 |  | ТП-412 |  | 6 |  |  |  | 0 | 0 | 0 | 0 |  | 0 | 0 |  |  | 0 | 0
64 | Аварийно-диспетчерская служба | ГПП-59 яч.18,19 | ГПП-59 яч.18,19 | ГПП-59 яч.18,19 | ГПП-59 яч.18,19 | ГПП-59 яч.18,19 | ГПП-59 яч.18,19 | ГПП-59 яч.18,19 | ГПП-59 яч.18,19 | ГПП-59 яч.18,19 | ГПП-59 яч.18,19 | ГПП-59 яч.18,19 | ГПП-59 яч.18,19 | ГПП-59 яч.18,19 | ГПП-59 яч.18,19 | ГПП-59 яч.18,19 |  | ТП-413 |  | 6 |  |  |  | 0 | 0 | 0 | 0 |  | 0 | 0 |  |  | 0 | 0
65 | Аварийно-диспетчерская служба | ГПП-59 яч .9, 10 | ГПП-59 ф.9 (10) | ГПП-59 ф.9 (10) | ГПП-59 ф.9 (10) | ГПП-59 ф.9 (10) | ГПП-59 ф.9 (10) | ГПП-59 ф.9 (10) | ГПП-59 ф.9 (10) | ГПП-59 ф.9 (10) | ГПП-59 ф.9 (10) | ГПП-59 ф.9 (10) | ГПП-59 ф.9 (10) | ГПП-59 ф.9 (10) | ГПП-59 ф.9 (10) | ГПП-59 ф.9 (10) |  | ТП-414 |  | 6 |  |  |  | 0 | 0 | 0 | 0 |  | 0 | 0 |  |  | 0 | 0
66 | Аварийно-диспетчерская служба | ГПП-59 яч.39,38 | ГПП-59 ф.39,38 | ГПП-59 ф.39,38 | ГПП-59 ф.39,38 | ГПП-59 ф.39,38 | ГПП-59 ф.39,38 | ГПП-59 ф.39,38 | ГПП-59 ф.39,38 | ГПП-59 ф.39,38 | ГПП-59 ф.39,38 | ГПП-59 ф.39,38 | ГПП-59 ф.39,38 | ГПП-59 ф.39,38 | ГПП-59 ф.39,38 | ГПП-59 ф.39,38 |  | ТП-422 |  | 6 |  |  |  | 0 | 0 | 0 | 0 |  | 0 | 0 |  |  | 0 | 0
67 | Аварийно-диспетчерская служба | ГПП-59 яч.39,38 | ГПП-59 ф.39,38 | ГПП-59 ф.39,38 | ГПП-59 ф.39,38 | ГПП-59 ф.39,38 | ГПП-59 ф.39,38 | ГПП-59 ф.39,38 | ГПП-59 ф.39,38 | ГПП-59 ф.39,38 | ГПП-59 ф.39,38 | ГПП-59 ф.39,38 | ГПП-59 ф.39,38 | ГПП-59 ф.39,38 | ГПП-59 ф.39,38 | ГПП-59 ф.39,38 |  | ТП-423 |  | 6 |  |  |  | 0 | 0 | 0 | 0 |  | 0 | 0 |  |  | 0 | 0
68 | Аварийно-диспетчерская служба | ГПП-59 яч. 39, 38 | ТП-422 ф. 8,9; ГПП-59 ф.38 (39) | ТП-422 ф. 8,9; ГПП-59 ф.38 (39) | ТП-422 ф. 8,9; ГПП-59 ф.38 (39) | ТП-422 ф. 8,9; ГПП-59 ф.38 (39) | ТП-422 ф. 8,9; ГПП-59 ф.38 (39) | ТП-422 ф. 8,9; ГПП-59 ф.38 (39) | ТП-422 ф. 8,9; ГПП-59 ф.38 (39) | ТП-422 ф. 8,9; ГПП-59 ф.38 (39) | ТП-422 ф. 8,9; ГПП-59 ф.38 (39) | ТП-422 ф. 8,9; ГПП-59 ф.38 (39) | ТП-422 ф. 8,9; ГПП-59 ф.38 (39) | ТП-422 ф. 8,9; ГПП-59 ф.38 (39) | ТП-422 ф. 8,9; ГПП-59 ф.38 (39) | ТП-422 ф. 8,9; ГПП-59 ф.38 (39) |  | ТП-424 |  | 6 |  |  |  | 0 | 0 | 0 | 0 |  | 0 | 0 |  |  | 0 | 0
69 | Аварийно-диспетчерская служба | ГПП-59 яч. 9, 10 | ГПП-59 ф.10 (9) | ГПП-59 ф.10 (9) | ГПП-59 ф.10 (9) | ГПП-59 ф.10 (9) | ГПП-59 ф.10 (9) | ГПП-59 ф.10 (9) | ГПП-59 ф.10 (9) | ГПП-59 ф.10 (9) | ГПП-59 ф.10 (9) | ГПП-59 ф.10 (9) | ГПП-59 ф.10 (9) | ГПП-59 ф.10 (9) | ГПП-59 ф.10 (9) | ГПП-59 ф.10 (9) |  | ТП-465 |  | 6 |  |  |  | 0 | 0 | 0 | 0 |  | 0 | 0 |  |  | 0 | 0
70 | Аварийно-диспетчерская служба | ГПП-59 яч. 9, 10 | ГПП-59 ф.10 (9) | ГПП-59 ф.10 (9) | ГПП-59 ф.10 (9) | ГПП-59 ф.10 (9) | ГПП-59 ф.10 (9) | ГПП-59 ф.10 (9) | ГПП-59 ф.10 (9) | ГПП-59 ф.10 (9) | ГПП-59 ф.10 (9) | ГПП-59 ф.10 (9) | ГПП-59 ф.10 (9) | ГПП-59 ф.10 (9) | ГПП-59 ф.10 (9) | ГПП-59 ф.10 (9) |  | ТП-466 |  | 6 |  |  |  | 0 | 0 | 0 | 0 |  | 0 | 0 |  |  | 0 | 0
71 | Аварийно-диспетчерская служба | ГПП-59 яч. 9, 10 | ГПП-59 ф.10 (9) | ГПП-59 ф.10 (9) | ГПП-59 ф.10 (9) | ГПП-59 ф.10 (9) | ГПП-59 ф.10 (9) | ГПП-59 ф.10 (9) | ГПП-59 ф.10 (9) | ГПП-59 ф.10 (9) | ГПП-59 ф.10 (9) | ГПП-59 ф.10 (9) | ГПП-59 ф.10 (9) | ГПП-59 ф.10 (9) | ГПП-59 ф.10 (9) | ГПП-59 ф.10 (9) |  | ТП-467 |  | 6 |  |  |  | 0 | 0 | 0 | 0 |  | 0 | 0 |  |  | 0 | 0
72 | Аварийно-диспетчерская служба | ГПП-59 яч. 17, 16 | ГПП-59 ф.16 (17) | ГПП-59 ф.16 (17) | ГПП-59 ф.16 (17) | ГПП-59 ф.16 (17) | ГПП-59 ф.16 (17) | ГПП-59 ф.16 (17) | ГПП-59 ф.16 (17) | ГПП-59 ф.16 (17) | ГПП-59 ф.16 (17) | ГПП-59 ф.16 (17) | ГПП-59 ф.16 (17) | ГПП-59 ф.16 (17) | ГПП-59 ф.16 (17) | ГПП-59 ф.16 (17) |  | ТП-472 |  | 6 |  |  |  | 0 | 0 | 0 | 0 |  | 0 | 0 |  |  | 0 | 0
73 | Аварийно-диспетчерская служба | ГПП-59 яч. 17, 16 | ГПП-59 ф.16 (17) | ГПП-59 ф.16 (17) | ГПП-59 ф.16 (17) | ГПП-59 ф.16 (17) | ГПП-59 ф.16 (17) | ГПП-59 ф.16 (17) | ГПП-59 ф.16 (17) | ГПП-59 ф.16 (17) | ГПП-59 ф.16 (17) | ГПП-59 ф.16 (17) | ГПП-59 ф.16 (17) | ГПП-59 ф.16 (17) | ГПП-59 ф.16 (17) | ГПП-59 ф.16 (17) |  | ТП-473 |  | 6 |  |  |  | 0 | 0 | 0 | 0 |  | 0 | 0 |  |  | 0 | 0
74 | Аварийно-диспетчерская служба | ГПП-59 яч. 17, 16 | ГПП-59 ф.16 (17) | ГПП-59 ф.16 (17) | ГПП-59 ф.16 (17) | ГПП-59 ф.16 (17) | ГПП-59 ф.16 (17) | ГПП-59 ф.16 (17) | ГПП-59 ф.16 (17) | ГПП-59 ф.16 (17) | ГПП-59 ф.16 (17) | ГПП-59 ф.16 (17) | ГПП-59 ф.16 (17) | ГПП-59 ф.16 (17) | ГПП-59 ф.16 (17) | ГПП-59 ф.16 (17) |  | ТП-474 |  | 6 |  |  |  | 0 | 0 | 0 | 0 |  | 0 | 0 |  |  | 0 | 0
75 | Аварийно-диспетчерская служба | ГПП-59 яч. 17, 16 | ГПП-59 ф.16 (17) | ГПП-59 ф.16 (17) | ГПП-59 ф.16 (17) | ГПП-59 ф.16 (17) | ГПП-59 ф.16 (17) | ГПП-59 ф.16 (17) | ГПП-59 ф.16 (17) | ГПП-59 ф.16 (17) | ГПП-59 ф.16 (17) | ГПП-59 ф.16 (17) | ГПП-59 ф.16 (17) | ГПП-59 ф.16 (17) | ГПП-59 ф.16 (17) | ГПП-59 ф.16 (17) |  | ТП-475 |  | 6 |  |  |  | 0 | 0 | 0 | 0 |  | 0 | 0 |  |  | 0 | 0
76 | Аварийно-диспетчерская служба | ГПП-59 яч. 12, 11 | ГПП-59 ф.12(11) | ГПП-59 ф.12(11) | ГПП-59 ф.12(11) | ГПП-59 ф.12(11) | ГПП-59 ф.12(11) | ГПП-59 ф.12(11) | ГПП-59 ф.12(11) | ГПП-59 ф.12(11) | ГПП-59 ф.12(11) | ГПП-59 ф.12(11) | ГПП-59 ф.12(11) | ГПП-59 ф.12(11) | ГПП-59 ф.12(11) | ГПП-59 ф.12(11) |  | ТП-476 |  | 6 |  |  |  | 0 | 0 | 0 | 0 |  | 0 | 0 |  |  | 0 | 0
77 | Аварийно-диспетчерская служба | ГПП-59 яч. 12, 11 | ГПП-59 ф.12(11) | ГПП-59 ф.12(11) | ГПП-59 ф.12(11) | ГПП-59 ф.12(11) | ГПП-59 ф.12(11) | ГПП-59 ф.12(11) | ГПП-59 ф.12(11) | ГПП-59 ф.12(11) | ГПП-59 ф.12(11) | ГПП-59 ф.12(11) | ГПП-59 ф.12(11) | ГПП-59 ф.12(11) | ГПП-59 ф.12(11) | ГПП-59 ф.12(11) |  | ТП-477 |  | 6 |  |  |  | 0 | 0 | 0 | 0 |  | 0 | 0 |  |  | 0 | 0
78 | Аварийно-диспетчерская служба | ГПП-59 яч.18,19 | ГПП-59 яч.18,19 | ГПП-59 яч.18,19 | ГПП-59 яч.18,19 | ГПП-59 яч.18,19 | ГПП-59 яч.18,19 | ГПП-59 яч.18,19 | ГПП-59 яч.18,19 | ГПП-59 яч.18,19 | ГПП-59 яч.18,19 | ГПП-59 яч.18,19 | ГПП-59 яч.18,19 | ГПП-59 яч.18,19 | ГПП-59 яч.18,19 | ГПП-59 яч.18,19 |  | ТП-696 |  | 6 |  |  |  | 0 | 0 | 0 | 0 |  | 0 | 0 |  |  | 0 | 0
79 | Аварийно-диспетчерская служба | ГПП-59 яч.18,19 | ГПП-59 яч.18,19 | ГПП-59 яч.18,19 | ГПП-59 яч.18,19 | ГПП-59 яч.18,19 | ГПП-59 яч.18,19 | ГПП-59 яч.18,19 | ГПП-59 яч.18,19 | ГПП-59 яч.18,19 | ГПП-59 яч.18,19 | ГПП-59 яч.18,19 | ГПП-59 яч.18,19 | ГПП-59 яч.18,19 | ГПП-59 яч.18,19 | ГПП-59 яч.18,19 |  | ТП-758 |  | 6 |  |  |  | 0 | 0 | 0 | 0 |  | 0 | 0 |  |  | 0 | 0
80 | Аварийно-диспетчерская служба | ГПП-26 РП-46 яч. 30, 31 | яч.31,30 РП-46 ГПП-26 | яч.31,30 РП-46 ГПП-26 | яч.31,30 РП-46 ГПП-26 | яч.31,30 РП-46 ГПП-26 | яч.31,30 РП-46 ГПП-26 | яч.31,30 РП-46 ГПП-26 | яч.31,30 РП-46 ГПП-26 | яч.31,30 РП-46 ГПП-26 | яч.31,30 РП-46 ГПП-26 | яч.31,30 РП-46 ГПП-26 | яч.31,30 РП-46 ГПП-26 | яч.31,30 РП-46 ГПП-26 | яч.31,30 РП-46 ГПП-26 | яч.31,30 РП-46 ГПП-26 |  | ТП-54 |  | 6 |  |  |  | 0 | 0 | 0 | 0 |  | 0 | 0 |  |  | 0 | 0
81 | Аварийно-диспетчерская служба | ГПП-26 РП-46 яч. 30, 31 | яч.31,30 РП-46 ГПП-26 | яч.31,30 РП-46 ГПП-26 | яч.31,30 РП-46 ГПП-26 | яч.31,30 РП-46 ГПП-26 | яч.31,30 РП-46 ГПП-26 | яч.31,30 РП-46 ГПП-26 | яч.31,30 РП-46 ГПП-26 | яч.31,30 РП-46 ГПП-26 | яч.31,30 РП-46 ГПП-26 | яч.31,30 РП-46 ГПП-26 | яч.31,30 РП-46 ГПП-26 | яч.31,30 РП-46 ГПП-26 | яч.31,30 РП-46 ГПП-26 | яч.31,30 РП-46 ГПП-26 |  | ТП-55 |  | 6 |  |  |  | 0 | 0 | 0 | 0 |  | 0 | 0 |  |  | 0 | 0
82 | Аварийно-диспетчерская служба | ГПП-8 РП-77 яч. 5, 16 | яч.6 РП-77 ГПП-8 | яч.6 РП-77 ГПП-8 | яч.6 РП-77 ГПП-8 | яч.6 РП-77 ГПП-8 | яч.6 РП-77 ГПП-8 | яч.6 РП-77 ГПП-8 | яч.6 РП-77 ГПП-8 | яч.6 РП-77 ГПП-8 | яч.6 РП-77 ГПП-8 | яч.6 РП-77 ГПП-8 | яч.6 РП-77 ГПП-8 | яч.6 РП-77 ГПП-8 | яч.6 РП-77 ГПП-8 | яч.6 РП-77 ГПП-8 |  | ТП-55б |  | 6 |  |  |  | 0 | 0 | 0 | 0 |  | 0 | 0 |  |  | 0 | 0
83 | Аварийно-диспетчерская служба | ГПП-50 РП-66 яч. 7, 8 | яч.8 РП-66 ГПП-50 | яч.8 РП-66 ГПП-50 | яч.8 РП-66 ГПП-50 | яч.8 РП-66 ГПП-50 | яч.8 РП-66 ГПП-50 | яч.8 РП-66 ГПП-50 | яч.8 РП-66 ГПП-50 | яч.8 РП-66 ГПП-50 | яч.8 РП-66 ГПП-50 | яч.8 РП-66 ГПП-50 | яч.8 РП-66 ГПП-50 | яч.8 РП-66 ГПП-50 | яч.8 РП-66 ГПП-50 | яч.8 РП-66 ГПП-50 |  | ТП-69П |  | 6 |  |  |  | 0 | 0 | 0 | 0 |  | 0 | 0 |  |  | 0 | 0
84 | Аварийно-диспетчерская служба | ГПП-8 РП-77 яч. 8 | яч.8 РП-77 ГПП-8 | яч.8 РП-77 ГПП-8 | яч.8 РП-77 ГПП-8 | яч.8 РП-77 ГПП-8 | яч.8 РП-77 ГПП-8 | яч.8 РП-77 ГПП-8 | яч.8 РП-77 ГПП-8 | яч.8 РП-77 ГПП-8 | яч.8 РП-77 ГПП-8 | яч.8 РП-77 ГПП-8 | яч.8 РП-77 ГПП-8 | яч.8 РП-77 ГПП-8 | яч.8 РП-77 ГПП-8 | яч.8 РП-77 ГПП-8 |  | ТП-70 |  | 6 |  |  |  | 0 | 0 | 0 | 0 |  | 0 | 0 |  |  | 0 | 0
85 | Аварийно-диспетчерская служба | ГПП-50 РП-66 яч .8 (ГПП-8 РП-66 яч. 7) | яч.8 РП-66 ГПП-50 | яч.8 РП-66 ГПП-50 | яч.8 РП-66 ГПП-50 | яч.8 РП-66 ГПП-50 | яч.8 РП-66 ГПП-50 | яч.8 РП-66 ГПП-50 | яч.8 РП-66 ГПП-50 | яч.8 РП-66 ГПП-50 | яч.8 РП-66 ГПП-50 | яч.8 РП-66 ГПП-50 | яч.8 РП-66 ГПП-50 | яч.8 РП-66 ГПП-50 | яч.8 РП-66 ГПП-50 | яч.8 РП-66 ГПП-50 |  | ТП-70б |  | 6 |  |  |  | 0 | 0 | 0 | 0 |  | 0 | 0 |  |  | 0 | 0
86 | Аварийно-диспетчерская служба | ГПП-8 РП-77 яч. 5, 6 | яч.5 РП-77 ГПП-8 | яч.5 РП-77 ГПП-8 | яч.5 РП-77 ГПП-8 | яч.5 РП-77 ГПП-8 | яч.5 РП-77 ГПП-8 | яч.5 РП-77 ГПП-8 | яч.5 РП-77 ГПП-8 | яч.5 РП-77 ГПП-8 | яч.5 РП-77 ГПП-8 | яч.5 РП-77 ГПП-8 | яч.5 РП-77 ГПП-8 | яч.5 РП-77 ГПП-8 | яч.5 РП-77 ГПП-8 | яч.5 РП-77 ГПП-8 |  | ТП-71б |  | 6 |  |  |  | 0 | 0 | 0 | 0 |  | 0 | 0 |  |  | 0 | 0
87 | Аварийно-диспетчерская служба | ГПП-8 РП-77 яч .5, 6 | яч. 6 РП-77 ГПП-8 | яч. 6 РП-77 ГПП-8 | яч. 6 РП-77 ГПП-8 | яч. 6 РП-77 ГПП-8 | яч. 6 РП-77 ГПП-8 | яч. 6 РП-77 ГПП-8 | яч. 6 РП-77 ГПП-8 | яч. 6 РП-77 ГПП-8 | яч. 6 РП-77 ГПП-8 | яч. 6 РП-77 ГПП-8 | яч. 6 РП-77 ГПП-8 | яч. 6 РП-77 ГПП-8 | яч. 6 РП-77 ГПП-8 | яч. 6 РП-77 ГПП-8 |  | ТП-74 |  | 6 |  |  |  | 0 | 0 | 0 | 0 |  | 0 | 0 |  |  | 0 | 0
88 | Аварийно-диспетчерская служба | ГПП-8 РП-77 яч .5, 6 | яч. 6 РП-77 ГПП-8 | яч. 6 РП-77 ГПП-8 | яч. 6 РП-77 ГПП-8 | яч. 6 РП-77 ГПП-8 | яч. 6 РП-77 ГПП-8 | яч. 6 РП-77 ГПП-8 | яч. 6 РП-77 ГПП-8 | яч. 6 РП-77 ГПП-8 | яч. 6 РП-77 ГПП-8 | яч. 6 РП-77 ГПП-8 | яч. 6 РП-77 ГПП-8 | яч. 6 РП-77 ГПП-8 | яч. 6 РП-77 ГПП-8 | яч. 6 РП-77 ГПП-8 |  | ТП-74б |  | 6 |  |  |  | 0 | 0 | 0 | 0 |  | 0 | 0 |  |  | 0 | 0
89 | Аварийно-диспетчерская служба | ГПП-25 РП-983 яч. 9, 10 | ф.9,10 РП-983 ГПП-25 | ф.9,10 РП-983 ГПП-25 | ф.9,10 РП-983 ГПП-25 | ф.9,10 РП-983 ГПП-25 | ф.9,10 РП-983 ГПП-25 | ф.9,10 РП-983 ГПП-25 | ф.9,10 РП-983 ГПП-25 | ф.9,10 РП-983 ГПП-25 | ф.9,10 РП-983 ГПП-25 | ф.9,10 РП-983 ГПП-25 | ф.9,10 РП-983 ГПП-25 | ф.9,10 РП-983 ГПП-25 | ф.9,10 РП-983 ГПП-25 | ф.9,10 РП-983 ГПП-25 |  | ТП-75 |  | 6 |  |  |  | 0 | 0 | 0 | 0 |  | 0 | 0 |  |  | 0 | 0
90 | Аварийно-диспетчерская служба | ГПП-8 РП-77 яч .7 | яч.7 РП-77 ГПП-8 | яч.7 РП-77 ГПП-8 | яч.7 РП-77 ГПП-8 | яч.7 РП-77 ГПП-8 | яч.7 РП-77 ГПП-8 | яч.7 РП-77 ГПП-8 | яч.7 РП-77 ГПП-8 | яч.7 РП-77 ГПП-8 | яч.7 РП-77 ГПП-8 | яч.7 РП-77 ГПП-8 | яч.7 РП-77 ГПП-8 | яч.7 РП-77 ГПП-8 | яч.7 РП-77 ГПП-8 | яч.7 РП-77 ГПП-8 |  | ТП-77 |  | 6 |  |  |  | 0 | 0 | 0 | 0 |  | 0 | 0 |  |  | 0 | 0
91 | Аварийно-диспетчерская служба | ГПП-25 РП-983 яч. 9, 10 | ГПП яч.8; РП-983 яч. 19, 20 | ГПП яч.8; РП-983 яч. 19, 20 | ГПП яч.8; РП-983 яч. 19, 20 | ГПП яч.8; РП-983 яч. 19, 20 | ГПП яч.8; РП-983 яч. 19, 20 | ГПП яч.8; РП-983 яч. 19, 20 | ГПП яч.8; РП-983 яч. 19, 20 | ГПП яч.8; РП-983 яч. 19, 20 | ГПП яч.8; РП-983 яч. 19, 20 | ГПП яч.8; РП-983 яч. 19, 20 | ГПП яч.8; РП-983 яч. 19, 20 | ГПП яч.8; РП-983 яч. 19, 20 | ГПП яч.8; РП-983 яч. 19, 20 | ГПП яч.8; РП-983 яч. 19, 20 |  | ТП-985 |  | 6 |  |  |  | 0 | 0 | 0 | 0 |  | 0 | 0 |  |  | 0 | 0
92 | Аварийно-диспетчерская служба | ГПП-25 РП-983 яч. 13, 14 | яч.13, 14 РП-983 ГПП-25 | яч.13, 14 РП-983 ГПП-25 | яч.13, 14 РП-983 ГПП-25 | яч.13, 14 РП-983 ГПП-25 | яч.13, 14 РП-983 ГПП-25 | яч.13, 14 РП-983 ГПП-25 | яч.13, 14 РП-983 ГПП-25 | яч.13, 14 РП-983 ГПП-25 | яч.13, 14 РП-983 ГПП-25 | яч.13, 14 РП-983 ГПП-25 | яч.13, 14 РП-983 ГПП-25 | яч.13, 14 РП-983 ГПП-25 | яч.13, 14 РП-983 ГПП-25 | яч.13, 14 РП-983 ГПП-25 |  | ТП-986 |  | 6 |  |  |  | 0 | 0 | 0 | 0 |  | 0 | 0 |  |  | 0 | 0
93 | Аварийно-диспетчерская служба | ГПП-25 РП-983 яч. 9, 10 | ГПП яч.8; РП-983 яч. 19, 20 | ГПП яч.8; РП-983 яч. 19, 20 | ГПП яч.8; РП-983 яч. 19, 20 | ГПП яч.8; РП-983 яч. 19, 20 | ГПП яч.8; РП-983 яч. 19, 20 | ГПП яч.8; РП-983 яч. 19, 20 | ГПП яч.8; РП-983 яч. 19, 20 | ГПП яч.8; РП-983 яч. 19, 20 | ГПП яч.8; РП-983 яч. 19, 20 | ГПП яч.8; РП-983 яч. 19, 20 | ГПП яч.8; РП-983 яч. 19, 20 | ГПП яч.8; РП-983 яч. 19, 20 | ГПП яч.8; РП-983 яч. 19, 20 | ГПП яч.8; РП-983 яч. 19, 20 |  | ТП-987 |  | 6 |  |  |  | 0 | 0 | 0 | 0 |  | 0 | 0 |  |  | 0 | 0
94 | Аварийно-диспетчерская служба | ГПП-25 РП-983 яч. 13, 14 | яч.13, 14 РП-983 ГПП-25 | яч.13, 14 РП-983 ГПП-25 | яч.13, 14 РП-983 ГПП-25 | яч.13, 14 РП-983 ГПП-25 | яч.13, 14 РП-983 ГПП-25 | яч.13, 14 РП-983 ГПП-25 | яч.13, 14 РП-983 ГПП-25 | яч.13, 14 РП-983 ГПП-25 | яч.13, 14 РП-983 ГПП-25 | яч.13, 14 РП-983 ГПП-25 | яч.13, 14 РП-983 ГПП-25 | яч.13, 14 РП-983 ГПП-25 | яч.13, 14 РП-983 ГПП-25 | яч.13, 14 РП-983 ГПП-25 |  | ТП-988П |  | 6 |  |  |  | 0 | 0 | 0 | 0 |  | 0 | 0 |  |  | 0 | 0
95 | Аварийно-диспетчерская служба | ГПП-25 РП-983 яч. 13, 14 | яч.13, 14 РП-983 ГПП-25 | яч.13, 14 РП-983 ГПП-25 | яч.13, 14 РП-983 ГПП-25 | яч.13, 14 РП-983 ГПП-25 | яч.13, 14 РП-983 ГПП-25 | яч.13, 14 РП-983 ГПП-25 | яч.13, 14 РП-983 ГПП-25 | яч.13, 14 РП-983 ГПП-25 | яч.13, 14 РП-983 ГПП-25 | яч.13, 14 РП-983 ГПП-25 | яч.13, 14 РП-983 ГПП-25 | яч.13, 14 РП-983 ГПП-25 | яч.13, 14 РП-983 ГПП-25 | яч.13, 14 РП-983 ГПП-25 |  | ТП-989П |  | 6 |  |  |  | 0 | 0 | 0 | 0 |  | 0 | 0 |  |  | 0 | 0
96 | Аварийно-диспетчерская служба | ГПП-25 РП-983 яч. 9, 10 | яч.9,10 РП-983 ГПП-25 | яч.9,10 РП-983 ГПП-25 | яч.9,10 РП-983 ГПП-25 | яч.9,10 РП-983 ГПП-25 | яч.9,10 РП-983 ГПП-25 | яч.9,10 РП-983 ГПП-25 | яч.9,10 РП-983 ГПП-25 | яч.9,10 РП-983 ГПП-25 | яч.9,10 РП-983 ГПП-25 | яч.9,10 РП-983 ГПП-25 | яч.9,10 РП-983 ГПП-25 | яч.9,10 РП-983 ГПП-25 | яч.9,10 РП-983 ГПП-25 | яч.9,10 РП-983 ГПП-25 |  | ТП-995 |  | 6 |  |  |  | 0 | 0 | 0 | 0 |  | 0 | 0 |  |  | 0 | 0
97 | Аварийно-диспетчерская служба | ГПП-25 РП-983 яч. 15, 16 | яч.15,16 РП-983 ГПП-25 | яч.15,16 РП-983 ГПП-25 | яч.15,16 РП-983 ГПП-25 | яч.15,16 РП-983 ГПП-25 | яч.15,16 РП-983 ГПП-25 | яч.15,16 РП-983 ГПП-25 | яч.15,16 РП-983 ГПП-25 | яч.15,16 РП-983 ГПП-25 | яч.15,16 РП-983 ГПП-25 | яч.15,16 РП-983 ГПП-25 | яч.15,16 РП-983 ГПП-25 | яч.15,16 РП-983 ГПП-25 | яч.15,16 РП-983 ГПП-25 | яч.15,16 РП-983 ГПП-25 |  | ТП-43 |  | 6 |  |  |  | 0 | 0 | 0 | 0 |  | 0 | 0 |  |  | 0 | 0
98 | Аварийно-диспетчерская служба | ГПП-25 яч. 9, 20 | яч.17 ГПП-11 | яч.17 ГПП-11 | яч.17 ГПП-11 | яч.17 ГПП-11 | яч.17 ГПП-11 | яч.17 ГПП-11 | яч.17 ГПП-11 | яч.17 ГПП-11 | яч.17 ГПП-11 | яч.17 ГПП-11 | яч.17 ГПП-11 | яч.17 ГПП-11 | яч.17 ГПП-11 | яч.17 ГПП-11 |  | ТП-662 |  | 6 |  |  |  | 0 | 0 | 0 | 0 |  | 0 | 0 |  |  | 0 | 0
99 | Аварийно-диспетчерская служба | ГПП-25 яч .9, 20 | яч.20 ГПП-25 | яч.20 ГПП-25 | яч.20 ГПП-25 | яч.20 ГПП-25 | яч.20 ГПП-25 | яч.20 ГПП-25 | яч.20 ГПП-25 | яч.20 ГПП-25 | яч.20 ГПП-25 | яч.20 ГПП-25 | яч.20 ГПП-25 | яч.20 ГПП-25 | яч.20 ГПП-25 | яч.20 ГПП-25 |  | ТП-663 |  | 6 |  |  |  | 0 | 0 | 0 | 0 |  | 0 | 0 |  |  | 0 | 0
100 | Аварийно-диспетчерская служба | ГПП-25 яч. 9, 20 | яч.20 ГПП-25 | яч.20 ГПП-25 | яч.20 ГПП-25 | яч.20 ГПП-25 | яч.20 ГПП-25 | яч.20 ГПП-25 | яч.20 ГПП-25 | яч.20 ГПП-25 | яч.20 ГПП-25 | яч.20 ГПП-25 | яч.20 ГПП-25 | яч.20 ГПП-25 | яч.20 ГПП-25 | яч.20 ГПП-25 |  | ТП-664б |  | 6 |  |  |  | 0 | 0 | 0 | 0 |  | 0 | 0 |  |  | 0 | 0
101 | Аварийно-диспетчерская служба | ГПП-25 яч .9, 20 | яч.20 ГПП-25 | яч.20 ГПП-25 | яч.20 ГПП-25 | яч.20 ГПП-25 | яч.20 ГПП-25 | яч.20 ГПП-25 | яч.20 ГПП-25 | яч.20 ГПП-25 | яч.20 ГПП-25 | яч.20 ГПП-25 | яч.20 ГПП-25 | яч.20 ГПП-25 | яч.20 ГПП-25 | яч.20 ГПП-25 |  | ТП-667 |  | 6 |  |  |  | 0 | 0 | 0 | 0 |  | 0 | 0 |  |  | 0 | 0
102 | Аварийно-диспетчерская служба | ГПП-25 яч. 9, 20 | яч.20 ГПП-25 | яч.20 ГПП-25 | яч.20 ГПП-25 | яч.20 ГПП-25 | яч.20 ГПП-25 | яч.20 ГПП-25 | яч.20 ГПП-25 | яч.20 ГПП-25 | яч.20 ГПП-25 | яч.20 ГПП-25 | яч.20 ГПП-25 | яч.20 ГПП-25 | яч.20 ГПП-25 | яч.20 ГПП-25 |  | ТП-668 |  | 6 |  |  |  | 0 | 0 | 0 | 0 |  | 0 | 0 |  |  | 0 | 0
103 | Аварийно-диспетчерская служба | ГПП-25 яч.9, 20 | яч.20 ГПП-25 | яч.20 ГПП-25 | яч.20 ГПП-25 | яч.20 ГПП-25 | яч.20 ГПП-25 | яч.20 ГПП-25 | яч.20 ГПП-25 | яч.20 ГПП-25 | яч.20 ГПП-25 | яч.20 ГПП-25 | яч.20 ГПП-25 | яч.20 ГПП-25 | яч.20 ГПП-25 | яч.20 ГПП-25 |  | ТП-669 |  | 6 |  |  |  | 0 | 0 | 0 | 0 |  | 0 | 0 |  |  | 0 | 0
104 | Аварийно-диспетчерская служба | ГПП-25 яч.19, 24 | яч.9 ГПП-25 | яч.9 ГПП-25 | яч.9 ГПП-25 | яч.9 ГПП-25 | яч.9 ГПП-25 | яч.9 ГПП-25 | яч.9 ГПП-25 | яч.9 ГПП-25 | яч.9 ГПП-25 | яч.9 ГПП-25 | яч.9 ГПП-25 | яч.9 ГПП-25 | яч.9 ГПП-25 | яч.9 ГПП-25 |  | ТП-939 |  | 6 |  |  |  | 0 | 0 | 0 | 0 |  | 0 | 0 |  |  | 0 | 0
105 | Аварийно-диспетчерская служба | ГПП-25 яч. 9, 20 | яч.9 ГПП-25 | яч.9 ГПП-25 | яч.9 ГПП-25 | яч.9 ГПП-25 | яч.9 ГПП-25 | яч.9 ГПП-25 | яч.9 ГПП-25 | яч.9 ГПП-25 | яч.9 ГПП-25 | яч.9 ГПП-25 | яч.9 ГПП-25 | яч.9 ГПП-25 | яч.9 ГПП-25 | яч.9 ГПП-25 |  | ТП-940 |  | 6 |  |  |  | 0 | 0 | 0 | 0 |  | 0 | 0 |  |  | 0 | 0
106 | Аварийно-диспетчерская служба | ГПП-25 яч.19, 24 | яч.9 ГПП-25 | яч.9 ГПП-25 | яч.9 ГПП-25 | яч.9 ГПП-25 | яч.9 ГПП-25 | яч.9 ГПП-25 | яч.9 ГПП-25 | яч.9 ГПП-25 | яч.9 ГПП-25 | яч.9 ГПП-25 | яч.9 ГПП-25 | яч.9 ГПП-25 | яч.9 ГПП-25 | яч.9 ГПП-25 |  | ТП-941 |  | 6 |  |  |  | 0 | 0 | 0 | 0 |  | 0 | 0 |  |  | 0 | 0
107 | Аварийно-диспетчерская служба | ГПП-25 яч.19, 24 | яч.9 ГПП-25 | яч.9 ГПП-25 | яч.9 ГПП-25 | яч.9 ГПП-25 | яч.9 ГПП-25 | яч.9 ГПП-25 | яч.9 ГПП-25 | яч.9 ГПП-25 | яч.9 ГПП-25 | яч.9 ГПП-25 | яч.9 ГПП-25 | яч.9 ГПП-25 | яч.9 ГПП-25 | яч.9 ГПП-25 |  | ТП-942 |  | 6 |  |  |  | 0 | 0 | 0 | 0 |  | 0 | 0 |  |  | 0 | 0
108 | Аварийно-диспетчерская служба | ГПП-25 яч.19, 24 | яч.9 ГПП-25 | яч.9 ГПП-25 | яч.9 ГПП-25 | яч.9 ГПП-25 | яч.9 ГПП-25 | яч.9 ГПП-25 | яч.9 ГПП-25 | яч.9 ГПП-25 | яч.9 ГПП-25 | яч.9 ГПП-25 | яч.9 ГПП-25 | яч.9 ГПП-25 | яч.9 ГПП-25 | яч.9 ГПП-25 |  | ТП-943 |  | 6 |  |  |  | 0 | 0 | 0 | 0 |  | 0 | 0 |  |  | 0 | 0
109 | Аварийно-диспетчерская служба | ГПП-25 яч.19, 24 | яч.9 ГПП-25 | яч.9 ГПП-25 | яч.9 ГПП-25 | яч.9 ГПП-25 | яч.9 ГПП-25 | яч.9 ГПП-25 | яч.9 ГПП-25 | яч.9 ГПП-25 | яч.9 ГПП-25 | яч.9 ГПП-25 | яч.9 ГПП-25 | яч.9 ГПП-25 | яч.9 ГПП-25 | яч.9 ГПП-25 |  | ТП-944 |  | 6 |  |  |  | 0 | 0 | 0 | 0 |  | 0 | 0 |  |  | 0 | 0
110 | Аварийно-диспетчерская служба | ГПП-25 яч.19, 24 | яч.9 ГПП-25 | яч.9 ГПП-25 | яч.9 ГПП-25 | яч.9 ГПП-25 | яч.9 ГПП-25 | яч.9 ГПП-25 | яч.9 ГПП-25 | яч.9 ГПП-25 | яч.9 ГПП-25 | яч.9 ГПП-25 | яч.9 ГПП-25 | яч.9 ГПП-25 | яч.9 ГПП-25 | яч.9 ГПП-25 |  | ТП-979 |  | 6 |  |  |  | 0 | 0 | 0 | 0 |  | 0 | 0 |  |  | 0 | 0
111 | Аварийно-диспетчерская служба | ГПП-25 РП-983 яч.21, 22 | яч.21, 22 РП-983 ГПП-25 | яч.21, 22 РП-983 ГПП-25 | яч.21, 22 РП-983 ГПП-25 | яч.21, 22 РП-983 ГПП-25 | яч.21, 22 РП-983 ГПП-25 | яч.21, 22 РП-983 ГПП-25 | яч.21, 22 РП-983 ГПП-25 | яч.21, 22 РП-983 ГПП-25 | яч.21, 22 РП-983 ГПП-25 | яч.21, 22 РП-983 ГПП-25 | яч.21, 22 РП-983 ГПП-25 | яч.21, 22 РП-983 ГПП-25 | яч.21, 22 РП-983 ГПП-25 | яч.21, 22 РП-983 ГПП-25 |  | ТП-981 |  | 6 |  |  |  | 0 | 0 | 0 | 0 |  | 0 | 0 |  |  | 0 | 0
112 | Аварийно-диспетчерская служба | ГПП-25 РП-983 яч. 15, 16 | яч.17,18 РП-983 ГПП-25 | яч.17,18 РП-983 ГПП-25 | яч.17,18 РП-983 ГПП-25 | яч.17,18 РП-983 ГПП-25 | яч.17,18 РП-983 ГПП-25 | яч.17,18 РП-983 ГПП-25 | яч.17,18 РП-983 ГПП-25 | яч.17,18 РП-983 ГПП-25 | яч.17,18 РП-983 ГПП-25 | яч.17,18 РП-983 ГПП-25 | яч.17,18 РП-983 ГПП-25 | яч.17,18 РП-983 ГПП-25 | яч.17,18 РП-983 ГПП-25 | яч.17,18 РП-983 ГПП-25 |  | ТП-982 |  | 6 |  |  |  | 0 | 0 | 0 | 0 |  | 0 | 0 |  |  | 0 | 0
113 | Аварийно-диспетчерская служба | ГПП-25 РП-983 яч. 15, 16 | яч.15,16 РП-983 ГПП-25 | яч.15,16 РП-983 ГПП-25 | яч.15,16 РП-983 ГПП-25 | яч.15,16 РП-983 ГПП-25 | яч.15,16 РП-983 ГПП-25 | яч.15,16 РП-983 ГПП-25 | яч.15,16 РП-983 ГПП-25 | яч.15,16 РП-983 ГПП-25 | яч.15,16 РП-983 ГПП-25 | яч.15,16 РП-983 ГПП-25 | яч.15,16 РП-983 ГПП-25 | яч.15,16 РП-983 ГПП-25 | яч.15,16 РП-983 ГПП-25 | яч.15,16 РП-983 ГПП-25 |  | ТП-983 |  | 6 |  |  |  | 0 | 0 | 0 | 0 |  | 0 | 0 |  |  | 0 | 0
114 | Аварийно-диспетчерская служба | ГПП-25 РП-983 яч. 21, 22 | яч.21, 22 РП-983 ГПП-25 | яч.21, 22 РП-983 ГПП-25 | яч.21, 22 РП-983 ГПП-25 | яч.21, 22 РП-983 ГПП-25 | яч.21, 22 РП-983 ГПП-25 | яч.21, 22 РП-983 ГПП-25 | яч.21, 22 РП-983 ГПП-25 | яч.21, 22 РП-983 ГПП-25 | яч.21, 22 РП-983 ГПП-25 | яч.21, 22 РП-983 ГПП-25 | яч.21, 22 РП-983 ГПП-25 | яч.21, 22 РП-983 ГПП-25 | яч.21, 22 РП-983 ГПП-25 | яч.21, 22 РП-983 ГПП-25 |  | ТП-996 |  | 6 |  |  |  | 0 | 0 | 0 | 0 |  | 0 | 0 |  |  | 0 | 0
115 | Аварийно-диспетчерская служба | ГПП-25 яч. 19, 24 | яч.19, 24 ГПП-25 | яч.19, 24 ГПП-25 | яч.19, 24 ГПП-25 | яч.19, 24 ГПП-25 | яч.19, 24 ГПП-25 | яч.19, 24 ГПП-25 | яч.19, 24 ГПП-25 | яч.19, 24 ГПП-25 | яч.19, 24 ГПП-25 | яч.19, 24 ГПП-25 | яч.19, 24 ГПП-25 | яч.19, 24 ГПП-25 | яч.19, 24 ГПП-25 | яч.19, 24 ГПП-25 |  | ТП-997 |  | 6 |  |  |  | 0 | 0 | 0 | 0 |  | 0 | 0 |  |  | 0 | 0
116 | Аварийно-диспетчерская служба | ГПП-25 РП-983 яч. 21, 22 | яч.21, 22 РП-983 ГПП-25 | яч.21, 22 РП-983 ГПП-25 | яч.21, 22 РП-983 ГПП-25 | яч.21, 22 РП-983 ГПП-25 | яч.21, 22 РП-983 ГПП-25 | яч.21, 22 РП-983 ГПП-25 | яч.21, 22 РП-983 ГПП-25 | яч.21, 22 РП-983 ГПП-25 | яч.21, 22 РП-983 ГПП-25 | яч.21, 22 РП-983 ГПП-25 | яч.21, 22 РП-983 ГПП-25 | яч.21, 22 РП-983 ГПП-25 | яч.21, 22 РП-983 ГПП-25 | яч.21, 22 РП-983 ГПП-25 |  | ТП-999 |  | 6 |  |  |  | 0 | 0 | 0 | 0 |  | 0 | 0 |  |  | 0 | 0
117 | Аварийно-диспетчерская служба | ГПП-11 яч. 15, 20 | яч.15, 20 ГПП-11 | яч.15, 20 ГПП-11 | яч.15, 20 ГПП-11 | яч.15, 20 ГПП-11 | яч.15, 20 ГПП-11 | яч.15, 20 ГПП-11 | яч.15, 20 ГПП-11 | яч.15, 20 ГПП-11 | яч.15, 20 ГПП-11 | яч.15, 20 ГПП-11 | яч.15, 20 ГПП-11 | яч.15, 20 ГПП-11 | яч.15, 20 ГПП-11 | яч.15, 20 ГПП-11 |  | ТП-351 |  | 6 |  |  |  | 0 | 0 | 0 | 0 |  | 0 | 0 |  |  | 0 | 0
118 | Аварийно-диспетчерская служба | ГПП-11 яч. 1, 24 | яч.1 , 24 ГПП-11 | яч.1 , 24 ГПП-11 | яч.1 , 24 ГПП-11 | яч.1 , 24 ГПП-11 | яч.1 , 24 ГПП-11 | яч.1 , 24 ГПП-11 | яч.1 , 24 ГПП-11 | яч.1 , 24 ГПП-11 | яч.1 , 24 ГПП-11 | яч.1 , 24 ГПП-11 | яч.1 , 24 ГПП-11 | яч.1 , 24 ГПП-11 | яч.1 , 24 ГПП-11 | яч.1 , 24 ГПП-11 |  | ТП-387 |  | 6 |  |  |  | 0 | 0 | 0 | 0 |  | 0 | 0 |  |  | 0 | 0
119 | Аварийно-диспетчерская служба | ГПП-11 яч. 1, 24 | яч.1 , 24 ГПП-11 | яч.1 , 24 ГПП-11 | яч.1 , 24 ГПП-11 | яч.1 , 24 ГПП-11 | яч.1 , 24 ГПП-11 | яч.1 , 24 ГПП-11 | яч.1 , 24 ГПП-11 | яч.1 , 24 ГПП-11 | яч.1 , 24 ГПП-11 | яч.1 , 24 ГПП-11 | яч.1 , 24 ГПП-11 | яч.1 , 24 ГПП-11 | яч.1 , 24 ГПП-11 | яч.1 , 24 ГПП-11 |  | ТП-388 |  | 6 |  |  |  | 0 | 0 | 0 | 0 |  | 0 | 0 |  |  | 0 | 0
120 | Аварийно-диспетчерская служба | ГПП-25 яч. 27, 28 | яч.27, 28 ГПП-25 | яч.27, 28 ГПП-25 | яч.27, 28 ГПП-25 | яч.27, 28 ГПП-25 | яч.27, 28 ГПП-25 | яч.27, 28 ГПП-25 | яч.27, 28 ГПП-25 | яч.27, 28 ГПП-25 | яч.27, 28 ГПП-25 | яч.27, 28 ГПП-25 | яч.27, 28 ГПП-25 | яч.27, 28 ГПП-25 | яч.27, 28 ГПП-25 | яч.27, 28 ГПП-25 |  | ТП-389 |  | 6 |  |  |  | 0 | 0 | 0 | 0 |  | 0 | 0 |  |  | 0 | 0
121 | Аварийно-диспетчерская служба | ГПП-11 яч. 1, 24 | яч.1 , 24 ГПП-11 | яч.1 , 24 ГПП-11 | яч.1 , 24 ГПП-11 | яч.1 , 24 ГПП-11 | яч.1 , 24 ГПП-11 | яч.1 , 24 ГПП-11 | яч.1 , 24 ГПП-11 | яч.1 , 24 ГПП-11 | яч.1 , 24 ГПП-11 | яч.1 , 24 ГПП-11 | яч.1 , 24 ГПП-11 | яч.1 , 24 ГПП-11 | яч.1 , 24 ГПП-11 | яч.1 , 24 ГПП-11 |  | ТП-391 |  | 6 |  |  |  | 0 | 0 | 0 | 0 |  | 0 | 0 |  |  | 0 | 0
122 | Аварийно-диспетчерская служба | ГПП-11яч. 23, 26 | яч.23, 26 ГПП-11 | яч.23, 26 ГПП-11 | яч.23, 26 ГПП-11 | яч.23, 26 ГПП-11 | яч.23, 26 ГПП-11 | яч.23, 26 ГПП-11 | яч.23, 26 ГПП-11 | яч.23, 26 ГПП-11 | яч.23, 26 ГПП-11 | яч.23, 26 ГПП-11 | яч.23, 26 ГПП-11 | яч.23, 26 ГПП-11 | яч.23, 26 ГПП-11 | яч.23, 26 ГПП-11 |  | ТП-911 |  | 6 |  |  |  | 0 | 0 | 0 | 0 |  | 0 | 0 |  |  | 0 | 0
123 | Аварийно-диспетчерская служба | ГПП-11 яч. 23, 26 | яч.23, 26 ГПП-11 | яч.23, 26 ГПП-11 | яч.23, 26 ГПП-11 | яч.23, 26 ГПП-11 | яч.23, 26 ГПП-11 | яч.23, 26 ГПП-11 | яч.23, 26 ГПП-11 | яч.23, 26 ГПП-11 | яч.23, 26 ГПП-11 | яч.23, 26 ГПП-11 | яч.23, 26 ГПП-11 | яч.23, 26 ГПП-11 | яч.23, 26 ГПП-11 | яч.23, 26 ГПП-11 |  | ТП-912 |  | 6 |  |  |  | 0 | 0 | 0 | 0 |  | 0 | 0 |  |  | 0 | 0
124 | Аварийно-диспетчерская служба | ГПП-11 яч. 23, 26 | яч.23, 26 ГПП-11 | яч.23, 26 ГПП-11 | яч.23, 26 ГПП-11 | яч.23, 26 ГПП-11 | яч.23, 26 ГПП-11 | яч.23, 26 ГПП-11 | яч.23, 26 ГПП-11 | яч.23, 26 ГПП-11 | яч.23, 26 ГПП-11 | яч.23, 26 ГПП-11 | яч.23, 26 ГПП-11 | яч.23, 26 ГПП-11 | яч.23, 26 ГПП-11 | яч.23, 26 ГПП-11 |  | ТП-913 |  | 6 |  |  |  | 0 | 0 | 0 | 0 |  | 0 | 0 |  |  | 0 | 0
125 | Аварийно-диспетчерская служба | ГПП-11 яч. 23, 26 | яч.23, 26 ГПП-11 | яч.23, 26 ГПП-11 | яч.23, 26 ГПП-11 | яч.23, 26 ГПП-11 | яч.23, 26 ГПП-11 | яч.23, 26 ГПП-11 | яч.23, 26 ГПП-11 | яч.23, 26 ГПП-11 | яч.23, 26 ГПП-11 | яч.23, 26 ГПП-11 | яч.23, 26 ГПП-11 | яч.23, 26 ГПП-11 | яч.23, 26 ГПП-11 | яч.23, 26 ГПП-11 |  | ТП-914 |  | 6 |  |  |  | 0 | 0 | 0 | 0 |  | 0 | 0 |  |  | 0 | 0
126 | Аварийно-диспетчерская служба | ГПП-11 яч. 23, 26 | яч.23, 26 ГПП-11 | яч.23, 26 ГПП-11 | яч.23, 26 ГПП-11 | яч.23, 26 ГПП-11 | яч.23, 26 ГПП-11 | яч.23, 26 ГПП-11 | яч.23, 26 ГПП-11 | яч.23, 26 ГПП-11 | яч.23, 26 ГПП-11 | яч.23, 26 ГПП-11 | яч.23, 26 ГПП-11 | яч.23, 26 ГПП-11 | яч.23, 26 ГПП-11 | яч.23, 26 ГПП-11 |  | ТП-915 |  | 6 |  |  |  | 0 | 0 | 0 | 0 |  | 0 | 0 |  |  | 0 | 0
127 | Аварийно-диспетчерская служба | ГПП-11 яч. 23, 26 | яч.23, 26 ГПП-11 | яч.23, 26 ГПП-11 | яч.23, 26 ГПП-11 | яч.23, 26 ГПП-11 | яч.23, 26 ГПП-11 | яч.23, 26 ГПП-11 | яч.23, 26 ГПП-11 | яч.23, 26 ГПП-11 | яч.23, 26 ГПП-11 | яч.23, 26 ГПП-11 | яч.23, 26 ГПП-11 | яч.23, 26 ГПП-11 | яч.23, 26 ГПП-11 | яч.23, 26 ГПП-11 |  | ТП-917 |  | 6 |  |  |  | 0 | 0 | 0 | 0 |  | 0 | 0 |  |  | 0 | 0
128 | Аварийно-диспетчерская служба | ГПП-11 яч. 23, 26 | яч.23, 26 ГПП-11 | яч.23, 26 ГПП-11 | яч.23, 26 ГПП-11 | яч.23, 26 ГПП-11 | яч.23, 26 ГПП-11 | яч.23, 26 ГПП-11 | яч.23, 26 ГПП-11 | яч.23, 26 ГПП-11 | яч.23, 26 ГПП-11 | яч.23, 26 ГПП-11 | яч.23, 26 ГПП-11 | яч.23, 26 ГПП-11 | яч.23, 26 ГПП-11 | яч.23, 26 ГПП-11 |  | ТП-918 |  | 6 |  |  |  | 0 | 0 | 0 | 0 |  | 0 | 0 |  |  | 0 | 0
129 | Аварийно-диспетчерская служба | ГПП-11 яч. 23, 26 | яч.26 ГПП-11 | яч.26 ГПП-11 | яч.26 ГПП-11 | яч.26 ГПП-11 | яч.26 ГПП-11 | яч.26 ГПП-11 | яч.26 ГПП-11 | яч.26 ГПП-11 | яч.26 ГПП-11 | яч.26 ГПП-11 | яч.26 ГПП-11 | яч.26 ГПП-11 | яч.26 ГПП-11 | яч.26 ГПП-11 |  | ТП-919 |  | 6 |  |  |  | 0 | 0 | 0 | 0 |  | 0 | 0 |  |  | 0 | 0
130 | Аварийно-диспетчерская служба | ГПП-25 яч. 17, 18 | яч.18, (17) ГПП-25 | яч.18, (17) ГПП-25 | яч.18, (17) ГПП-25 | яч.18, (17) ГПП-25 | яч.18, (17) ГПП-25 | яч.18, (17) ГПП-25 | яч.18, (17) ГПП-25 | яч.18, (17) ГПП-25 | яч.18, (17) ГПП-25 | яч.18, (17) ГПП-25 | яч.18, (17) ГПП-25 | яч.18, (17) ГПП-25 | яч.18, (17) ГПП-25 | яч.18, (17) ГПП-25 |  | ТП-920 |  | 6 |  |  |  | 0 | 0 | 0 | 0 |  | 0 | 0 |  |  | 0 | 0
131 | Аварийно-диспетчерская служба | ГПП-25 яч. 17, 18 | яч.17, 18 ГПП-25 | яч.17, 18 ГПП-25 | яч.17, 18 ГПП-25 | яч.17, 18 ГПП-25 | яч.17, 18 ГПП-25 | яч.17, 18 ГПП-25 | яч.17, 18 ГПП-25 | яч.17, 18 ГПП-25 | яч.17, 18 ГПП-25 | яч.17, 18 ГПП-25 | яч.17, 18 ГПП-25 | яч.17, 18 ГПП-25 | яч.17, 18 ГПП-25 | яч.17, 18 ГПП-25 |  | ТП-921 |  | 6 |  |  |  | 0 | 0 | 0 | 0 |  | 0 | 0 |  |  | 0 | 0
132 | Аварийно-диспетчерская служба | ГПП-25 яч. 17, 18 | яч.18, (17) ГПП-25 | яч.18, (17) ГПП-25 | яч.18, (17) ГПП-25 | яч.18, (17) ГПП-25 | яч.18, (17) ГПП-25 | яч.18, (17) ГПП-25 | яч.18, (17) ГПП-25 | яч.18, (17) ГПП-25 | яч.18, (17) ГПП-25 | яч.18, (17) ГПП-25 | яч.18, (17) ГПП-25 | яч.18, (17) ГПП-25 | яч.18, (17) ГПП-25 | яч.18, (17) ГПП-25 |  | ТП-922 |  | 6 |  |  |  | 0 | 0 | 0 | 0 |  | 0 | 0 |  |  | 0 | 0
133 | Аварийно-диспетчерская служба | ГПП-25 яч. 17, 18 | яч.18, (17) ГПП-25 | яч.18, (17) ГПП-25 | яч.18, (17) ГПП-25 | яч.18, (17) ГПП-25 | яч.18, (17) ГПП-25 | яч.18, (17) ГПП-25 | яч.18, (17) ГПП-25 | яч.18, (17) ГПП-25 | яч.18, (17) ГПП-25 | яч.18, (17) ГПП-25 | яч.18, (17) ГПП-25 | яч.18, (17) ГПП-25 | яч.18, (17) ГПП-25 | яч.18, (17) ГПП-25 |  | ТП-923 |  | 6 |  |  |  | 0 | 0 | 0 | 0 |  | 0 | 0 |  |  | 0 | 0
134 | Аварийно-диспетчерская служба | ГПП-25 яч. 17, 18 | яч.17, (18) ГПП-25 | яч.17, (18) ГПП-25 | яч.17, (18) ГПП-25 | яч.17, (18) ГПП-25 | яч.17, (18) ГПП-25 | яч.17, (18) ГПП-25 | яч.17, (18) ГПП-25 | яч.17, (18) ГПП-25 | яч.17, (18) ГПП-25 | яч.17, (18) ГПП-25 | яч.17, (18) ГПП-25 | яч.17, (18) ГПП-25 | яч.17, (18) ГПП-25 | яч.17, (18) ГПП-25 |  | ТП-924 |  | 6 |  |  |  | 0 | 0 | 0 | 0 |  | 0 | 0 |  |  | 0 | 0
135 | Аварийно-диспетчерская служба | ГПП-25 яч. 17, 18 | яч.17, 18 ГПП-25 | яч.17, 18 ГПП-25 | яч.17, 18 ГПП-25 | яч.17, 18 ГПП-25 | яч.17, 18 ГПП-25 | яч.17, 18 ГПП-25 | яч.17, 18 ГПП-25 | яч.17, 18 ГПП-25 | яч.17, 18 ГПП-25 | яч.17, 18 ГПП-25 | яч.17, 18 ГПП-25 | яч.17, 18 ГПП-25 | яч.17, 18 ГПП-25 | яч.17, 18 ГПП-25 |  | ТП-924-1П |  | 6 |  |  |  | 0 | 0 | 0 | 0 |  | 0 | 0 |  |  | 0 | 0
136 | Аварийно-диспетчерская служба | ГПП-25 яч. 17, 18 | яч.17, (18) ГПП-25 | яч.17, (18) ГПП-25 | яч.17, (18) ГПП-25 | яч.17, (18) ГПП-25 | яч.17, (18) ГПП-25 | яч.17, (18) ГПП-25 | яч.17, (18) ГПП-25 | яч.17, (18) ГПП-25 | яч.17, (18) ГПП-25 | яч.17, (18) ГПП-25 | яч.17, (18) ГПП-25 | яч.17, (18) ГПП-25 | яч.17, (18) ГПП-25 | яч.17, (18) ГПП-25 |  | ТП-925 |  | 6 |  |  |  | 0 | 0 | 0 | 0 |  | 0 | 0 |  |  | 0 | 0
137 | Аварийно-диспетчерская служба | ГПП-25 яч. 17, 18 | яч.17, (18) ГПП-25 | яч.17, (18) ГПП-25 | яч.17, (18) ГПП-25 | яч.17, (18) ГПП-25 | яч.17, (18) ГПП-25 | яч.17, (18) ГПП-25 | яч.17, (18) ГПП-25 | яч.17, (18) ГПП-25 | яч.17, (18) ГПП-25 | яч.17, (18) ГПП-25 | яч.17, (18) ГПП-25 | яч.17, (18) ГПП-25 | яч.17, (18) ГПП-25 | яч.17, (18) ГПП-25 |  | ТП-926 |  | 6 |  |  |  | 0 | 0 | 0 | 0 |  | 0 | 0 |  |  | 0 | 0
138 | Аварийно-диспетчерская служба | ГПП-25 яч. 17, 18 | яч.17, (18) ГПП-25 | яч.17, (18) ГПП-25 | яч.17, (18) ГПП-25 | яч.17, (18) ГПП-25 | яч.17, (18) ГПП-25 | яч.17, (18) ГПП-25 | яч.17, (18) ГПП-25 | яч.17, (18) ГПП-25 | яч.17, (18) ГПП-25 | яч.17, (18) ГПП-25 | яч.17, (18) ГПП-25 | яч.17, (18) ГПП-25 | яч.17, (18) ГПП-25 | яч.17, (18) ГПП-25 |  | ТП-927 |  | 6 |  |  |  | 0 | 0 | 0 | 0 |  | 0 | 0 |  |  | 0 | 0
139 | Аварийно-диспетчерская служба | ГПП-26 РП-46 яч .11, 10 | яч.11,10 РП-46 ГПП-26 | яч.11,10 РП-46 ГПП-26 | яч.11,10 РП-46 ГПП-26 | яч.11,10 РП-46 ГПП-26 | яч.11,10 РП-46 ГПП-26 | яч.11,10 РП-46 ГПП-26 | яч.11,10 РП-46 ГПП-26 | яч.11,10 РП-46 ГПП-26 | яч.11,10 РП-46 ГПП-26 | яч.11,10 РП-46 ГПП-26 | яч.11,10 РП-46 ГПП-26 | яч.11,10 РП-46 ГПП-26 | яч.11,10 РП-46 ГПП-26 | яч.11,10 РП-46 ГПП-26 |  | ТП-45 |  | 6 |  |  |  | 0 | 0 | 0 | 0 |  | 0 | 0 |  |  | 0 | 0
140 | Аварийно-диспетчерская служба | ГПП-26 РП-46 яч. 11, 10 | яч.11,10 РП-46 ГПП-26 | яч.11,10 РП-46 ГПП-26 | яч.11,10 РП-46 ГПП-26 | яч.11,10 РП-46 ГПП-26 | яч.11,10 РП-46 ГПП-26 | яч.11,10 РП-46 ГПП-26 | яч.11,10 РП-46 ГПП-26 | яч.11,10 РП-46 ГПП-26 | яч.11,10 РП-46 ГПП-26 | яч.11,10 РП-46 ГПП-26 | яч.11,10 РП-46 ГПП-26 | яч.11,10 РП-46 ГПП-26 | яч.11,10 РП-46 ГПП-26 | яч.11,10 РП-46 ГПП-26 |  | ТП-50 |  | 6 |  |  |  | 0 | 0 | 0 | 0 |  | 0 | 0 |  |  | 0 | 0
141 | Аварийно-диспетчерская служба | ГПП-26 РП-46 яч. 30, 31 | ф.10,11 РП-46 ГПП-26 | ф.10,11 РП-46 ГПП-26 | ф.10,11 РП-46 ГПП-26 | ф.10,11 РП-46 ГПП-26 | ф.10,11 РП-46 ГПП-26 | ф.10,11 РП-46 ГПП-26 | ф.10,11 РП-46 ГПП-26 | ф.10,11 РП-46 ГПП-26 | ф.10,11 РП-46 ГПП-26 | ф.10,11 РП-46 ГПП-26 | ф.10,11 РП-46 ГПП-26 | ф.10,11 РП-46 ГПП-26 | ф.10,11 РП-46 ГПП-26 | ф.10,11 РП-46 ГПП-26 |  | ТП-51-1П |  | 6 |  |  |  | 0 | 0 | 0 | 0 |  | 0 | 0 |  |  | 0 | 0
142 | Аварийно-диспетчерская служба | ГПП-26 ГПП-46 яч. 11, 10 | яч.11,10 РП-46 ГПП-26 | яч.11,10 РП-46 ГПП-26 | яч.11,10 РП-46 ГПП-26 | яч.11,10 РП-46 ГПП-26 | яч.11,10 РП-46 ГПП-26 | яч.11,10 РП-46 ГПП-26 | яч.11,10 РП-46 ГПП-26 | яч.11,10 РП-46 ГПП-26 | яч.11,10 РП-46 ГПП-26 | яч.11,10 РП-46 ГПП-26 | яч.11,10 РП-46 ГПП-26 | яч.11,10 РП-46 ГПП-26 | яч.11,10 РП-46 ГПП-26 | яч.11,10 РП-46 ГПП-26 |  | ТП-56 |  | 6 |  |  |  | 0 | 0 | 0 | 0 |  | 0 | 0 |  |  | 0 | 0
143 | Аварийно-диспетчерская служба | ГПП-26 РП-46 яч. 13, 12 | яч.12,13 РП-46 ГПП-26 | яч.12,13 РП-46 ГПП-26 | яч.12,13 РП-46 ГПП-26 | яч.12,13 РП-46 ГПП-26 | яч.12,13 РП-46 ГПП-26 | яч.12,13 РП-46 ГПП-26 | яч.12,13 РП-46 ГПП-26 | яч.12,13 РП-46 ГПП-26 | яч.12,13 РП-46 ГПП-26 | яч.12,13 РП-46 ГПП-26 | яч.12,13 РП-46 ГПП-26 | яч.12,13 РП-46 ГПП-26 | яч.12,13 РП-46 ГПП-26 | яч.12,13 РП-46 ГПП-26 |  | ТП-60 |  | 6 |  |  |  | 0 | 0 | 0 | 0 |  | 0 | 0 |  |  | 0 | 0
144 | Аварийно-диспетчерская служба | ГПП-26 РП-46 яч. 31, 30 | яч.31,30 РП-46 ГПП-26 | яч.31,30 РП-46 ГПП-26 | яч.31,30 РП-46 ГПП-26 | яч.31,30 РП-46 ГПП-26 | яч.31,30 РП-46 ГПП-26 | яч.31,30 РП-46 ГПП-26 | яч.31,30 РП-46 ГПП-26 | яч.31,30 РП-46 ГПП-26 | яч.31,30 РП-46 ГПП-26 | яч.31,30 РП-46 ГПП-26 | яч.31,30 РП-46 ГПП-26 | яч.31,30 РП-46 ГПП-26 | яч.31,30 РП-46 ГПП-26 | яч.31,30 РП-46 ГПП-26 |  | ТП-72-1П |  | 6 |  |  |  | 0 | 0 | 0 | 0 |  | 0 | 0 |  |  | 0 | 0
145 | Аварийно-диспетчерская служба | ГПП-26 РП-46 яч. 21, 20 | яч.21,20 РП-46 ГПП-26 | яч.21,20 РП-46 ГПП-26 | яч.21,20 РП-46 ГПП-26 | яч.21,20 РП-46 ГПП-26 | яч.21,20 РП-46 ГПП-26 | яч.21,20 РП-46 ГПП-26 | яч.21,20 РП-46 ГПП-26 | яч.21,20 РП-46 ГПП-26 | яч.21,20 РП-46 ГПП-26 | яч.21,20 РП-46 ГПП-26 | яч.21,20 РП-46 ГПП-26 | яч.21,20 РП-46 ГПП-26 | яч.21,20 РП-46 ГПП-26 | яч.21,20 РП-46 ГПП-26 |  | ТП-101 |  | 6 |  |  |  | 0 | 0 | 0 | 0 |  | 0 | 0 |  |  | 0 | 0
146 | Аварийно-диспетчерская служба | ГПП-26 РП-46 яч. 21, 20 | яч.21,20 РП-46 ГПП-26 | яч.21,20 РП-46 ГПП-26 | яч.21,20 РП-46 ГПП-26 | яч.21,20 РП-46 ГПП-26 | яч.21,20 РП-46 ГПП-26 | яч.21,20 РП-46 ГПП-26 | яч.21,20 РП-46 ГПП-26 | яч.21,20 РП-46 ГПП-26 | яч.21,20 РП-46 ГПП-26 | яч.21,20 РП-46 ГПП-26 | яч.21,20 РП-46 ГПП-26 | яч.21,20 РП-46 ГПП-26 | яч.21,20 РП-46 ГПП-26 | яч.21,20 РП-46 ГПП-26 |  | ТП-104 |  | 6 |  |  |  | 0 | 0 | 0 | 0 |  | 0 | 0 |  |  | 0 | 0
147 | Аварийно-диспетчерская служба | ГПП-26 РП-46 яч. 18, 19 | яч.18,19 РП-46 ГПП-26 | яч.18,19 РП-46 ГПП-26 | яч.18,19 РП-46 ГПП-26 | яч.18,19 РП-46 ГПП-26 | яч.18,19 РП-46 ГПП-26 | яч.18,19 РП-46 ГПП-26 | яч.18,19 РП-46 ГПП-26 | яч.18,19 РП-46 ГПП-26 | яч.18,19 РП-46 ГПП-26 | яч.18,19 РП-46 ГПП-26 | яч.18,19 РП-46 ГПП-26 | яч.18,19 РП-46 ГПП-26 | яч.18,19 РП-46 ГПП-26 | яч.18,19 РП-46 ГПП-26 |  | ТП-138 |  | 6 |  |  |  | 0 | 0 | 0 | 0 |  | 0 | 0 |  |  | 0 | 0
148 | Аварийно-диспетчерская служба | ГПП-50 РП-66 яч. 5, 6 | яч.5 РП-66 ГПП-50 | яч.5 РП-66 ГПП-50 | яч.5 РП-66 ГПП-50 | яч.5 РП-66 ГПП-50 | яч.5 РП-66 ГПП-50 | яч.5 РП-66 ГПП-50 | яч.5 РП-66 ГПП-50 | яч.5 РП-66 ГПП-50 | яч.5 РП-66 ГПП-50 | яч.5 РП-66 ГПП-50 | яч.5 РП-66 ГПП-50 | яч.5 РП-66 ГПП-50 | яч.5 РП-66 ГПП-50 | яч.5 РП-66 ГПП-50 |  | ТП-57 |  | 6 |  |  |  | 0 | 0 | 0 | 0 |  | 0 | 0 |  |  | 0 | 0
149 | Аварийно-диспетчерская служба | ГПП-50 РП-66 яч. 5, 6 | яч.5 РП-66 ГПП-50 | яч.5 РП-66 ГПП-50 | яч.5 РП-66 ГПП-50 | яч.5 РП-66 ГПП-50 | яч.5 РП-66 ГПП-50 | яч.5 РП-66 ГПП-50 | яч.5 РП-66 ГПП-50 | яч.5 РП-66 ГПП-50 | яч.5 РП-66 ГПП-50 | яч.5 РП-66 ГПП-50 | яч.5 РП-66 ГПП-50 | яч.5 РП-66 ГПП-50 | яч.5 РП-66 ГПП-50 | яч.5 РП-66 ГПП-50 |  | ТП-58 |  | 6 |  |  |  | 0 | 0 | 0 | 0 |  | 0 | 0 |  |  | 0 | 0
150 | Аварийно-диспетчерская служба | ГПП-50 РП-66 яч. 5, 6 | яч.5, 6 РП-66 ГПП-50 | яч.5, 6 РП-66 ГПП-50 | яч.5, 6 РП-66 ГПП-50 | яч.5, 6 РП-66 ГПП-50 | яч.5, 6 РП-66 ГПП-50 | яч.5, 6 РП-66 ГПП-50 | яч.5, 6 РП-66 ГПП-50 | яч.5, 6 РП-66 ГПП-50 | яч.5, 6 РП-66 ГПП-50 | яч.5, 6 РП-66 ГПП-50 | яч.5, 6 РП-66 ГПП-50 | яч.5, 6 РП-66 ГПП-50 | яч.5, 6 РП-66 ГПП-50 | яч.5, 6 РП-66 ГПП-50 |  | ТП-59-1П |  | 6 |  |  |  | 0 | 0 | 0 | 0 |  | 0 | 0 |  |  | 0 | 0
151 | Аварийно-диспетчерская служба | ГПП-26 РП-46 яч. 12, 13 | яч.12,13 РП-46 ГПП-26 | яч.12,13 РП-46 ГПП-26 | яч.12,13 РП-46 ГПП-26 | яч.12,13 РП-46 ГПП-26 | яч.12,13 РП-46 ГПП-26 | яч.12,13 РП-46 ГПП-26 | яч.12,13 РП-46 ГПП-26 | яч.12,13 РП-46 ГПП-26 | яч.12,13 РП-46 ГПП-26 | яч.12,13 РП-46 ГПП-26 | яч.12,13 РП-46 ГПП-26 | яч.12,13 РП-46 ГПП-26 | яч.12,13 РП-46 ГПП-26 | яч.12,13 РП-46 ГПП-26 |  | ТП-61 |  | 6 |  |  |  | 0 | 0 | 0 | 0 |  | 0 | 0 |  |  | 0 | 0
152 | Аварийно-диспетчерская служба | ГПП-26 РП-46яч. 12, 13 | яч.12,13 РП-46 ГПП-26 | яч.12,13 РП-46 ГПП-26 | яч.12,13 РП-46 ГПП-26 | яч.12,13 РП-46 ГПП-26 | яч.12,13 РП-46 ГПП-26 | яч.12,13 РП-46 ГПП-26 | яч.12,13 РП-46 ГПП-26 | яч.12,13 РП-46 ГПП-26 | яч.12,13 РП-46 ГПП-26 | яч.12,13 РП-46 ГПП-26 | яч.12,13 РП-46 ГПП-26 | яч.12,13 РП-46 ГПП-26 | яч.12,13 РП-46 ГПП-26 | яч.12,13 РП-46 ГПП-26 |  | ТП-105 |  | 6 |  |  |  | 0 | 0 | 0 | 0 |  | 0 | 0 |  |  | 0 | 0
153 | Аварийно-диспетчерская служба | ГПП-8 яч. 31, 32 | яч.31,32 ГПП-8 | яч.31,32 ГПП-8 | яч.31,32 ГПП-8 | яч.31,32 ГПП-8 | яч.31,32 ГПП-8 | яч.31,32 ГПП-8 | яч.31,32 ГПП-8 | яч.31,32 ГПП-8 | яч.31,32 ГПП-8 | яч.31,32 ГПП-8 | яч.31,32 ГПП-8 | яч.31,32 ГПП-8 | яч.31,32 ГПП-8 | яч.31,32 ГПП-8 |  | ТП-622 |  | 6 |  |  |  | 0 | 0 | 0 | 0 |  | 0 | 0 |  |  | 0 | 0
154 | Аварийно-диспетчерская служба | ГПП-8 яч. 31, 32 | яч.31,32 ГПП-8 | яч.31,32 ГПП-8 | яч.31,32 ГПП-8 | яч.31,32 ГПП-8 | яч.31,32 ГПП-8 | яч.31,32 ГПП-8 | яч.31,32 ГПП-8 | яч.31,32 ГПП-8 | яч.31,32 ГПП-8 | яч.31,32 ГПП-8 | яч.31,32 ГПП-8 | яч.31,32 ГПП-8 | яч.31,32 ГПП-8 | яч.31,32 ГПП-8 |  | ТП-623 |  | 6 |  |  |  | 0 | 0 | 0 | 0 |  | 0 | 0 |  |  | 0 | 0
155 | Аварийно-диспетчерская служба | ГПП-26 РП-46 яч.12, 13 | яч.12,13 РП-46 ГПП-26 | яч.12,13 РП-46 ГПП-26 | яч.12,13 РП-46 ГПП-26 | яч.12,13 РП-46 ГПП-26 | яч.12,13 РП-46 ГПП-26 | яч.12,13 РП-46 ГПП-26 | яч.12,13 РП-46 ГПП-26 | яч.12,13 РП-46 ГПП-26 | яч.12,13 РП-46 ГПП-26 | яч.12,13 РП-46 ГПП-26 | яч.12,13 РП-46 ГПП-26 | яч.12,13 РП-46 ГПП-26 | яч.12,13 РП-46 ГПП-26 | яч.12,13 РП-46 ГПП-26 |  | ТП-63 |  | 6 |  |  |  | 0 | 0 | 0 | 0 |  | 0 | 0 |  |  | 0 | 0
156 | Аварийно-диспетчерская служба | ГПП-50 РП-66 яч. 5, 6 | яч.5, 6 РП-66 ГПП-50 | яч.5, 6 РП-66 ГПП-50 | яч.5, 6 РП-66 ГПП-50 | яч.5, 6 РП-66 ГПП-50 | яч.5, 6 РП-66 ГПП-50 | яч.5, 6 РП-66 ГПП-50 | яч.5, 6 РП-66 ГПП-50 | яч.5, 6 РП-66 ГПП-50 | яч.5, 6 РП-66 ГПП-50 | яч.5, 6 РП-66 ГПП-50 | яч.5, 6 РП-66 ГПП-50 | яч.5, 6 РП-66 ГПП-50 | яч.5, 6 РП-66 ГПП-50 | яч.5, 6 РП-66 ГПП-50 |  | ТП-65 |  | 6 |  |  |  | 0 | 0 | 0 | 0 |  | 0 | 0 |  |  | 0 | 0
157 | Аварийно-диспетчерская служба | ГПП-50 РП-66 яч. 5, 6 | яч.5, 6 РП-66 ГПП-50 | яч.5, 6 РП-66 ГПП-50 | яч.5, 6 РП-66 ГПП-50 | яч.5, 6 РП-66 ГПП-50 | яч.5, 6 РП-66 ГПП-50 | яч.5, 6 РП-66 ГПП-50 | яч.5, 6 РП-66 ГПП-50 | яч.5, 6 РП-66 ГПП-50 | яч.5, 6 РП-66 ГПП-50 | яч.5, 6 РП-66 ГПП-50 | яч.5, 6 РП-66 ГПП-50 | яч.5, 6 РП-66 ГПП-50 | яч.5, 6 РП-66 ГПП-50 | яч.5, 6 РП-66 ГПП-50 |  | ТП-65б |  | 6 |  |  |  | 0 | 0 | 0 | 0 |  | 0 | 0 |  |  | 0 | 0
158 | Аварийно-диспетчерская служба | ГПП-50 РП-66 яч. 1 | яч.1 РП-66 ГПП-50 | яч.1 РП-66 ГПП-50 | яч.1 РП-66 ГПП-50 | яч.1 РП-66 ГПП-50 | яч.1 РП-66 ГПП-50 | яч.1 РП-66 ГПП-50 | яч.1 РП-66 ГПП-50 | яч.1 РП-66 ГПП-50 | яч.1 РП-66 ГПП-50 | яч.1 РП-66 ГПП-50 | яч.1 РП-66 ГПП-50 | яч.1 РП-66 ГПП-50 | яч.1 РП-66 ГПП-50 | яч.1 РП-66 ГПП-50 |  | ТП-66 |  | 6 |  |  |  | 0 | 0 | 0 | 0 |  | 0 | 0 |  |  | 0 | 0
159 | Аварийно-диспетчерская служба | ГПП-50 РП-66 яч. 8 (ГПП-8 РП-66 яч. 7) | яч.8 РП-66 ГПП-50 | яч.8 РП-66 ГПП-50 | яч.8 РП-66 ГПП-50 | яч.8 РП-66 ГПП-50 | яч.8 РП-66 ГПП-50 | яч.8 РП-66 ГПП-50 | яч.8 РП-66 ГПП-50 | яч.8 РП-66 ГПП-50 | яч.8 РП-66 ГПП-50 | яч.8 РП-66 ГПП-50 | яч.8 РП-66 ГПП-50 | яч.8 РП-66 ГПП-50 | яч.8 РП-66 ГПП-50 | яч.8 РП-66 ГПП-50 |  | ТП-66б |  | 6 |  |  |  | 0 | 0 | 0 | 0 |  | 0 | 0 |  |  | 0 | 0
160 | Аварийно-диспетчерская служба | ГПП-50 РП-66 яч. 8 (ГПП-8 РП-66 яч. 7) | яч.8 РП-66 ГПП-50 | яч.8 РП-66 ГПП-50 | яч.8 РП-66 ГПП-50 | яч.8 РП-66 ГПП-50 | яч.8 РП-66 ГПП-50 | яч.8 РП-66 ГПП-50 | яч.8 РП-66 ГПП-50 | яч.8 РП-66 ГПП-50 | яч.8 РП-66 ГПП-50 | яч.8 РП-66 ГПП-50 | яч.8 РП-66 ГПП-50 | яч.8 РП-66 ГПП-50 | яч.8 РП-66 ГПП-50 | яч.8 РП-66 ГПП-50 |  | ТП-67 |  | 6 |  |  |  | 0 | 0 | 0 | 0 |  | 0 | 0 |  |  | 0 | 0
161 | Аварийно-диспетчерская служба | ГПП-8 яч. 11, 12 | яч.11 ГПП-8 | яч.11 ГПП-8 | яч.11 ГПП-8 | яч.11 ГПП-8 | яч.11 ГПП-8 | яч.11 ГПП-8 | яч.11 ГПП-8 | яч.11 ГПП-8 | яч.11 ГПП-8 | яч.11 ГПП-8 | яч.11 ГПП-8 | яч.11 ГПП-8 | яч.11 ГПП-8 | яч.11 ГПП-8 |  | ТП-67б |  | 6 |  |  |  | 0 | 0 | 0 | 0 |  | 0 | 0 |  |  | 0 | 0
162 | Аварийно-диспетчерская служба | ГПП-50 РП-66 яч. 8 (ГПП-8 РП-66 яч. 7) | яч.8 РП-66 ГПП-50 | яч.8 РП-66 ГПП-50 | яч.8 РП-66 ГПП-50 | яч.8 РП-66 ГПП-50 | яч.8 РП-66 ГПП-50 | яч.8 РП-66 ГПП-50 | яч.8 РП-66 ГПП-50 | яч.8 РП-66 ГПП-50 | яч.8 РП-66 ГПП-50 | яч.8 РП-66 ГПП-50 | яч.8 РП-66 ГПП-50 | яч.8 РП-66 ГПП-50 | яч.8 РП-66 ГПП-50 | яч.8 РП-66 ГПП-50 |  | ТП-68 |  | 6 |  |  |  | 0 | 0 | 0 | 0 |  | 0 | 0 |  |  | 0 | 0
163 | Аварийно-диспетчерская служба | ГПП-8 яч. 11, 12 | яч.11 ГПП-8 | яч.11 ГПП-8 | яч.11 ГПП-8 | яч.11 ГПП-8 | яч.11 ГПП-8 | яч.11 ГПП-8 | яч.11 ГПП-8 | яч.11 ГПП-8 | яч.11 ГПП-8 | яч.11 ГПП-8 | яч.11 ГПП-8 | яч.11 ГПП-8 | яч.11 ГПП-8 | яч.11 ГПП-8 |  | ТП-68б |  | 6 |  |  |  | 0 | 0 | 0 | 0 |  | 0 | 0 |  |  | 0 | 0
164 | Аварийно-диспетчерская служба | ГПП-8 яч. 11, 12 | яч.11 ГПП-8 | яч.11 ГПП-8 | яч.11 ГПП-8 | яч.11 ГПП-8 | яч.11 ГПП-8 | яч.11 ГПП-8 | яч.11 ГПП-8 | яч.11 ГПП-8 | яч.11 ГПП-8 | яч.11 ГПП-8 | яч.11 ГПП-8 | яч.11 ГПП-8 | яч.11 ГПП-8 | яч.11 ГПП-8 |  | ТП-78 |  | 6 |  |  |  | 0 | 0 | 0 | 0 |  | 0 | 0 |  |  | 0 | 0
165 | Аварийно-диспетчерская служба | ГПП-8 яч. 11, 12 | яч.11 ГПП-8 | яч.11 ГПП-8 | яч.11 ГПП-8 | яч.11 ГПП-8 | яч.11 ГПП-8 | яч.11 ГПП-8 | яч.11 ГПП-8 | яч.11 ГПП-8 | яч.11 ГПП-8 | яч.11 ГПП-8 | яч.11 ГПП-8 | яч.11 ГПП-8 | яч.11 ГПП-8 | яч.11 ГПП-8 |  | ТП-78б |  | 6 |  |  |  | 0 | 0 | 0 | 0 |  | 0 | 0 |  |  | 0 | 0
166 | Аварийно-диспетчерская служба | ГПП-8 яч. 11, 12 | яч.11 ГПП-8 | яч.11 ГПП-8 | яч.11 ГПП-8 | яч.11 ГПП-8 | яч.11 ГПП-8 | яч.11 ГПП-8 | яч.11 ГПП-8 | яч.11 ГПП-8 | яч.11 ГПП-8 | яч.11 ГПП-8 | яч.11 ГПП-8 | яч.11 ГПП-8 | яч.11 ГПП-8 | яч.11 ГПП-8 |  | ТП-79 |  | 6 |  |  |  | 0 | 0 | 0 | 0 |  | 0 | 0 |  |  | 0 | 0
167 | Аварийно-диспетчерская служба | ГПП-8 яч. 11, 12 | яч.11 ГПП-8 | яч.11 ГПП-8 | яч.11 ГПП-8 | яч.11 ГПП-8 | яч.11 ГПП-8 | яч.11 ГПП-8 | яч.11 ГПП-8 | яч.11 ГПП-8 | яч.11 ГПП-8 | яч.11 ГПП-8 | яч.11 ГПП-8 | яч.11 ГПП-8 | яч.11 ГПП-8 | яч.11 ГПП-8 |  | ТП-79Б |  | 6 |  |  |  | 0 | 0 | 0 | 0 |  | 0 | 0 |  |  | 0 | 0
168 | Аварийно-диспетчерская служба | ГПП-8 яч. 20, 23 | яч.20,23 ГПП-8 | яч.20,23 ГПП-8 | яч.20,23 ГПП-8 | яч.20,23 ГПП-8 | яч.20,23 ГПП-8 | яч.20,23 ГПП-8 | яч.20,23 ГПП-8 | яч.20,23 ГПП-8 | яч.20,23 ГПП-8 | яч.20,23 ГПП-8 | яч.20,23 ГПП-8 | яч.20,23 ГПП-8 | яч.20,23 ГПП-8 | яч.20,23 ГПП-8 |  | ТП-971 |  | 6 |  |  |  | 0 | 0 | 0 | 0 |  | 0 | 0 |  |  | 0 | 0
169 | Аварийно-диспетчерская служба | ГПП-8 яч. 20, 23 | яч.20,23 ГПП-8 | яч.20,23 ГПП-8 | яч.20,23 ГПП-8 | яч.20,23 ГПП-8 | яч.20,23 ГПП-8 | яч.20,23 ГПП-8 | яч.20,23 ГПП-8 | яч.20,23 ГПП-8 | яч.20,23 ГПП-8 | яч.20,23 ГПП-8 | яч.20,23 ГПП-8 | яч.20,23 ГПП-8 | яч.20,23 ГПП-8 | яч.20,23 ГПП-8 |  | ТП-972 |  | 6 |  |  |  | 0 | 0 | 0 | 0 |  | 0 | 0 |  |  | 0 | 0
170 | Аварийно-диспетчерская служба | ГПП-8 яч. 20, 23 | яч.20,23 ГПП-8 | яч.20,23 ГПП-8 | яч.20,23 ГПП-8 | яч.20,23 ГПП-8 | яч.20,23 ГПП-8 | яч.20,23 ГПП-8 | яч.20,23 ГПП-8 | яч.20,23 ГПП-8 | яч.20,23 ГПП-8 | яч.20,23 ГПП-8 | яч.20,23 ГПП-8 | яч.20,23 ГПП-8 | яч.20,23 ГПП-8 | яч.20,23 ГПП-8 |  | ТП-974 |  | 6 |  |  |  | 0 | 0 | 0 | 0 |  | 0 | 0 |  |  | 0 | 0
171 | Аварийно-диспетчерская служба | ГПП-26 яч. 15, 16 | яч.15,16 ГПП-26 | яч.15,16 ГПП-26 | яч.15,16 ГПП-26 | яч.15,16 ГПП-26 | яч.15,16 ГПП-26 | яч.15,16 ГПП-26 | яч.15,16 ГПП-26 | яч.15,16 ГПП-26 | яч.15,16 ГПП-26 | яч.15,16 ГПП-26 | яч.15,16 ГПП-26 | яч.15,16 ГПП-26 | яч.15,16 ГПП-26 | яч.15,16 ГПП-26 |  | ТП-976 |  | 6 |  |  |  | 0 | 0 | 0 | 0 |  | 0 | 0 |  |  | 0 | 0
172 | Аварийно-диспетчерская служба | ГПП-26 яч. 15, 16 | яч.15,16 ГПП-26 | яч.15,16 ГПП-26 | яч.15,16 ГПП-26 | яч.15,16 ГПП-26 | яч.15,16 ГПП-26 | яч.15,16 ГПП-26 | яч.15,16 ГПП-26 | яч.15,16 ГПП-26 | яч.15,16 ГПП-26 | яч.15,16 ГПП-26 | яч.15,16 ГПП-26 | яч.15,16 ГПП-26 | яч.15,16 ГПП-26 | яч.15,16 ГПП-26 |  | ТП-977 |  | 6 |  |  |  | 0 | 0 | 0 | 0 |  | 0 | 0 |  |  | 0 | 0
173 | Аварийно-диспетчерская служба | ГПП-26 яч. 15, 16 | ТП-977; яч.15,16 ГПП-26 | ТП-977; яч.15,16 ГПП-26 | ТП-977; яч.15,16 ГПП-26 | ТП-977; яч.15,16 ГПП-26 | ТП-977; яч.15,16 ГПП-26 | ТП-977; яч.15,16 ГПП-26 | ТП-977; яч.15,16 ГПП-26 | ТП-977; яч.15,16 ГПП-26 | ТП-977; яч.15,16 ГПП-26 | ТП-977; яч.15,16 ГПП-26 | ТП-977; яч.15,16 ГПП-26 | ТП-977; яч.15,16 ГПП-26 | ТП-977; яч.15,16 ГПП-26 | ТП-977; яч.15,16 ГПП-26 |  | ТП-978 |  | 6 |  |  |  | 0 | 0 | 0 | 0 |  | 0 | 0 |  |  | 0 | 0
174 | Аварийно-диспетчерская служба | ГПП-11 яч. 17, 12 | яч.17, 12 ГПП-11 | яч.17, 12 ГПП-11 | яч.17, 12 ГПП-11 | яч.17, 12 ГПП-11 | яч.17, 12 ГПП-11 | яч.17, 12 ГПП-11 | яч.17, 12 ГПП-11 | яч.17, 12 ГПП-11 | яч.17, 12 ГПП-11 | яч.17, 12 ГПП-11 | яч.17, 12 ГПП-11 | яч.17, 12 ГПП-11 | яч.17, 12 ГПП-11 | яч.17, 12 ГПП-11 |  | ТП-644 |  | 6 |  |  |  | 0 | 0 | 0 | 0 |  | 0 | 0 |  |  | 0 | 0
175 | Аварийно-диспетчерская служба | ГПП-11 яч. 17, 12 | яч.17, 12 ГПП-11 | яч.17, 12 ГПП-11 | яч.17, 12 ГПП-11 | яч.17, 12 ГПП-11 | яч.17, 12 ГПП-11 | яч.17, 12 ГПП-11 | яч.17, 12 ГПП-11 | яч.17, 12 ГПП-11 | яч.17, 12 ГПП-11 | яч.17, 12 ГПП-11 | яч.17, 12 ГПП-11 | яч.17, 12 ГПП-11 | яч.17, 12 ГПП-11 | яч.17, 12 ГПП-11 |  | ТП-645 |  | 6 |  |  |  | 0 | 0 | 0 | 0 |  | 0 | 0 |  |  | 0 | 0
176 | Аварийно-диспетчерская служба | ГПП-11 яч. 17, 12 | яч.17, 12 ГПП-11 | яч.17, 12 ГПП-11 | яч.17, 12 ГПП-11 | яч.17, 12 ГПП-11 | яч.17, 12 ГПП-11 | яч.17, 12 ГПП-11 | яч.17, 12 ГПП-11 | яч.17, 12 ГПП-11 | яч.17, 12 ГПП-11 | яч.17, 12 ГПП-11 | яч.17, 12 ГПП-11 | яч.17, 12 ГПП-11 | яч.17, 12 ГПП-11 | яч.17, 12 ГПП-11 |  | ТП-646 |  | 6 |  |  |  | 0 | 0 | 0 | 0 |  | 0 | 0 |  |  | 0 | 0
177 | Аварийно-диспетчерская служба | ГПП-11 яч. 17, 12 | яч.17, 12 ГПП-11 | яч.17, 12 ГПП-11 | яч.17, 12 ГПП-11 | яч.17, 12 ГПП-11 | яч.17, 12 ГПП-11 | яч.17, 12 ГПП-11 | яч.17, 12 ГПП-11 | яч.17, 12 ГПП-11 | яч.17, 12 ГПП-11 | яч.17, 12 ГПП-11 | яч.17, 12 ГПП-11 | яч.17, 12 ГПП-11 | яч.17, 12 ГПП-11 | яч.17, 12 ГПП-11 |  | ТП-647 |  | 6 |  |  |  | 0 | 0 | 0 | 0 |  | 0 | 0 |  |  | 0 | 0
178 | Аварийно-диспетчерская служба | ГПП-11 яч. 17, 12 | яч.17, 12 ГПП-11 | яч.17, 12 ГПП-11 | яч.17, 12 ГПП-11 | яч.17, 12 ГПП-11 | яч.17, 12 ГПП-11 | яч.17, 12 ГПП-11 | яч.17, 12 ГПП-11 | яч.17, 12 ГПП-11 | яч.17, 12 ГПП-11 | яч.17, 12 ГПП-11 | яч.17, 12 ГПП-11 | яч.17, 12 ГПП-11 | яч.17, 12 ГПП-11 | яч.17, 12 ГПП-11 |  | ТП-648 |  | 6 |  |  |  | 0 | 0 | 0 | 0 |  | 0 | 0 |  |  | 0 | 0
179 | Аварийно-диспетчерская служба | ГПП-11 яч. 17, 12 | яч.17, 12 ГПП-11 | яч.17, 12 ГПП-11 | яч.17, 12 ГПП-11 | яч.17, 12 ГПП-11 | яч.17, 12 ГПП-11 | яч.17, 12 ГПП-11 | яч.17, 12 ГПП-11 | яч.17, 12 ГПП-11 | яч.17, 12 ГПП-11 | яч.17, 12 ГПП-11 | яч.17, 12 ГПП-11 | яч.17, 12 ГПП-11 | яч.17, 12 ГПП-11 | яч.17, 12 ГПП-11 |  | ТП-650 |  | 6 |  |  |  | 0 | 0 | 0 | 0 |  | 0 | 0 |  |  | 0 | 0
180 | Аварийно-диспетчерская служба | ГПП-11 яч. 17, 12 | яч.17, 12 ГПП-11 | яч.17, 12 ГПП-11 | яч.17, 12 ГПП-11 | яч.17, 12 ГПП-11 | яч.17, 12 ГПП-11 | яч.17, 12 ГПП-11 | яч.17, 12 ГПП-11 | яч.17, 12 ГПП-11 | яч.17, 12 ГПП-11 | яч.17, 12 ГПП-11 | яч.17, 12 ГПП-11 | яч.17, 12 ГПП-11 | яч.17, 12 ГПП-11 | яч.17, 12 ГПП-11 |  | ТП-651 |  | 6 |  |  |  | 0 | 0 | 0 | 0 |  | 0 | 0 |  |  | 0 | 0
181 | Аварийно-диспетчерская служба | ГПП-11 яч. 17, 12 | яч.17, 12 ГПП-11 | яч.17, 12 ГПП-11 | яч.17, 12 ГПП-11 | яч.17, 12 ГПП-11 | яч.17, 12 ГПП-11 | яч.17, 12 ГПП-11 | яч.17, 12 ГПП-11 | яч.17, 12 ГПП-11 | яч.17, 12 ГПП-11 | яч.17, 12 ГПП-11 | яч.17, 12 ГПП-11 | яч.17, 12 ГПП-11 | яч.17, 12 ГПП-11 | яч.17, 12 ГПП-11 |  | ТП-652 |  | 6 |  |  |  | 0 | 0 | 0 | 0 |  | 0 | 0 |  |  | 0 | 0
182 | Аварийно-диспетчерская служба | ГПП-11 яч. 17, 12 | яч.17, 12 ГПП-11 | яч.17, 12 ГПП-11 | яч.17, 12 ГПП-11 | яч.17, 12 ГПП-11 | яч.17, 12 ГПП-11 | яч.17, 12 ГПП-11 | яч.17, 12 ГПП-11 | яч.17, 12 ГПП-11 | яч.17, 12 ГПП-11 | яч.17, 12 ГПП-11 | яч.17, 12 ГПП-11 | яч.17, 12 ГПП-11 | яч.17, 12 ГПП-11 | яч.17, 12 ГПП-11 |  | ТП-653 |  | 6 |  |  |  | 0 | 0 | 0 | 0 |  | 0 | 0 |  |  | 0 | 0
183 | Аварийно-диспетчерская служба | ГПП-11 яч. 19, 8 | яч.19, 8 ГПП-11 | яч.19, 8 ГПП-11 | яч.19, 8 ГПП-11 | яч.19, 8 ГПП-11 | яч.19, 8 ГПП-11 | яч.19, 8 ГПП-11 | яч.19, 8 ГПП-11 | яч.19, 8 ГПП-11 | яч.19, 8 ГПП-11 | яч.19, 8 ГПП-11 | яч.19, 8 ГПП-11 | яч.19, 8 ГПП-11 | яч.19, 8 ГПП-11 | яч.19, 8 ГПП-11 |  | ТП-931 |  | 6 |  |  |  | 0 | 0 | 0 | 0 |  | 0 | 0 |  |  | 0 | 0
184 | Аварийно-диспетчерская служба | ГПП-11 яч. 19, 8 | яч.19, 8 ГПП-11 | яч.19, 8 ГПП-11 | яч.19, 8 ГПП-11 | яч.19, 8 ГПП-11 | яч.19, 8 ГПП-11 | яч.19, 8 ГПП-11 | яч.19, 8 ГПП-11 | яч.19, 8 ГПП-11 | яч.19, 8 ГПП-11 | яч.19, 8 ГПП-11 | яч.19, 8 ГПП-11 | яч.19, 8 ГПП-11 | яч.19, 8 ГПП-11 | яч.19, 8 ГПП-11 |  | ТП-932 |  | 6 |  |  |  | 0 | 0 | 0 | 0 |  | 0 | 0 |  |  | 0 | 0
185 | Аварийно-диспетчерская служба | ГПП-11 яч. 19, 8 | яч.19, 8 ГПП-11 | яч.19, 8 ГПП-11 | яч.19, 8 ГПП-11 | яч.19, 8 ГПП-11 | яч.19, 8 ГПП-11 | яч.19, 8 ГПП-11 | яч.19, 8 ГПП-11 | яч.19, 8 ГПП-11 | яч.19, 8 ГПП-11 | яч.19, 8 ГПП-11 | яч.19, 8 ГПП-11 | яч.19, 8 ГПП-11 | яч.19, 8 ГПП-11 | яч.19, 8 ГПП-11 |  | ТП-933 |  | 6 |  |  |  | 0 | 0 | 0 | 0 |  | 0 | 0 |  |  | 0 | 0
186 | Аварийно-диспетчерская служба | ГПП-11 яч. 19, 8 | яч.19, 8 ГПП-11 | яч.19, 8 ГПП-11 | яч.19, 8 ГПП-11 | яч.19, 8 ГПП-11 | яч.19, 8 ГПП-11 | яч.19, 8 ГПП-11 | яч.19, 8 ГПП-11 | яч.19, 8 ГПП-11 | яч.19, 8 ГПП-11 | яч.19, 8 ГПП-11 | яч.19, 8 ГПП-11 | яч.19, 8 ГПП-11 | яч.19, 8 ГПП-11 | яч.19, 8 ГПП-11 |  | ТП-934 |  | 6 |  |  |  | 0 | 0 | 0 | 0 |  | 0 | 0 |  |  | 0 | 0
187 | Аварийно-диспетчерская служба | ГПП-11 яч. 19, 8 | яч.19, 8 ГПП-11 | яч.19, 8 ГПП-11 | яч.19, 8 ГПП-11 | яч.19, 8 ГПП-11 | яч.19, 8 ГПП-11 | яч.19, 8 ГПП-11 | яч.19, 8 ГПП-11 | яч.19, 8 ГПП-11 | яч.19, 8 ГПП-11 | яч.19, 8 ГПП-11 | яч.19, 8 ГПП-11 | яч.19, 8 ГПП-11 | яч.19, 8 ГПП-11 | яч.19, 8 ГПП-11 |  | ТП-935 |  | 6 |  |  |  | 0 | 0 | 0 | 0 |  | 0 | 0 |  |  | 0 | 0
188 | Аварийно-диспетчерская служба | ГПП-11 яч. 19, 8 | яч.19, 8 ГПП-11 | яч.19, 8 ГПП-11 | яч.19, 8 ГПП-11 | яч.19, 8 ГПП-11 | яч.19, 8 ГПП-11 | яч.19, 8 ГПП-11 | яч.19, 8 ГПП-11 | яч.19, 8 ГПП-11 | яч.19, 8 ГПП-11 | яч.19, 8 ГПП-11 | яч.19, 8 ГПП-11 | яч.19, 8 ГПП-11 | яч.19, 8 ГПП-11 | яч.19, 8 ГПП-11 |  | ТП-936 |  | 6 |  |  |  | 0 | 0 | 0 | 0 |  | 0 | 0 |  |  | 0 | 0
189 | Аварийно-диспетчерская служба | ГПП-11 яч. 19, 8 | яч.19, 8 ГПП-11 | яч.19, 8 ГПП-11 | яч.19, 8 ГПП-11 | яч.19, 8 ГПП-11 | яч.19, 8 ГПП-11 | яч.19, 8 ГПП-11 | яч.19, 8 ГПП-11 | яч.19, 8 ГПП-11 | яч.19, 8 ГПП-11 | яч.19, 8 ГПП-11 | яч.19, 8 ГПП-11 | яч.19, 8 ГПП-11 | яч.19, 8 ГПП-11 | яч.19, 8 ГПП-11 |  | ТП-964Б |  | 6 |  |  |  | 0 | 0 | 0 | 0 |  | 0 | 0 |  |  | 0 | 0
190 | Аварийно-диспетчерская служба | ГПП-8 яч. 17, 18 | яч.17, 18 ГПП-8 | яч.17, 18 ГПП-8 | яч.17, 18 ГПП-8 | яч.17, 18 ГПП-8 | яч.17, 18 ГПП-8 | яч.17, 18 ГПП-8 | яч.17, 18 ГПП-8 | яч.17, 18 ГПП-8 | яч.17, 18 ГПП-8 | яч.17, 18 ГПП-8 | яч.17, 18 ГПП-8 | яч.17, 18 ГПП-8 | яч.17, 18 ГПП-8 | яч.17, 18 ГПП-8 |  | ТП-611 |  | 6 |  |  |  | 0 | 0 | 0 | 0 |  | 0 | 0 |  |  | 0 | 0
191 | Аварийно-диспетчерская служба | ГПП-8 яч. 17, 18 | яч.17, 18 ГПП-8 | яч.17, 18 ГПП-8 | яч.17, 18 ГПП-8 | яч.17, 18 ГПП-8 | яч.17, 18 ГПП-8 | яч.17, 18 ГПП-8 | яч.17, 18 ГПП-8 | яч.17, 18 ГПП-8 | яч.17, 18 ГПП-8 | яч.17, 18 ГПП-8 | яч.17, 18 ГПП-8 | яч.17, 18 ГПП-8 | яч.17, 18 ГПП-8 | яч.17, 18 ГПП-8 |  | ТП-612 |  | 6 |  |  |  | 0 | 0 | 0 | 0 |  | 0 | 0 |  |  | 0 | 0
192 | Аварийно-диспетчерская служба | ГПП-8 яч. 17, 18 | яч.17, 18 ГПП-8 | яч.17, 18 ГПП-8 | яч.17, 18 ГПП-8 | яч.17, 18 ГПП-8 | яч.17, 18 ГПП-8 | яч.17, 18 ГПП-8 | яч.17, 18 ГПП-8 | яч.17, 18 ГПП-8 | яч.17, 18 ГПП-8 | яч.17, 18 ГПП-8 | яч.17, 18 ГПП-8 | яч.17, 18 ГПП-8 | яч.17, 18 ГПП-8 | яч.17, 18 ГПП-8 |  | ТП-613 |  | 6 |  |  |  | 0 | 0 | 0 | 0 |  | 0 | 0 |  |  | 0 | 0
193 | Аварийно-диспетчерская служба | ГПП-8 яч. 17, 18 | яч.17, 18 ГПП-8 | яч.17, 18 ГПП-8 | яч.17, 18 ГПП-8 | яч.17, 18 ГПП-8 | яч.17, 18 ГПП-8 | яч.17, 18 ГПП-8 | яч.17, 18 ГПП-8 | яч.17, 18 ГПП-8 | яч.17, 18 ГПП-8 | яч.17, 18 ГПП-8 | яч.17, 18 ГПП-8 | яч.17, 18 ГПП-8 | яч.17, 18 ГПП-8 | яч.17, 18 ГПП-8 |  | ТП-614П |  | 6 |  |  |  | 0 | 0 | 0 | 0 |  | 0 | 0 |  |  | 0 | 0
194 | Аварийно-диспетчерская служба | ГПП-8 яч. 17, 18 | яч.17, 18 ГПП-8 | яч.17, 18 ГПП-8 | яч.17, 18 ГПП-8 | яч.17, 18 ГПП-8 | яч.17, 18 ГПП-8 | яч.17, 18 ГПП-8 | яч.17, 18 ГПП-8 | яч.17, 18 ГПП-8 | яч.17, 18 ГПП-8 | яч.17, 18 ГПП-8 | яч.17, 18 ГПП-8 | яч.17, 18 ГПП-8 | яч.17, 18 ГПП-8 | яч.17, 18 ГПП-8 |  | ТП-615 |  | 6 |  |  |  | 0 | 0 | 0 | 0 |  | 0 | 0 |  |  | 0 | 0
195 | Аварийно-диспетчерская служба | ГПП-8 яч. 17, 18 | яч.17, 18 ГПП-8 | яч.17, 18 ГПП-8 | яч.17, 18 ГПП-8 | яч.17, 18 ГПП-8 | яч.17, 18 ГПП-8 | яч.17, 18 ГПП-8 | яч.17, 18 ГПП-8 | яч.17, 18 ГПП-8 | яч.17, 18 ГПП-8 | яч.17, 18 ГПП-8 | яч.17, 18 ГПП-8 | яч.17, 18 ГПП-8 | яч.17, 18 ГПП-8 | яч.17, 18 ГПП-8 |  | ТП-616 |  | 6 |  |  |  | 0 | 0 | 0 | 0 |  | 0 | 0 |  |  | 0 | 0
196 | Аварийно-диспетчерская служба | ГПП-8 яч. 17, 18 | яч.17, 18 ГПП-8 | яч.17, 18 ГПП-8 | яч.17, 18 ГПП-8 | яч.17, 18 ГПП-8 | яч.17, 18 ГПП-8 | яч.17, 18 ГПП-8 | яч.17, 18 ГПП-8 | яч.17, 18 ГПП-8 | яч.17, 18 ГПП-8 | яч.17, 18 ГПП-8 | яч.17, 18 ГПП-8 | яч.17, 18 ГПП-8 | яч.17, 18 ГПП-8 | яч.17, 18 ГПП-8 |  | ТП-617 |  | 6 |  |  |  | 0 | 0 | 0 | 0 |  | 0 | 0 |  |  | 0 | 0
197 | Аварийно-диспетчерская служба | ГПП-8 яч. 17, 18 | яч.17, 18 ГПП-8 | яч.17, 18 ГПП-8 | яч.17, 18 ГПП-8 | яч.17, 18 ГПП-8 | яч.17, 18 ГПП-8 | яч.17, 18 ГПП-8 | яч.17, 18 ГПП-8 | яч.17, 18 ГПП-8 | яч.17, 18 ГПП-8 | яч.17, 18 ГПП-8 | яч.17, 18 ГПП-8 | яч.17, 18 ГПП-8 | яч.17, 18 ГПП-8 | яч.17, 18 ГПП-8 |  | ТП-618 |  | 6 |  |  |  | 0 | 0 | 0 | 0 |  | 0 | 0 |  |  | 0 | 0
198 | Аварийно-диспетчерская служба | ГПП-8 яч. 27, 28 | яч.27, 28 ГПП-8 | яч.27, 28 ГПП-8 | яч.27, 28 ГПП-8 | яч.27, 28 ГПП-8 | яч.27, 28 ГПП-8 | яч.27, 28 ГПП-8 | яч.27, 28 ГПП-8 | яч.27, 28 ГПП-8 | яч.27, 28 ГПП-8 | яч.27, 28 ГПП-8 | яч.27, 28 ГПП-8 | яч.27, 28 ГПП-8 | яч.27, 28 ГПП-8 | яч.27, 28 ГПП-8 |  | ТП-900 |  | 6 |  |  |  | 0 | 0 | 0 | 0 |  | 0 | 0 |  |  | 0 | 0
199 | Аварийно-диспетчерская служба | ГПП-8 яч. 27, 28 | яч.27, 28 ГПП-8 | яч.27, 28 ГПП-8 | яч.27, 28 ГПП-8 | яч.27, 28 ГПП-8 | яч.27, 28 ГПП-8 | яч.27, 28 ГПП-8 | яч.27, 28 ГПП-8 | яч.27, 28 ГПП-8 | яч.27, 28 ГПП-8 | яч.27, 28 ГПП-8 | яч.27, 28 ГПП-8 | яч.27, 28 ГПП-8 | яч.27, 28 ГПП-8 | яч.27, 28 ГПП-8 |  | ТП-903 |  | 6 |  |  |  | 0 | 0 | 0 | 0 |  | 0 | 0 |  |  | 0 | 0
200 | Аварийно-диспетчерская служба | ГПП-8 яч. 27, 28 | яч.27, 28 ГПП-8 | яч.27, 28 ГПП-8 | яч.27, 28 ГПП-8 | яч.27, 28 ГПП-8 | яч.27, 28 ГПП-8 | яч.27, 28 ГПП-8 | яч.27, 28 ГПП-8 | яч.27, 28 ГПП-8 | яч.27, 28 ГПП-8 | яч.27, 28 ГПП-8 | яч.27, 28 ГПП-8 | яч.27, 28 ГПП-8 | яч.27, 28 ГПП-8 | яч.27, 28 ГПП-8 |  | ТП-904 |  | 6 |  |  |  | 0 | 0 | 0 | 0 |  | 0 | 0 |  |  | 0 | 0
201 | Аварийно-диспетчерская служба | ГПП-8 яч. 27, 28 | яч.27, 28 ГПП-8 | яч.27, 28 ГПП-8 | яч.27, 28 ГПП-8 | яч.27, 28 ГПП-8 | яч.27, 28 ГПП-8 | яч.27, 28 ГПП-8 | яч.27, 28 ГПП-8 | яч.27, 28 ГПП-8 | яч.27, 28 ГПП-8 | яч.27, 28 ГПП-8 | яч.27, 28 ГПП-8 | яч.27, 28 ГПП-8 | яч.27, 28 ГПП-8 | яч.27, 28 ГПП-8 |  | ТП-905 |  | 6 |  |  |  | 0 | 0 | 0 | 0 |  | 0 | 0 |  |  | 0 | 0
202 | Аварийно-диспетчерская служба | ГПП-8 яч. 27, 28 | яч.27, 28 ГПП-8 | яч.27, 28 ГПП-8 | яч.27, 28 ГПП-8 | яч.27, 28 ГПП-8 | яч.27, 28 ГПП-8 | яч.27, 28 ГПП-8 | яч.27, 28 ГПП-8 | яч.27, 28 ГПП-8 | яч.27, 28 ГПП-8 | яч.27, 28 ГПП-8 | яч.27, 28 ГПП-8 | яч.27, 28 ГПП-8 | яч.27, 28 ГПП-8 | яч.27, 28 ГПП-8 |  | ТП-906 |  | 6 |  |  |  | 0 | 0 | 0 | 0 |  | 0 | 0 |  |  | 0 | 0
203 | Аварийно-диспетчерская служба | ГПП-8 яч. 27, 28 | яч.27, 28 ГПП-8 | яч.27, 28 ГПП-8 | яч.27, 28 ГПП-8 | яч.27, 28 ГПП-8 | яч.27, 28 ГПП-8 | яч.27, 28 ГПП-8 | яч.27, 28 ГПП-8 | яч.27, 28 ГПП-8 | яч.27, 28 ГПП-8 | яч.27, 28 ГПП-8 | яч.27, 28 ГПП-8 | яч.27, 28 ГПП-8 | яч.27, 28 ГПП-8 | яч.27, 28 ГПП-8 |  | ТП-907 |  | 6 |  |  |  | 0 | 0 | 0 | 0 |  | 0 | 0 |  |  | 0 | 0
204 | Аварийно-диспетчерская служба | ГПП-8 яч. 27, 28 | яч.27, 28 ГПП-8 | яч.27, 28 ГПП-8 | яч.27, 28 ГПП-8 | яч.27, 28 ГПП-8 | яч.27, 28 ГПП-8 | яч.27, 28 ГПП-8 | яч.27, 28 ГПП-8 | яч.27, 28 ГПП-8 | яч.27, 28 ГПП-8 | яч.27, 28 ГПП-8 | яч.27, 28 ГПП-8 | яч.27, 28 ГПП-8 | яч.27, 28 ГПП-8 | яч.27, 28 ГПП-8 |  | ТП-908 |  | 6 |  |  |  | 0 | 0 | 0 | 0 |  | 0 | 0 |  |  | 0 | 0
205 | Аварийно-диспетчерская служба | ГПП-8 яч. 27, 28 | яч.27, 28 ГПП-8 | яч.27, 28 ГПП-8 | яч.27, 28 ГПП-8 | яч.27, 28 ГПП-8 | яч.27, 28 ГПП-8 | яч.27, 28 ГПП-8 | яч.27, 28 ГПП-8 | яч.27, 28 ГПП-8 | яч.27, 28 ГПП-8 | яч.27, 28 ГПП-8 | яч.27, 28 ГПП-8 | яч.27, 28 ГПП-8 | яч.27, 28 ГПП-8 | яч.27, 28 ГПП-8 |  | ТП-909 |  | 6 |  |  |  | 0 | 0 | 0 | 0 |  | 0 | 0 |  |  | 0 | 0
206 | Аварийно-диспетчерская служба | ГПП-8 яч. 27, 28 | яч.27, 28 ГПП-8 | яч.27, 28 ГПП-8 | яч.27, 28 ГПП-8 | яч.27, 28 ГПП-8 | яч.27, 28 ГПП-8 | яч.27, 28 ГПП-8 | яч.27, 28 ГПП-8 | яч.27, 28 ГПП-8 | яч.27, 28 ГПП-8 | яч.27, 28 ГПП-8 | яч.27, 28 ГПП-8 | яч.27, 28 ГПП-8 | яч.27, 28 ГПП-8 | яч.27, 28 ГПП-8 |  | ТП-910 |  | 6 |  |  |  | 0 | 0 | 0 | 0 |  | 0 | 0 |  |  | 0 | 0
207 | Аварийно-диспетчерская служба | ГПП-8 яч. 27, 28 | яч.27, 28 ГПП-8 | яч.27, 28 ГПП-8 | яч.27, 28 ГПП-8 | яч.27, 28 ГПП-8 | яч.27, 28 ГПП-8 | яч.27, 28 ГПП-8 | яч.27, 28 ГПП-8 | яч.27, 28 ГПП-8 | яч.27, 28 ГПП-8 | яч.27, 28 ГПП-8 | яч.27, 28 ГПП-8 | яч.27, 28 ГПП-8 | яч.27, 28 ГПП-8 | яч.27, 28 ГПП-8 |  | ТП-910б |  | 6 |  |  |  | 0 | 0 | 0 | 0 |  | 0 | 0 |  |  | 0 | 0
208 | Аварийно-диспетчерская служба | ГПП-8 яч. 25, 26 | яч.25, 26 ГПП-8 | яч.25, 26 ГПП-8 | яч.25, 26 ГПП-8 | яч.25, 26 ГПП-8 | яч.25, 26 ГПП-8 | яч.25, 26 ГПП-8 | яч.25, 26 ГПП-8 | яч.25, 26 ГПП-8 | яч.25, 26 ГПП-8 | яч.25, 26 ГПП-8 | яч.25, 26 ГПП-8 | яч.25, 26 ГПП-8 | яч.25, 26 ГПП-8 | яч.25, 26 ГПП-8 |  | ТП-964 |  | 6 |  |  |  | 0 | 0 | 0 | 0 |  | 0 | 0 |  |  | 0 | 0
209 | Аварийно-диспетчерская служба | ГПП-8 яч. 25, 26 | яч.25, 26 ГПП-8 | яч.25, 26 ГПП-8 | яч.25, 26 ГПП-8 | яч.25, 26 ГПП-8 | яч.25, 26 ГПП-8 | яч.25, 26 ГПП-8 | яч.25, 26 ГПП-8 | яч.25, 26 ГПП-8 | яч.25, 26 ГПП-8 | яч.25, 26 ГПП-8 | яч.25, 26 ГПП-8 | яч.25, 26 ГПП-8 | яч.25, 26 ГПП-8 | яч.25, 26 ГПП-8 |  | ТП-965 |  | 6 |  |  |  | 0 | 0 | 0 | 0 |  | 0 | 0 |  |  | 0 | 0
210 | Аварийно-диспетчерская служба | ГПП-8 яч. 25, 26 | яч.25, 26 ГПП-8 | яч.25, 26 ГПП-8 | яч.25, 26 ГПП-8 | яч.25, 26 ГПП-8 | яч.25, 26 ГПП-8 | яч.25, 26 ГПП-8 | яч.25, 26 ГПП-8 | яч.25, 26 ГПП-8 | яч.25, 26 ГПП-8 | яч.25, 26 ГПП-8 | яч.25, 26 ГПП-8 | яч.25, 26 ГПП-8 | яч.25, 26 ГПП-8 | яч.25, 26 ГПП-8 |  | ТП-966 |  | 6 |  |  |  | 0 | 0 | 0 | 0 |  | 0 | 0 |  |  | 0 | 0
211 | Аварийно-диспетчерская служба | ГПП-8 яч. 25, 26 | яч.25, 26 ГПП-8 | яч.25, 26 ГПП-8 | яч.25, 26 ГПП-8 | яч.25, 26 ГПП-8 | яч.25, 26 ГПП-8 | яч.25, 26 ГПП-8 | яч.25, 26 ГПП-8 | яч.25, 26 ГПП-8 | яч.25, 26 ГПП-8 | яч.25, 26 ГПП-8 | яч.25, 26 ГПП-8 | яч.25, 26 ГПП-8 | яч.25, 26 ГПП-8 | яч.25, 26 ГПП-8 |  | ТП-967 |  | 6 |  |  |  | 0 | 0 | 0 | 0 |  | 0 | 0 |  |  | 0 | 0
212 | Аварийно-диспетчерская служба | ГПП-8 яч. 25, 26 | яч.25, 26 ГПП-8 | яч.25, 26 ГПП-8 | яч.25, 26 ГПП-8 | яч.25, 26 ГПП-8 | яч.25, 26 ГПП-8 | яч.25, 26 ГПП-8 | яч.25, 26 ГПП-8 | яч.25, 26 ГПП-8 | яч.25, 26 ГПП-8 | яч.25, 26 ГПП-8 | яч.25, 26 ГПП-8 | яч.25, 26 ГПП-8 | яч.25, 26 ГПП-8 | яч.25, 26 ГПП-8 |  | ТП-968 |  | 6 |  |  |  | 0 | 0 | 0 | 0 |  | 0 | 0 |  |  | 0 | 0
213 | Аварийно-диспетчерская служба | ГПП-8 яч. 25, 26 | яч.25, 26 ГПП-8 | яч.25, 26 ГПП-8 | яч.25, 26 ГПП-8 | яч.25, 26 ГПП-8 | яч.25, 26 ГПП-8 | яч.25, 26 ГПП-8 | яч.25, 26 ГПП-8 | яч.25, 26 ГПП-8 | яч.25, 26 ГПП-8 | яч.25, 26 ГПП-8 | яч.25, 26 ГПП-8 | яч.25, 26 ГПП-8 | яч.25, 26 ГПП-8 | яч.25, 26 ГПП-8 |  | ТП-969 |  | 6 |  |  |  | 0 | 0 | 0 | 0 |  | 0 | 0 |  |  | 0 | 0
214 | Аварийно-диспетчерская служба | ГПП-11 яч. 2, 29 | ф.7,8 ТП-817 яч.2,29 ГПП-11 | ф.7,8 ТП-817 яч.2,29 ГПП-11 | ф.7,8 ТП-817 яч.2,29 ГПП-11 | ф.7,8 ТП-817 яч.2,29 ГПП-11 | ф.7,8 ТП-817 яч.2,29 ГПП-11 | ф.7,8 ТП-817 яч.2,29 ГПП-11 | ф.7,8 ТП-817 яч.2,29 ГПП-11 | ф.7,8 ТП-817 яч.2,29 ГПП-11 | ф.7,8 ТП-817 яч.2,29 ГПП-11 | ф.7,8 ТП-817 яч.2,29 ГПП-11 | ф.7,8 ТП-817 яч.2,29 ГПП-11 | ф.7,8 ТП-817 яч.2,29 ГПП-11 | ф.7,8 ТП-817 яч.2,29 ГПП-11 | ф.7,8 ТП-817 яч.2,29 ГПП-11 |  | ТП-816 |  | 6 |  |  |  | 0 | 0 | 0 | 0 |  | 0 | 0 |  |  | 0 | 0
215 | Аварийно-диспетчерская служба | ГПП-11 яч. 2, 29 | ф.7,8 ТП-817 яч.2,29 ГПП-11 | ф.7,8 ТП-817 яч.2,29 ГПП-11 | ф.7,8 ТП-817 яч.2,29 ГПП-11 | ф.7,8 ТП-817 яч.2,29 ГПП-11 | ф.7,8 ТП-817 яч.2,29 ГПП-11 | ф.7,8 ТП-817 яч.2,29 ГПП-11 | ф.7,8 ТП-817 яч.2,29 ГПП-11 | ф.7,8 ТП-817 яч.2,29 ГПП-11 | ф.7,8 ТП-817 яч.2,29 ГПП-11 | ф.7,8 ТП-817 яч.2,29 ГПП-11 | ф.7,8 ТП-817 яч.2,29 ГПП-11 | ф.7,8 ТП-817 яч.2,29 ГПП-11 | ф.7,8 ТП-817 яч.2,29 ГПП-11 | ф.7,8 ТП-817 яч.2,29 ГПП-11 |  | ТП-817 |  | 6 |  |  |  | 0 | 0 | 0 | 0 |  | 0 | 0 |  |  | 0 | 0
216 | Аварийно-диспетчерская служба | ГПП-11 яч. 2, 29 | ф.7,8 ТП-817 яч.2,29 ГПП-11 | ф.7,8 ТП-817 яч.2,29 ГПП-11 | ф.7,8 ТП-817 яч.2,29 ГПП-11 | ф.7,8 ТП-817 яч.2,29 ГПП-11 | ф.7,8 ТП-817 яч.2,29 ГПП-11 | ф.7,8 ТП-817 яч.2,29 ГПП-11 | ф.7,8 ТП-817 яч.2,29 ГПП-11 | ф.7,8 ТП-817 яч.2,29 ГПП-11 | ф.7,8 ТП-817 яч.2,29 ГПП-11 | ф.7,8 ТП-817 яч.2,29 ГПП-11 | ф.7,8 ТП-817 яч.2,29 ГПП-11 | ф.7,8 ТП-817 яч.2,29 ГПП-11 | ф.7,8 ТП-817 яч.2,29 ГПП-11 | ф.7,8 ТП-817 яч.2,29 ГПП-11 |  | ТП-819 |  | 6 |  |  |  | 0 | 0 | 0 | 0 |  | 0 | 0 |  |  | 0 | 0
217 | Аварийно-диспетчерская служба | ГПП-11 яч. 6, 21 | яч.6, 21 ГПП-11 | яч.6, 21 ГПП-11 | яч.6, 21 ГПП-11 | яч.6, 21 ГПП-11 | яч.6, 21 ГПП-11 | яч.6, 21 ГПП-11 | яч.6, 21 ГПП-11 | яч.6, 21 ГПП-11 | яч.6, 21 ГПП-11 | яч.6, 21 ГПП-11 | яч.6, 21 ГПП-11 | яч.6, 21 ГПП-11 | яч.6, 21 ГПП-11 | яч.6, 21 ГПП-11 |  | ТП-950 |  | 6 |  |  |  | 0 | 0 | 0 | 0 |  | 0 | 0 |  |  | 0 | 0
218 | Аварийно-диспетчерская служба | ГПП-11 яч. 6, 21 | яч.6, 21 ГПП-11 | яч.6, 21 ГПП-11 | яч.6, 21 ГПП-11 | яч.6, 21 ГПП-11 | яч.6, 21 ГПП-11 | яч.6, 21 ГПП-11 | яч.6, 21 ГПП-11 | яч.6, 21 ГПП-11 | яч.6, 21 ГПП-11 | яч.6, 21 ГПП-11 | яч.6, 21 ГПП-11 | яч.6, 21 ГПП-11 | яч.6, 21 ГПП-11 | яч.6, 21 ГПП-11 |  | ТП-951 |  | 6 |  |  |  | 0 | 0 | 0 | 0 |  | 0 | 0 |  |  | 0 | 0
219 | Аварийно-диспетчерская служба | ГПП-11 яч. 6, 21 | яч.6, 21 ГПП-11 | яч.6, 21 ГПП-11 | яч.6, 21 ГПП-11 | яч.6, 21 ГПП-11 | яч.6, 21 ГПП-11 | яч.6, 21 ГПП-11 | яч.6, 21 ГПП-11 | яч.6, 21 ГПП-11 | яч.6, 21 ГПП-11 | яч.6, 21 ГПП-11 | яч.6, 21 ГПП-11 | яч.6, 21 ГПП-11 | яч.6, 21 ГПП-11 | яч.6, 21 ГПП-11 |  | ТП-952 |  | 6 |  |  |  | 0 | 0 | 0 | 0 |  | 0 | 0 |  |  | 0 | 0
220 | Аварийно-диспетчерская служба | ГПП-11 яч. 6, 21 | яч.6, 21 ГПП-11 | яч.6, 21 ГПП-11 | яч.6, 21 ГПП-11 | яч.6, 21 ГПП-11 | яч.6, 21 ГПП-11 | яч.6, 21 ГПП-11 | яч.6, 21 ГПП-11 | яч.6, 21 ГПП-11 | яч.6, 21 ГПП-11 | яч.6, 21 ГПП-11 | яч.6, 21 ГПП-11 | яч.6, 21 ГПП-11 | яч.6, 21 ГПП-11 | яч.6, 21 ГПП-11 |  | ТП-953 |  | 6 |  |  |  | 0 | 0 | 0 | 0 |  | 0 | 0 |  |  | 0 | 0
221 | Аварийно-диспетчерская служба | ГПП-11 яч. 6, 21 | яч.6, 21 ГПП-11 | яч.6, 21 ГПП-11 | яч.6, 21 ГПП-11 | яч.6, 21 ГПП-11 | яч.6, 21 ГПП-11 | яч.6, 21 ГПП-11 | яч.6, 21 ГПП-11 | яч.6, 21 ГПП-11 | яч.6, 21 ГПП-11 | яч.6, 21 ГПП-11 | яч.6, 21 ГПП-11 | яч.6, 21 ГПП-11 | яч.6, 21 ГПП-11 | яч.6, 21 ГПП-11 |  | ТП-954 |  | 6 |  |  |  | 0 | 0 | 0 | 0 |  | 0 | 0 |  |  | 0 | 0
222 | Аварийно-диспетчерская служба | ГПП-11 яч. 6, 21 | яч.6, 21 ГПП-11 | яч.6, 21 ГПП-11 | яч.6, 21 ГПП-11 | яч.6, 21 ГПП-11 | яч.6, 21 ГПП-11 | яч.6, 21 ГПП-11 | яч.6, 21 ГПП-11 | яч.6, 21 ГПП-11 | яч.6, 21 ГПП-11 | яч.6, 21 ГПП-11 | яч.6, 21 ГПП-11 | яч.6, 21 ГПП-11 | яч.6, 21 ГПП-11 | яч.6, 21 ГПП-11 |  | ТП-955 |  | 6 |  |  |  | 0 | 0 | 0 | 0 |  | 0 | 0 |  |  | 0 | 0
223 | Аварийно-диспетчерская служба | ГПП-65 яч. 41,42 | ГПП-65 яч.41,42 | ГПП-65 яч.41,42 | ГПП-65 яч.41,42 | ГПП-65 яч.41,42 | ГПП-65 яч.41,42 | ГПП-65 яч.41,42 | ГПП-65 яч.41,42 | ГПП-65 яч.41,42 | ГПП-65 яч.41,42 | ГПП-65 яч.41,42 | ГПП-65 яч.41,42 | ГПП-65 яч.41,42 | ГПП-65 яч.41,42 | ГПП-65 яч.41,42 |  | ТП-101г |  | 6 |  |  |  | 0 | 0 | 0 | 0 |  | 0 | 0 |  |  | 0 | 0
224 | Аварийно-диспетчерская служба | ГПП-65 яч. 41,42 | ГПП-65 яч.41,42 ТП-101г ф.ф.7,8 | ГПП-65 яч.41,42 ТП-101г ф.ф.7,8 | ГПП-65 яч.41,42 ТП-101г ф.ф.7,8 | ГПП-65 яч.41,42 ТП-101г ф.ф.7,8 | ГПП-65 яч.41,42 ТП-101г ф.ф.7,8 | ГПП-65 яч.41,42 ТП-101г ф.ф.7,8 | ГПП-65 яч.41,42 ТП-101г ф.ф.7,8 | ГПП-65 яч.41,42 ТП-101г ф.ф.7,8 | ГПП-65 яч.41,42 ТП-101г ф.ф.7,8 | ГПП-65 яч.41,42 ТП-101г ф.ф.7,8 | ГПП-65 яч.41,42 ТП-101г ф.ф.7,8 | ГПП-65 яч.41,42 ТП-101г ф.ф.7,8 | ГПП-65 яч.41,42 ТП-101г ф.ф.7,8 | ГПП-65 яч.41,42 ТП-101г ф.ф.7,8 |  | ТП-103г |  | 6 |  |  |  | 0 | 0 | 0 | 0 |  | 0 | 0 |  |  | 0 | 0
225 | Аварийно-диспетчерская служба | ГПП-65 яч. 43,44 | ГПП-65 яч.43,44 | ГПП-65 яч.43,44 | ГПП-65 яч.43,44 | ГПП-65 яч.43,44 | ГПП-65 яч.43,44 | ГПП-65 яч.43,44 | ГПП-65 яч.43,44 | ГПП-65 яч.43,44 | ГПП-65 яч.43,44 | ГПП-65 яч.43,44 | ГПП-65 яч.43,44 | ГПП-65 яч.43,44 | ГПП-65 яч.43,44 | ГПП-65 яч.43,44 |  | ТП-104г |  | 6 |  |  |  | 0 | 0 | 0 | 0 |  | 0 | 0 |  |  | 0 | 0
226 | Аварийно-диспетчерская служба | ГПП-65 яч. 43,44 | ГПП-65 яч.43,44 ТП-104г ф.ф.7,8 | ГПП-65 яч.43,44 ТП-104г ф.ф.7,8 | ГПП-65 яч.43,44 ТП-104г ф.ф.7,8 | ГПП-65 яч.43,44 ТП-104г ф.ф.7,8 | ГПП-65 яч.43,44 ТП-104г ф.ф.7,8 | ГПП-65 яч.43,44 ТП-104г ф.ф.7,8 | ГПП-65 яч.43,44 ТП-104г ф.ф.7,8 | ГПП-65 яч.43,44 ТП-104г ф.ф.7,8 | ГПП-65 яч.43,44 ТП-104г ф.ф.7,8 | ГПП-65 яч.43,44 ТП-104г ф.ф.7,8 | ГПП-65 яч.43,44 ТП-104г ф.ф.7,8 | ГПП-65 яч.43,44 ТП-104г ф.ф.7,8 | ГПП-65 яч.43,44 ТП-104г ф.ф.7,8 | ГПП-65 яч.43,44 ТП-104г ф.ф.7,8 |  | ТП-106г |  | 6 |  |  |  | 0 | 0 | 0 | 0 |  | 0 | 0 |  |  | 0 | 0
227 | Аварийно-диспетчерская служба | ГПП-65 яч. 47,48 | ГПП-65 яч.47,48 | ГПП-65 яч.47,48 | ГПП-65 яч.47,48 | ГПП-65 яч.47,48 | ГПП-65 яч.47,48 | ГПП-65 яч.47,48 | ГПП-65 яч.47,48 | ГПП-65 яч.47,48 | ГПП-65 яч.47,48 | ГПП-65 яч.47,48 | ГПП-65 яч.47,48 | ГПП-65 яч.47,48 | ГПП-65 яч.47,48 | ГПП-65 яч.47,48 |  | ТП-109г |  | 6 |  |  |  | 0 | 0 | 0 | 0 |  | 0 | 0 |  |  | 0 | 0
228 | Аварийно-диспетчерская служба | ГПП-48 РП-88 яч.18 (17), 20 | ГПП-48; РП-88; ф.ф.18(17), 20; ТП-817 яч.1;ТП-820, яч.1 | ГПП-48; РП-88; ф.ф.18(17), 20; ТП-817 яч.1;ТП-820, яч.1 | ГПП-48; РП-88; ф.ф.18(17), 20; ТП-817 яч.1;ТП-820, яч.1 | ГПП-48; РП-88; ф.ф.18(17), 20; ТП-817 яч.1;ТП-820, яч.1 | ГПП-48; РП-88; ф.ф.18(17), 20; ТП-817 яч.1;ТП-820, яч.1 | ГПП-48; РП-88; ф.ф.18(17), 20; ТП-817 яч.1;ТП-820, яч.1 | ГПП-48; РП-88; ф.ф.18(17), 20; ТП-817 яч.1;ТП-820, яч.1 | ГПП-48; РП-88; ф.ф.18(17), 20; ТП-817 яч.1;ТП-820, яч.1 | ГПП-48; РП-88; ф.ф.18(17), 20; ТП-817 яч.1;ТП-820, яч.1 | ГПП-48; РП-88; ф.ф.18(17), 20; ТП-817 яч.1;ТП-820, яч.1 | ГПП-48; РП-88; ф.ф.18(17), 20; ТП-817 яч.1;ТП-820, яч.1 | ГПП-48; РП-88; ф.ф.18(17), 20; ТП-817 яч.1;ТП-820, яч.1 | ГПП-48; РП-88; ф.ф.18(17), 20; ТП-817 яч.1;ТП-820, яч.1 | ГПП-48; РП-88; ф.ф.18(17), 20; ТП-817 яч.1;ТП-820, яч.1 |  | ТП-337 |  | 6 |  |  |  | 0 | 0 | 0 | 0 |  | 0 | 0 |  |  | 0 | 0
229 | Аварийно-диспетчерская служба | ГПП-48 РП-88 яч.13,14 | ГПП-48; РП-88; ф.ф.13,14 | ГПП-48; РП-88; ф.ф.13,14 | ГПП-48; РП-88; ф.ф.13,14 | ГПП-48; РП-88; ф.ф.13,14 | ГПП-48; РП-88; ф.ф.13,14 | ГПП-48; РП-88; ф.ф.13,14 | ГПП-48; РП-88; ф.ф.13,14 | ГПП-48; РП-88; ф.ф.13,14 | ГПП-48; РП-88; ф.ф.13,14 | ГПП-48; РП-88; ф.ф.13,14 | ГПП-48; РП-88; ф.ф.13,14 | ГПП-48; РП-88; ф.ф.13,14 | ГПП-48; РП-88; ф.ф.13,14 | ГПП-48; РП-88; ф.ф.13,14 |  | ТП-338 |  | 6 |  |  |  | 0 | 0 | 0 | 0 |  | 0 | 0 |  |  | 0 | 0
230 | Аварийно-диспетчерская служба | ГПП-48 РП-88 яч.13,14 | ГПП-48; РП-88; ф.ф.13,14 | ГПП-48; РП-88; ф.ф.13,14 | ГПП-48; РП-88; ф.ф.13,14 | ГПП-48; РП-88; ф.ф.13,14 | ГПП-48; РП-88; ф.ф.13,14 | ГПП-48; РП-88; ф.ф.13,14 | ГПП-48; РП-88; ф.ф.13,14 | ГПП-48; РП-88; ф.ф.13,14 | ГПП-48; РП-88; ф.ф.13,14 | ГПП-48; РП-88; ф.ф.13,14 | ГПП-48; РП-88; ф.ф.13,14 | ГПП-48; РП-88; ф.ф.13,14 | ГПП-48; РП-88; ф.ф.13,14 | ГПП-48; РП-88; ф.ф.13,14 |  | 2КТПН-341 |  | 6 |  |  |  | 0 | 0 | 0 | 0 |  | 0 | 0 |  |  | 0 | 0
231 | Аварийно-диспетчерская служба | ГПП-48 РП-88 яч.13,14 | ГПП-48; РП-88; ф.ф.13,14 | ГПП-48; РП-88; ф.ф.13,14 | ГПП-48; РП-88; ф.ф.13,14 | ГПП-48; РП-88; ф.ф.13,14 | ГПП-48; РП-88; ф.ф.13,14 | ГПП-48; РП-88; ф.ф.13,14 | ГПП-48; РП-88; ф.ф.13,14 | ГПП-48; РП-88; ф.ф.13,14 | ГПП-48; РП-88; ф.ф.13,14 | ГПП-48; РП-88; ф.ф.13,14 | ГПП-48; РП-88; ф.ф.13,14 | ГПП-48; РП-88; ф.ф.13,14 | ГПП-48; РП-88; ф.ф.13,14 | ГПП-48; РП-88; ф.ф.13,14 |  | ТП-342 |  | 6 |  |  |  | 0 | 0 | 0 | 0 |  | 0 | 0 |  |  | 0 | 0
232 | Аварийно-диспетчерская служба | ГПП-48 РП-784 яч. 11, 12 | ГПП-48; РП-784; ф.ф.11,12 | ГПП-48; РП-784; ф.ф.11,12 | ГПП-48; РП-784; ф.ф.11,12 | ГПП-48; РП-784; ф.ф.11,12 | ГПП-48; РП-784; ф.ф.11,12 | ГПП-48; РП-784; ф.ф.11,12 | ГПП-48; РП-784; ф.ф.11,12 | ГПП-48; РП-784; ф.ф.11,12 | ГПП-48; РП-784; ф.ф.11,12 | ГПП-48; РП-784; ф.ф.11,12 | ГПП-48; РП-784; ф.ф.11,12 | ГПП-48; РП-784; ф.ф.11,12 | ГПП-48; РП-784; ф.ф.11,12 | ГПП-48; РП-784; ф.ф.11,12 |  | ТП-735 |  | 6 |  |  |  | 0 | 0 | 0 | 0 |  | 0 | 0 |  |  | 0 | 0
233 | Аварийно-диспетчерская служба | ГПП-48 РП-784 яч. 11, 12 | ГПП-48; РП-784; ф.ф.11,12 | ГПП-48; РП-784; ф.ф.11,12 | ГПП-48; РП-784; ф.ф.11,12 | ГПП-48; РП-784; ф.ф.11,12 | ГПП-48; РП-784; ф.ф.11,12 | ГПП-48; РП-784; ф.ф.11,12 | ГПП-48; РП-784; ф.ф.11,12 | ГПП-48; РП-784; ф.ф.11,12 | ГПП-48; РП-784; ф.ф.11,12 | ГПП-48; РП-784; ф.ф.11,12 | ГПП-48; РП-784; ф.ф.11,12 | ГПП-48; РП-784; ф.ф.11,12 | ГПП-48; РП-784; ф.ф.11,12 | ГПП-48; РП-784; ф.ф.11,12 |  | ТП-737 |  | 6 |  |  |  | 0 | 0 | 0 | 0 |  | 0 | 0 |  |  | 0 | 0
234 | Аварийно-диспетчерская служба | ГПП-48 РП-784 яч. 11, 12 | ГПП-48; РП-784; ф.ф.11,12 | ГПП-48; РП-784; ф.ф.11,12 | ГПП-48; РП-784; ф.ф.11,12 | ГПП-48; РП-784; ф.ф.11,12 | ГПП-48; РП-784; ф.ф.11,12 | ГПП-48; РП-784; ф.ф.11,12 | ГПП-48; РП-784; ф.ф.11,12 | ГПП-48; РП-784; ф.ф.11,12 | ГПП-48; РП-784; ф.ф.11,12 | ГПП-48; РП-784; ф.ф.11,12 | ГПП-48; РП-784; ф.ф.11,12 | ГПП-48; РП-784; ф.ф.11,12 | ГПП-48; РП-784; ф.ф.11,12 | ГПП-48; РП-784; ф.ф.11,12 |  | ТП-739 |  | 6 |  |  |  | 0 | 0 | 0 | 0 |  | 0 | 0 |  |  | 0 | 0
235 | Аварийно-диспетчерская служба | ГПП-48 РП-88 яч.18, 17 (20) | ГПП-48; РП-88; ф.ф.18 (17, 20) | ГПП-48; РП-88; ф.ф.18 (17, 20) | ГПП-48; РП-88; ф.ф.18 (17, 20) | ГПП-48; РП-88; ф.ф.18 (17, 20) | ГПП-48; РП-88; ф.ф.18 (17, 20) | ГПП-48; РП-88; ф.ф.18 (17, 20) | ГПП-48; РП-88; ф.ф.18 (17, 20) | ГПП-48; РП-88; ф.ф.18 (17, 20) | ГПП-48; РП-88; ф.ф.18 (17, 20) | ГПП-48; РП-88; ф.ф.18 (17, 20) | ГПП-48; РП-88; ф.ф.18 (17, 20) | ГПП-48; РП-88; ф.ф.18 (17, 20) | ГПП-48; РП-88; ф.ф.18 (17, 20) | ГПП-48; РП-88; ф.ф.18 (17, 20) |  | ТП-782 |  | 6 |  |  |  | 0 | 0 | 0 | 0 |  | 0 | 0 |  |  | 0 | 0
236 | Аварийно-диспетчерская служба | ГПП-48 РП-88 яч.18, 17 (20) | ГПП-48; РП-88; ф.ф.18 (17, 20) | ГПП-48; РП-88; ф.ф.18 (17, 20) | ГПП-48; РП-88; ф.ф.18 (17, 20) | ГПП-48; РП-88; ф.ф.18 (17, 20) | ГПП-48; РП-88; ф.ф.18 (17, 20) | ГПП-48; РП-88; ф.ф.18 (17, 20) | ГПП-48; РП-88; ф.ф.18 (17, 20) | ГПП-48; РП-88; ф.ф.18 (17, 20) | ГПП-48; РП-88; ф.ф.18 (17, 20) | ГПП-48; РП-88; ф.ф.18 (17, 20) | ГПП-48; РП-88; ф.ф.18 (17, 20) | ГПП-48; РП-88; ф.ф.18 (17, 20) | ГПП-48; РП-88; ф.ф.18 (17, 20) | ГПП-48; РП-88; ф.ф.18 (17, 20) |  | ТП-783 |  | 6 |  |  |  | 0 | 0 | 0 | 0 |  | 0 | 0 |  |  | 0 | 0
237 | Аварийно-диспетчерская служба | ГПП-48 РП-88 яч.18, 17 (20) | ГПП-48; РП-88; ф.ф.18 (17, 20) | ГПП-48; РП-88; ф.ф.18 (17, 20) | ГПП-48; РП-88; ф.ф.18 (17, 20) | ГПП-48; РП-88; ф.ф.18 (17, 20) | ГПП-48; РП-88; ф.ф.18 (17, 20) | ГПП-48; РП-88; ф.ф.18 (17, 20) | ГПП-48; РП-88; ф.ф.18 (17, 20) | ГПП-48; РП-88; ф.ф.18 (17, 20) | ГПП-48; РП-88; ф.ф.18 (17, 20) | ГПП-48; РП-88; ф.ф.18 (17, 20) | ГПП-48; РП-88; ф.ф.18 (17, 20) | ГПП-48; РП-88; ф.ф.18 (17, 20) | ГПП-48; РП-88; ф.ф.18 (17, 20) | ГПП-48; РП-88; ф.ф.18 (17, 20) |  | ТП-783-1Т |  | 6 |  |  |  | 0 | 0 | 0 | 0 |  | 0 | 0 |  |  | 0 | 0
238 | Аварийно-диспетчерская служба | ГПП-48 РП-88 яч.19 (РП-796 яч. 12) | ГПП-48;РП-88; ф.ф.19 | ГПП-48;РП-88; ф.ф.19 | ГПП-48;РП-88; ф.ф.19 | ГПП-48;РП-88; ф.ф.19 | ГПП-48;РП-88; ф.ф.19 | ГПП-48;РП-88; ф.ф.19 | ГПП-48;РП-88; ф.ф.19 | ГПП-48;РП-88; ф.ф.19 | ГПП-48;РП-88; ф.ф.19 | ГПП-48;РП-88; ф.ф.19 | ГПП-48;РП-88; ф.ф.19 | ГПП-48;РП-88; ф.ф.19 | ГПП-48;РП-88; ф.ф.19 | ГПП-48;РП-88; ф.ф.19 |  | ТП-815 |  | 6 |  |  |  | 0 | 0 | 0 | 0 |  | 0 | 0 |  |  | 0 | 0
239 | Аварийно-диспетчерская служба | ГПП-48 РП-88 яч.18, 17 (20) | ГПП-48; РП-88; ф.ф.18 (20)(17) | ГПП-48; РП-88; ф.ф.18 (20)(17) | ГПП-48; РП-88; ф.ф.18 (20)(17) | ГПП-48; РП-88; ф.ф.18 (20)(17) | ГПП-48; РП-88; ф.ф.18 (20)(17) | ГПП-48; РП-88; ф.ф.18 (20)(17) | ГПП-48; РП-88; ф.ф.18 (20)(17) | ГПП-48; РП-88; ф.ф.18 (20)(17) | ГПП-48; РП-88; ф.ф.18 (20)(17) | ГПП-48; РП-88; ф.ф.18 (20)(17) | ГПП-48; РП-88; ф.ф.18 (20)(17) | ГПП-48; РП-88; ф.ф.18 (20)(17) | ГПП-48; РП-88; ф.ф.18 (20)(17) | ГПП-48; РП-88; ф.ф.18 (20)(17) |  | ТП-816 |  | 6 |  |  |  | 0 | 0 | 0 | 0 |  | 0 | 0 |  |  | 0 | 0
240 | Аварийно-диспетчерская служба | ГПП-48 РП-88 яч.20, 17 (18) | ГПП-48; РП-88; ф.ф.20 (18)(17) | ГПП-48; РП-88; ф.ф.20 (18)(17) | ГПП-48; РП-88; ф.ф.20 (18)(17) | ГПП-48; РП-88; ф.ф.20 (18)(17) | ГПП-48; РП-88; ф.ф.20 (18)(17) | ГПП-48; РП-88; ф.ф.20 (18)(17) | ГПП-48; РП-88; ф.ф.20 (18)(17) | ГПП-48; РП-88; ф.ф.20 (18)(17) | ГПП-48; РП-88; ф.ф.20 (18)(17) | ГПП-48; РП-88; ф.ф.20 (18)(17) | ГПП-48; РП-88; ф.ф.20 (18)(17) | ГПП-48; РП-88; ф.ф.20 (18)(17) | ГПП-48; РП-88; ф.ф.20 (18)(17) | ГПП-48; РП-88; ф.ф.20 (18)(17) |  | ТП-817 |  | 6 |  |  |  | 0 | 0 | 0 | 0 |  | 0 | 0 |  |  | 0 | 0
241 | Аварийно-диспетчерская служба | ГПП-48 РП-88 яч.20, 17 (18) | ГПП-48; РП-88; ф.ф.20 (18)(17) | ГПП-48; РП-88; ф.ф.20 (18)(17) | ГПП-48; РП-88; ф.ф.20 (18)(17) | ГПП-48; РП-88; ф.ф.20 (18)(17) | ГПП-48; РП-88; ф.ф.20 (18)(17) | ГПП-48; РП-88; ф.ф.20 (18)(17) | ГПП-48; РП-88; ф.ф.20 (18)(17) | ГПП-48; РП-88; ф.ф.20 (18)(17) | ГПП-48; РП-88; ф.ф.20 (18)(17) | ГПП-48; РП-88; ф.ф.20 (18)(17) | ГПП-48; РП-88; ф.ф.20 (18)(17) | ГПП-48; РП-88; ф.ф.20 (18)(17) | ГПП-48; РП-88; ф.ф.20 (18)(17) | ГПП-48; РП-88; ф.ф.20 (18)(17) |  | ТП-819Т |  | 6 |  |  |  | 0 | 0 | 0 | 0 |  | 0 | 0 |  |  | 0 | 0
242 | Аварийно-диспетчерская служба | ГПП-48 РП-88 яч.20, 17 (18) | ГПП-48; РП-88; ф.ф.20 (18)(17) | ГПП-48; РП-88; ф.ф.20 (18)(17) | ГПП-48; РП-88; ф.ф.20 (18)(17) | ГПП-48; РП-88; ф.ф.20 (18)(17) | ГПП-48; РП-88; ф.ф.20 (18)(17) | ГПП-48; РП-88; ф.ф.20 (18)(17) | ГПП-48; РП-88; ф.ф.20 (18)(17) | ГПП-48; РП-88; ф.ф.20 (18)(17) | ГПП-48; РП-88; ф.ф.20 (18)(17) | ГПП-48; РП-88; ф.ф.20 (18)(17) | ГПП-48; РП-88; ф.ф.20 (18)(17) | ГПП-48; РП-88; ф.ф.20 (18)(17) | ГПП-48; РП-88; ф.ф.20 (18)(17) | ГПП-48; РП-88; ф.ф.20 (18)(17) |  | ТП-820 |  | 6 |  |  |  | 0 | 0 | 0 | 0 |  | 0 | 0 |  |  | 0 | 0
243 | Аварийно-диспетчерская служба | ГПП-48 РП-88 яч.20, 17 (18) | ГПП-48; РП-88; ф.ф.20 (18)(17) | ГПП-48; РП-88; ф.ф.20 (18)(17) | ГПП-48; РП-88; ф.ф.20 (18)(17) | ГПП-48; РП-88; ф.ф.20 (18)(17) | ГПП-48; РП-88; ф.ф.20 (18)(17) | ГПП-48; РП-88; ф.ф.20 (18)(17) | ГПП-48; РП-88; ф.ф.20 (18)(17) | ГПП-48; РП-88; ф.ф.20 (18)(17) | ГПП-48; РП-88; ф.ф.20 (18)(17) | ГПП-48; РП-88; ф.ф.20 (18)(17) | ГПП-48; РП-88; ф.ф.20 (18)(17) | ГПП-48; РП-88; ф.ф.20 (18)(17) | ГПП-48; РП-88; ф.ф.20 (18)(17) | ГПП-48; РП-88; ф.ф.20 (18)(17) |  | ТП-823 |  | 6 |  |  |  | 0 | 0 | 0 | 0 |  | 0 | 0 |  |  | 0 | 0
244 | Аварийно-диспетчерская служба | ГПП-48 РП-88 яч.15,16 | ГПП-48; РП-88; ф.ф.15,16 | ГПП-48; РП-88; ф.ф.15,16 | ГПП-48; РП-88; ф.ф.15,16 | ГПП-48; РП-88; ф.ф.15,16 | ГПП-48; РП-88; ф.ф.15,16 | ГПП-48; РП-88; ф.ф.15,16 | ГПП-48; РП-88; ф.ф.15,16 | ГПП-48; РП-88; ф.ф.15,16 | ГПП-48; РП-88; ф.ф.15,16 | ГПП-48; РП-88; ф.ф.15,16 | ГПП-48; РП-88; ф.ф.15,16 | ГПП-48; РП-88; ф.ф.15,16 | ГПП-48; РП-88; ф.ф.15,16 | ГПП-48; РП-88; ф.ф.15,16 |  | ТП-824 |  | 6 |  |  |  | 0 | 0 | 0 | 0 |  | 0 | 0 |  |  | 0 | 0
245 | Аварийно-диспетчерская служба | ГПП-48 РП-88 яч.20, 17 (18) | ГПП-48; РП-88; ф.ф.20 (18)(17) | ГПП-48; РП-88; ф.ф.20 (18)(17) | ГПП-48; РП-88; ф.ф.20 (18)(17) | ГПП-48; РП-88; ф.ф.20 (18)(17) | ГПП-48; РП-88; ф.ф.20 (18)(17) | ГПП-48; РП-88; ф.ф.20 (18)(17) | ГПП-48; РП-88; ф.ф.20 (18)(17) | ГПП-48; РП-88; ф.ф.20 (18)(17) | ГПП-48; РП-88; ф.ф.20 (18)(17) | ГПП-48; РП-88; ф.ф.20 (18)(17) | ГПП-48; РП-88; ф.ф.20 (18)(17) | ГПП-48; РП-88; ф.ф.20 (18)(17) | ГПП-48; РП-88; ф.ф.20 (18)(17) | ГПП-48; РП-88; ф.ф.20 (18)(17) |  | ТП-836 |  | 6 |  |  |  | 0 | 0 | 0 | 0 |  | 0 | 0 |  |  | 0 | 0
246 | Аварийно-диспетчерская служба | ГПП-48 РП-88 яч.20, 17 (18) | ГПП-48; РП-88; ф.ф.20 (18)(17) | ГПП-48; РП-88; ф.ф.20 (18)(17) | ГПП-48; РП-88; ф.ф.20 (18)(17) | ГПП-48; РП-88; ф.ф.20 (18)(17) | ГПП-48; РП-88; ф.ф.20 (18)(17) | ГПП-48; РП-88; ф.ф.20 (18)(17) | ГПП-48; РП-88; ф.ф.20 (18)(17) | ГПП-48; РП-88; ф.ф.20 (18)(17) | ГПП-48; РП-88; ф.ф.20 (18)(17) | ГПП-48; РП-88; ф.ф.20 (18)(17) | ГПП-48; РП-88; ф.ф.20 (18)(17) | ГПП-48; РП-88; ф.ф.20 (18)(17) | ГПП-48; РП-88; ф.ф.20 (18)(17) | ГПП-48; РП-88; ф.ф.20 (18)(17) |  | ТП-840 |  | 6 |  |  |  | 0 | 0 | 0 | 0 |  | 0 | 0 |  |  | 0 | 0
247 | Аварийно-диспетчерская служба | ГПП-48 РП-88 яч.20, 17 (18) | ГПП-48; РП-88; ф.ф.20 (18)(17) | ГПП-48; РП-88; ф.ф.20 (18)(17) | ГПП-48; РП-88; ф.ф.20 (18)(17) | ГПП-48; РП-88; ф.ф.20 (18)(17) | ГПП-48; РП-88; ф.ф.20 (18)(17) | ГПП-48; РП-88; ф.ф.20 (18)(17) | ГПП-48; РП-88; ф.ф.20 (18)(17) | ГПП-48; РП-88; ф.ф.20 (18)(17) | ГПП-48; РП-88; ф.ф.20 (18)(17) | ГПП-48; РП-88; ф.ф.20 (18)(17) | ГПП-48; РП-88; ф.ф.20 (18)(17) | ГПП-48; РП-88; ф.ф.20 (18)(17) | ГПП-48; РП-88; ф.ф.20 (18)(17) | ГПП-48; РП-88; ф.ф.20 (18)(17) |  | ТП-844-1Т |  | 6 |  |  |  | 0 | 0 | 0 | 0 |  | 0 | 0 |  |  | 0 | 0
248 | Аварийно-диспетчерская служба | ГПП-40 РП-4 яч.4, 30 | ГПП-40; РП-4Т; ф.ф.4,30 | ГПП-40; РП-4Т; ф.ф.4,30 | ГПП-40; РП-4Т; ф.ф.4,30 | ГПП-40; РП-4Т; ф.ф.4,30 | ГПП-40; РП-4Т; ф.ф.4,30 | ГПП-40; РП-4Т; ф.ф.4,30 | ГПП-40; РП-4Т; ф.ф.4,30 | ГПП-40; РП-4Т; ф.ф.4,30 | ГПП-40; РП-4Т; ф.ф.4,30 | ГПП-40; РП-4Т; ф.ф.4,30 | ГПП-40; РП-4Т; ф.ф.4,30 | ГПП-40; РП-4Т; ф.ф.4,30 | ГПП-40; РП-4Т; ф.ф.4,30 | ГПП-40; РП-4Т; ф.ф.4,30 |  | ТП-510Т |  | 6 |  |  |  | 0 | 0 | 0 | 0 |  | 0 | 0 |  |  | 0 | 0
249 | Аварийно-диспетчерская служба | ГПП-40 РП-4 яч.4, 30 | ГПП-40; РП-4Т; ф.ф.4,30 | ГПП-40; РП-4Т; ф.ф.4,30 | ГПП-40; РП-4Т; ф.ф.4,30 | ГПП-40; РП-4Т; ф.ф.4,30 | ГПП-40; РП-4Т; ф.ф.4,30 | ГПП-40; РП-4Т; ф.ф.4,30 | ГПП-40; РП-4Т; ф.ф.4,30 | ГПП-40; РП-4Т; ф.ф.4,30 | ГПП-40; РП-4Т; ф.ф.4,30 | ГПП-40; РП-4Т; ф.ф.4,30 | ГПП-40; РП-4Т; ф.ф.4,30 | ГПП-40; РП-4Т; ф.ф.4,30 | ГПП-40; РП-4Т; ф.ф.4,30 | ГПП-40; РП-4Т; ф.ф.4,30 |  | ТП-511 |  | 6 |  |  |  | 0 | 0 | 0 | 0 |  | 0 | 0 |  |  | 0 | 0
250 | Аварийно-диспетчерская служба | ГПП-40 РП-4 яч.4, 30 | ГПП-40; РП-4Т; ф.ф.4,30 | ГПП-40; РП-4Т; ф.ф.4,30 | ГПП-40; РП-4Т; ф.ф.4,30 | ГПП-40; РП-4Т; ф.ф.4,30 | ГПП-40; РП-4Т; ф.ф.4,30 | ГПП-40; РП-4Т; ф.ф.4,30 | ГПП-40; РП-4Т; ф.ф.4,30 | ГПП-40; РП-4Т; ф.ф.4,30 | ГПП-40; РП-4Т; ф.ф.4,30 | ГПП-40; РП-4Т; ф.ф.4,30 | ГПП-40; РП-4Т; ф.ф.4,30 | ГПП-40; РП-4Т; ф.ф.4,30 | ГПП-40; РП-4Т; ф.ф.4,30 | ГПП-40; РП-4Т; ф.ф.4,30 |  | ТП-512 |  | 6 |  |  |  | 0 | 0 | 0 | 0 |  | 0 | 0 |  |  | 0 | 0
251 | Аварийно-диспетчерская служба | ГПП-40 РП-4 яч.4, 30 | ГПП-40; РП-4Т; ф.ф.4,30 | ГПП-40; РП-4Т; ф.ф.4,30 | ГПП-40; РП-4Т; ф.ф.4,30 | ГПП-40; РП-4Т; ф.ф.4,30 | ГПП-40; РП-4Т; ф.ф.4,30 | ГПП-40; РП-4Т; ф.ф.4,30 | ГПП-40; РП-4Т; ф.ф.4,30 | ГПП-40; РП-4Т; ф.ф.4,30 | ГПП-40; РП-4Т; ф.ф.4,30 | ГПП-40; РП-4Т; ф.ф.4,30 | ГПП-40; РП-4Т; ф.ф.4,30 | ГПП-40; РП-4Т; ф.ф.4,30 | ГПП-40; РП-4Т; ф.ф.4,30 | ГПП-40; РП-4Т; ф.ф.4,30 |  | ТП-513 |  | 6 |  |  |  | 0 | 0 | 0 | 0 |  | 0 | 0 |  |  | 0 | 0
252 | Аварийно-диспетчерская служба | ГПП-48 яч.25,30 | ГПП-48 яч.25,30 | ГПП-48 яч.25,30 | ГПП-48 яч.25,30 | ГПП-48 яч.25,30 | ГПП-48 яч.25,30 | ГПП-48 яч.25,30 | ГПП-48 яч.25,30 | ГПП-48 яч.25,30 | ГПП-48 яч.25,30 | ГПП-48 яч.25,30 | ГПП-48 яч.25,30 | ГПП-48 яч.25,30 | ГПП-48 яч.25,30 | ГПП-48 яч.25,30 |  | ТП-522 |  | 6 |  |  |  | 0 | 0 | 0 | 0 |  | 0 | 0 |  |  | 0 | 0
253 | Аварийно-диспетчерская служба | ГПП-48 яч.15,14 | ГПП-48; ф.ф.15,14 | ГПП-48; ф.ф.15,14 | ГПП-48; ф.ф.15,14 | ГПП-48; ф.ф.15,14 | ГПП-48; ф.ф.15,14 | ГПП-48; ф.ф.15,14 | ГПП-48; ф.ф.15,14 | ГПП-48; ф.ф.15,14 | ГПП-48; ф.ф.15,14 | ГПП-48; ф.ф.15,14 | ГПП-48; ф.ф.15,14 | ГПП-48; ф.ф.15,14 | ГПП-48; ф.ф.15,14 | ГПП-48; ф.ф.15,14 |  | ТП-524 |  | 6 |  |  |  | 0 | 0 | 0 | 0 |  | 0 | 0 |  |  | 0 | 0
254 | Аварийно-диспетчерская служба | ГПП-48 РП-800 яч.1, 2 | ГПП-48;РП-800; ф.ф.1,2 | ГПП-48;РП-800; ф.ф.1,2 | ГПП-48;РП-800; ф.ф.1,2 | ГПП-48;РП-800; ф.ф.1,2 | ГПП-48;РП-800; ф.ф.1,2 | ГПП-48;РП-800; ф.ф.1,2 | ГПП-48;РП-800; ф.ф.1,2 | ГПП-48;РП-800; ф.ф.1,2 | ГПП-48;РП-800; ф.ф.1,2 | ГПП-48;РП-800; ф.ф.1,2 | ГПП-48;РП-800; ф.ф.1,2 | ГПП-48;РП-800; ф.ф.1,2 | ГПП-48;РП-800; ф.ф.1,2 | ГПП-48;РП-800; ф.ф.1,2 |  | ТП-800 |  | 6 |  |  |  | 0 | 0 | 0 | 0 |  | 0 | 0 |  |  | 0 | 0
255 | Аварийно-диспетчерская служба | ГПП-48 РП-413 яч. 33, 30 | ГПП-48; РП-413; ф.ф.33,30 | ГПП-48; РП-413; ф.ф.33,30 | ГПП-48; РП-413; ф.ф.33,30 | ГПП-48; РП-413; ф.ф.33,30 | ГПП-48; РП-413; ф.ф.33,30 | ГПП-48; РП-413; ф.ф.33,30 | ГПП-48; РП-413; ф.ф.33,30 | ГПП-48; РП-413; ф.ф.33,30 | ГПП-48; РП-413; ф.ф.33,30 | ГПП-48; РП-413; ф.ф.33,30 | ГПП-48; РП-413; ф.ф.33,30 | ГПП-48; РП-413; ф.ф.33,30 | ГПП-48; РП-413; ф.ф.33,30 | ГПП-48; РП-413; ф.ф.33,30 |  | ТП-802 |  | 6 |  |  |  | 0 | 0 | 0 | 0 |  | 0 | 0 |  |  | 0 | 0
256 | Аварийно-диспетчерская служба | ГПП-48 РП-413 яч. 33, 30 | ГПП-48; РП-413; ф.ф.33,30 | ГПП-48; РП-413; ф.ф.33,30 | ГПП-48; РП-413; ф.ф.33,30 | ГПП-48; РП-413; ф.ф.33,30 | ГПП-48; РП-413; ф.ф.33,30 | ГПП-48; РП-413; ф.ф.33,30 | ГПП-48; РП-413; ф.ф.33,30 | ГПП-48; РП-413; ф.ф.33,30 | ГПП-48; РП-413; ф.ф.33,30 | ГПП-48; РП-413; ф.ф.33,30 | ГПП-48; РП-413; ф.ф.33,30 | ГПП-48; РП-413; ф.ф.33,30 | ГПП-48; РП-413; ф.ф.33,30 | ГПП-48; РП-413; ф.ф.33,30 |  | ТП-803 |  | 6 |  |  |  | 0 | 0 | 0 | 0 |  | 0 | 0 |  |  | 0 | 0
257 | Аварийно-диспетчерская служба | ГПП-48 РП-413 яч. 33, 30 | ГПП-48; РП-413; ф.ф.33,30 | ГПП-48; РП-413; ф.ф.33,30 | ГПП-48; РП-413; ф.ф.33,30 | ГПП-48; РП-413; ф.ф.33,30 | ГПП-48; РП-413; ф.ф.33,30 | ГПП-48; РП-413; ф.ф.33,30 | ГПП-48; РП-413; ф.ф.33,30 | ГПП-48; РП-413; ф.ф.33,30 | ГПП-48; РП-413; ф.ф.33,30 | ГПП-48; РП-413; ф.ф.33,30 | ГПП-48; РП-413; ф.ф.33,30 | ГПП-48; РП-413; ф.ф.33,30 | ГПП-48; РП-413; ф.ф.33,30 | ГПП-48; РП-413; ф.ф.33,30 |  | ТП-804 |  | 6 |  |  |  | 0 | 0 | 0 | 0 |  | 0 | 0 |  |  | 0 | 0
258 | Аварийно-диспетчерская служба | ГПП-48 РП-800 яч.11,16 | ГПП-48;РП-800; ф.ф.11,16 | ГПП-48;РП-800; ф.ф.11,16 | ГПП-48;РП-800; ф.ф.11,16 | ГПП-48;РП-800; ф.ф.11,16 | ГПП-48;РП-800; ф.ф.11,16 | ГПП-48;РП-800; ф.ф.11,16 | ГПП-48;РП-800; ф.ф.11,16 | ГПП-48;РП-800; ф.ф.11,16 | ГПП-48;РП-800; ф.ф.11,16 | ГПП-48;РП-800; ф.ф.11,16 | ГПП-48;РП-800; ф.ф.11,16 | ГПП-48;РП-800; ф.ф.11,16 | ГПП-48;РП-800; ф.ф.11,16 | ГПП-48;РП-800; ф.ф.11,16 |  | ТП-805 |  | 6 |  |  |  | 0 | 0 | 0 | 0 |  | 0 | 0 |  |  | 0 | 0
259 | Аварийно-диспетчерская служба | ГПП-48 РП-800 яч.11,16 | ГПП-48;РП-800; ф.ф.11,16 | ГПП-48;РП-800; ф.ф.11,16 | ГПП-48;РП-800; ф.ф.11,16 | ГПП-48;РП-800; ф.ф.11,16 | ГПП-48;РП-800; ф.ф.11,16 | ГПП-48;РП-800; ф.ф.11,16 | ГПП-48;РП-800; ф.ф.11,16 | ГПП-48;РП-800; ф.ф.11,16 | ГПП-48;РП-800; ф.ф.11,16 | ГПП-48;РП-800; ф.ф.11,16 | ГПП-48;РП-800; ф.ф.11,16 | ГПП-48;РП-800; ф.ф.11,16 | ГПП-48;РП-800; ф.ф.11,16 | ГПП-48;РП-800; ф.ф.11,16 |  | 2КТПН-807 |  | 6 |  |  |  | 0 | 0 | 0 | 0 |  | 0 | 0 |  |  | 0 | 0
260 | Аварийно-диспетчерская служба | ГПП-48 РП-800 яч.11,16 | ГПП-48;РП-800; ф.ф.11,16 | ГПП-48;РП-800; ф.ф.11,16 | ГПП-48;РП-800; ф.ф.11,16 | ГПП-48;РП-800; ф.ф.11,16 | ГПП-48;РП-800; ф.ф.11,16 | ГПП-48;РП-800; ф.ф.11,16 | ГПП-48;РП-800; ф.ф.11,16 | ГПП-48;РП-800; ф.ф.11,16 | ГПП-48;РП-800; ф.ф.11,16 | ГПП-48;РП-800; ф.ф.11,16 | ГПП-48;РП-800; ф.ф.11,16 | ГПП-48;РП-800; ф.ф.11,16 | ГПП-48;РП-800; ф.ф.11,16 | ГПП-48;РП-800; ф.ф.11,16 |  | ТП-808 |  | 6 |  |  |  | 0 | 0 | 0 | 0 |  | 0 | 0 |  |  | 0 | 0
261 | Аварийно-диспетчерская служба | ГПП-48 РП-800 яч.7,8 | ГПП-48; РП-800; ф.ф.7,8 | ГПП-48; РП-800; ф.ф.7,8 | ГПП-48; РП-800; ф.ф.7,8 | ГПП-48; РП-800; ф.ф.7,8 | ГПП-48; РП-800; ф.ф.7,8 | ГПП-48; РП-800; ф.ф.7,8 | ГПП-48; РП-800; ф.ф.7,8 | ГПП-48; РП-800; ф.ф.7,8 | ГПП-48; РП-800; ф.ф.7,8 | ГПП-48; РП-800; ф.ф.7,8 | ГПП-48; РП-800; ф.ф.7,8 | ГПП-48; РП-800; ф.ф.7,8 | ГПП-48; РП-800; ф.ф.7,8 | ГПП-48; РП-800; ф.ф.7,8 |  | ТП-811 |  | 6 |  |  |  | 0 | 0 | 0 | 0 |  | 0 | 0 |  |  | 0 | 0
262 | Аварийно-диспетчерская служба | ГПП-48 РП-800 яч.7,8 | ГПП-48; РП-800; ф.ф.7,8 | ГПП-48; РП-800; ф.ф.7,8 | ГПП-48; РП-800; ф.ф.7,8 | ГПП-48; РП-800; ф.ф.7,8 | ГПП-48; РП-800; ф.ф.7,8 | ГПП-48; РП-800; ф.ф.7,8 | ГПП-48; РП-800; ф.ф.7,8 | ГПП-48; РП-800; ф.ф.7,8 | ГПП-48; РП-800; ф.ф.7,8 | ГПП-48; РП-800; ф.ф.7,8 | ГПП-48; РП-800; ф.ф.7,8 | ГПП-48; РП-800; ф.ф.7,8 | ГПП-48; РП-800; ф.ф.7,8 | ГПП-48; РП-800; ф.ф.7,8 |  | ТП-884 |  | 6 |  |  |  | 0 | 0 | 0 | 0 |  | 0 | 0 |  |  | 0 | 0
263 | Аварийно-диспетчерская служба | ГПП-48 РП-800 яч. 11, 16 | ГПП-48; РП-800; ф.ф.7,8 | ГПП-48; РП-800; ф.ф.7,8 | ГПП-48; РП-800; ф.ф.7,8 | ГПП-48; РП-800; ф.ф.7,8 | ГПП-48; РП-800; ф.ф.7,8 | ГПП-48; РП-800; ф.ф.7,8 | ГПП-48; РП-800; ф.ф.7,8 | ГПП-48; РП-800; ф.ф.7,8 | ГПП-48; РП-800; ф.ф.7,8 | ГПП-48; РП-800; ф.ф.7,8 | ГПП-48; РП-800; ф.ф.7,8 | ГПП-48; РП-800; ф.ф.7,8 | ГПП-48; РП-800; ф.ф.7,8 | ГПП-48; РП-800; ф.ф.7,8 |  | ТП-897 |  | 6 |  |  |  | 0 | 0 | 0 | 0 |  | 0 | 0 |  |  | 0 | 0
264 | Аварийно-диспетчерская служба | ГПП-48 яч.13,12 | ГПП-48 ф.ф.13,12 | ГПП-48 ф.ф.13,12 | ГПП-48 ф.ф.13,12 | ГПП-48 ф.ф.13,12 | ГПП-48 ф.ф.13,12 | ГПП-48 ф.ф.13,12 | ГПП-48 ф.ф.13,12 | ГПП-48 ф.ф.13,12 | ГПП-48 ф.ф.13,12 | ГПП-48 ф.ф.13,12 | ГПП-48 ф.ф.13,12 | ГПП-48 ф.ф.13,12 | ГПП-48 ф.ф.13,12 | ГПП-48 ф.ф.13,12 |  | ТП-501 |  | 6 |  |  |  | 0 | 0 | 0 | 0 |  | 0 | 0 |  |  | 0 | 0
265 | Аварийно-диспетчерская служба | ГПП-48 яч.7, 4 | ГПП-48 ф.ф.7,4 | ГПП-48 ф.ф.7,4 | ГПП-48 ф.ф.7,4 | ГПП-48 ф.ф.7,4 | ГПП-48 ф.ф.7,4 | ГПП-48 ф.ф.7,4 | ГПП-48 ф.ф.7,4 | ГПП-48 ф.ф.7,4 | ГПП-48 ф.ф.7,4 | ГПП-48 ф.ф.7,4 | ГПП-48 ф.ф.7,4 | ГПП-48 ф.ф.7,4 | ГПП-48 ф.ф.7,4 | ГПП-48 ф.ф.7,4 |  | ТП-502 |  | 6 |  |  |  | 0 | 0 | 0 | 0 |  | 0 | 0 |  |  | 0 | 0
266 | Аварийно-диспетчерская служба | ГПП-48 яч. 41, 24 | [15 empty] | ТП-503 |  | 6 |  |  |  | 0 | 0 | 0 | 0 |  | 0 | 0 |  |  | 0 | 0
267 | Аварийно-диспетчерская служба | ГПП-48 яч. 41, 24 | [15 empty] | ТП-504 |  | 6 |  |  |  | 0 | 0 | 0 | 0 |  | 0 | 0 |  |  | 0 | 0
268 | Аварийно-диспетчерская служба | ГПП-48 яч. 41, 24 | [15 empty] | ТП-505 |  | 6 |  |  |  | 0 | 0 | 0 | 0 |  | 0 | 0 |  |  | 0 | 0
269 | Аварийно-диспетчерская служба | ГПП-48 яч. 41, 24 | [15 empty] | ТП-506 |  | 6 |  |  |  | 0 | 0 | 0 | 0 |  | 0 | 0 |  |  | 0 | 0
270 | Аварийно-диспетчерская служба | ГПП-48 яч. 41, 24 | [15 empty] | ТП-507 |  | 6 |  |  |  | 0 | 0 | 0 | 0 |  | 0 | 0 |  |  | 0 | 0
271 | Аварийно-диспетчерская служба | ГПП-48 яч. 41, 24 | [15 empty] | ТП-508 |  | 6 |  |  |  | 0 | 0 | 0 | 0 |  | 0 | 0 |  |  | 0 | 0
272 | Аварийно-диспетчерская служба | ГПП-48 яч.13,12 | ГПП-48 ф.ф.13,12 | ГПП-48 ф.ф.13,12 | ГПП-48 ф.ф.13,12 | ГПП-48 ф.ф.13,12 | ГПП-48 ф.ф.13,12 | ГПП-48 ф.ф.13,12 | ГПП-48 ф.ф.13,12 | ГПП-48 ф.ф.13,12 | ГПП-48 ф.ф.13,12 | ГПП-48 ф.ф.13,12 | ГПП-48 ф.ф.13,12 | ГПП-48 ф.ф.13,12 | ГПП-48 ф.ф.13,12 | ГПП-48 ф.ф.13,12 |  | ТП-515 |  | 6 |  |  |  | 0 | 0 | 0 | 0 |  | 0 | 0 |  |  | 0 | 0
273 | Аварийно-диспетчерская служба | ГПП-48 яч.13,12 | ГПП-48 ф.ф.13,12 | ГПП-48 ф.ф.13,12 | ГПП-48 ф.ф.13,12 | ГПП-48 ф.ф.13,12 | ГПП-48 ф.ф.13,12 | ГПП-48 ф.ф.13,12 | ГПП-48 ф.ф.13,12 | ГПП-48 ф.ф.13,12 | ГПП-48 ф.ф.13,12 | ГПП-48 ф.ф.13,12 | ГПП-48 ф.ф.13,12 | ГПП-48 ф.ф.13,12 | ГПП-48 ф.ф.13,12 | ГПП-48 ф.ф.13,12 |  | ТП-516 |  | 6 |  |  |  | 0 | 0 | 0 | 0 |  | 0 | 0 |  |  | 0 | 0
274 | Аварийно-диспетчерская служба | ГПП-48 яч.25,30 | ГПП-48 ф.ф.25,30 | ГПП-48 ф.ф.25,30 | ГПП-48 ф.ф.25,30 | ГПП-48 ф.ф.25,30 | ГПП-48 ф.ф.25,30 | ГПП-48 ф.ф.25,30 | ГПП-48 ф.ф.25,30 | ГПП-48 ф.ф.25,30 | ГПП-48 ф.ф.25,30 | ГПП-48 ф.ф.25,30 | ГПП-48 ф.ф.25,30 | ГПП-48 ф.ф.25,30 | ГПП-48 ф.ф.25,30 | ГПП-48 ф.ф.25,30 |  | ТП-517 |  | 6 |  |  |  | 0 | 0 | 0 | 0 |  | 0 | 0 |  |  | 0 | 0
275 | Аварийно-диспетчерская служба | ГПП-48 яч.13,12 | ГПП-48 ф.ф.13,12 | ГПП-48 ф.ф.13,12 | ГПП-48 ф.ф.13,12 | ГПП-48 ф.ф.13,12 | ГПП-48 ф.ф.13,12 | ГПП-48 ф.ф.13,12 | ГПП-48 ф.ф.13,12 | ГПП-48 ф.ф.13,12 | ГПП-48 ф.ф.13,12 | ГПП-48 ф.ф.13,12 | ГПП-48 ф.ф.13,12 | ГПП-48 ф.ф.13,12 | ГПП-48 ф.ф.13,12 | ГПП-48 ф.ф.13,12 |  | ТП-522 |  | 6 |  |  |  | 0 | 0 | 0 | 0 |  | 0 | 0 |  |  | 0 | 0
276 | Аварийно-диспетчерская служба | ГПП-48 яч.13,12 | ГПП-48 ф.ф.13,12 | ГПП-48 ф.ф.13,12 | ГПП-48 ф.ф.13,12 | ГПП-48 ф.ф.13,12 | ГПП-48 ф.ф.13,12 | ГПП-48 ф.ф.13,12 | ГПП-48 ф.ф.13,12 | ГПП-48 ф.ф.13,12 | ГПП-48 ф.ф.13,12 | ГПП-48 ф.ф.13,12 | ГПП-48 ф.ф.13,12 | ГПП-48 ф.ф.13,12 | ГПП-48 ф.ф.13,12 | ГПП-48 ф.ф.13,12 |  | ТП-1001 |  | 6 |  |  |  | 0 | 0 | 0 | 0 |  | 0 | 0 |  |  | 0 | 0
277 | Аварийно-диспетчерская служба | ГПП-8 РП-77 яч. 5, 6 | яч.5 РП-77 ГПП-8 | яч.5 РП-77 ГПП-8 | яч.5 РП-77 ГПП-8 | яч.5 РП-77 ГПП-8 | яч.5 РП-77 ГПП-8 | яч.5 РП-77 ГПП-8 | яч.5 РП-77 ГПП-8 | яч.5 РП-77 ГПП-8 | яч.5 РП-77 ГПП-8 | яч.5 РП-77 ГПП-8 | яч.5 РП-77 ГПП-8 | яч.5 РП-77 ГПП-8 | яч.5 РП-77 ГПП-8 | яч.5 РП-77 ГПП-8 |  | ТП-73 |  | 6 |  |  |  | 0 | 0 | 0 | 0 |  | 0 | 0 |  |  | 0 | 0
278 | Аварийно-диспетчерская служба | ГПП-8 яч. 11, 12 | яч.11 ГПП-8 | яч.11 ГПП-8 | яч.11 ГПП-8 | яч.11 ГПП-8 | яч.11 ГПП-8 | яч.11 ГПП-8 | яч.11 ГПП-8 | яч.11 ГПП-8 | яч.11 ГПП-8 | яч.11 ГПП-8 | яч.11 ГПП-8 | яч.11 ГПП-8 | яч.11 ГПП-8 | яч.11 ГПП-8 |  | ТП-77б |  | 6 |  |  |  | 0 | 0 | 0 | 0 |  | 0 | 0 |  |  | 0 | 0
279 | Аварийно-диспетчерская служба | ГПП-8 РП-77 яч. 3, 4 | яч.3 РП-77 ГПП-8 | яч.3 РП-77 ГПП-8 | яч.3 РП-77 ГПП-8 | яч.3 РП-77 ГПП-8 | яч.3 РП-77 ГПП-8 | яч.3 РП-77 ГПП-8 | яч.3 РП-77 ГПП-8 | яч.3 РП-77 ГПП-8 | яч.3 РП-77 ГПП-8 | яч.3 РП-77 ГПП-8 | яч.3 РП-77 ГПП-8 | яч.3 РП-77 ГПП-8 | яч.3 РП-77 ГПП-8 | яч.3 РП-77 ГПП-8 |  | ТП-600 |  | 6 |  |  |  | 0 | 0 | 0 | 0 |  | 0 | 0 |  |  | 0 | 0
280 | Аварийно-диспетчерская служба | ГПП-8 РП-77 яч. 3, 4 | яч.3 РП-77 ГПП-8 | яч.3 РП-77 ГПП-8 | яч.3 РП-77 ГПП-8 | яч.3 РП-77 ГПП-8 | яч.3 РП-77 ГПП-8 | яч.3 РП-77 ГПП-8 | яч.3 РП-77 ГПП-8 | яч.3 РП-77 ГПП-8 | яч.3 РП-77 ГПП-8 | яч.3 РП-77 ГПП-8 | яч.3 РП-77 ГПП-8 | яч.3 РП-77 ГПП-8 | яч.3 РП-77 ГПП-8 | яч.3 РП-77 ГПП-8 |  | ТП-601 |  | 6 |  |  |  | 0 | 0 | 0 | 0 |  | 0 | 0 |  |  | 0 | 0
281 | Аварийно-диспетчерская служба | ГПП-8 РП-77 яч. 3, 4 | яч.3 РП-77 ГПП-8 | яч.3 РП-77 ГПП-8 | яч.3 РП-77 ГПП-8 | яч.3 РП-77 ГПП-8 | яч.3 РП-77 ГПП-8 | яч.3 РП-77 ГПП-8 | яч.3 РП-77 ГПП-8 | яч.3 РП-77 ГПП-8 | яч.3 РП-77 ГПП-8 | яч.3 РП-77 ГПП-8 | яч.3 РП-77 ГПП-8 | яч.3 РП-77 ГПП-8 | яч.3 РП-77 ГПП-8 | яч.3 РП-77 ГПП-8 |  | ТП-602 |  | 6 |  |  |  | 0 | 0 | 0 | 0 |  | 0 | 0 |  |  | 0 | 0
282 | Аварийно-диспетчерская служба | ГПП-8 РП-77 яч. 3, 4 | яч.3 РП-77 ГПП-8 | яч.3 РП-77 ГПП-8 | яч.3 РП-77 ГПП-8 | яч.3 РП-77 ГПП-8 | яч.3 РП-77 ГПП-8 | яч.3 РП-77 ГПП-8 | яч.3 РП-77 ГПП-8 | яч.3 РП-77 ГПП-8 | яч.3 РП-77 ГПП-8 | яч.3 РП-77 ГПП-8 | яч.3 РП-77 ГПП-8 | яч.3 РП-77 ГПП-8 | яч.3 РП-77 ГПП-8 | яч.3 РП-77 ГПП-8 |  | ТП-603 |  | 6 |  |  |  | 0 | 0 | 0 | 0 |  | 0 | 0 |  |  | 0 | 0
283 | Аварийно-диспетчерская служба | ГПП-8 РП-77 яч. 3, 4 | яч.3 РП-77 ГПП-8 | яч.3 РП-77 ГПП-8 | яч.3 РП-77 ГПП-8 | яч.3 РП-77 ГПП-8 | яч.3 РП-77 ГПП-8 | яч.3 РП-77 ГПП-8 | яч.3 РП-77 ГПП-8 | яч.3 РП-77 ГПП-8 | яч.3 РП-77 ГПП-8 | яч.3 РП-77 ГПП-8 | яч.3 РП-77 ГПП-8 | яч.3 РП-77 ГПП-8 | яч.3 РП-77 ГПП-8 | яч.3 РП-77 ГПП-8 |  | ТП-604 |  | 6 |  |  |  | 0 | 0 | 0 | 0 |  | 0 | 0 |  |  | 0 | 0
284 | Аварийно-диспетчерская служба | ГПП-8 РП-77 яч. 3, 4 | яч.3 РП-77 ГПП-8 | яч.3 РП-77 ГПП-8 | яч.3 РП-77 ГПП-8 | яч.3 РП-77 ГПП-8 | яч.3 РП-77 ГПП-8 | яч.3 РП-77 ГПП-8 | яч.3 РП-77 ГПП-8 | яч.3 РП-77 ГПП-8 | яч.3 РП-77 ГПП-8 | яч.3 РП-77 ГПП-8 | яч.3 РП-77 ГПП-8 | яч.3 РП-77 ГПП-8 | яч.3 РП-77 ГПП-8 | яч.3 РП-77 ГПП-8 |  | ТП-605 |  | 6 |  |  |  | 0 | 0 | 0 | 0 |  | 0 | 0 |  |  | 0 | 0
285 | Аварийно-диспетчерская служба | ГПП-8 яч. 11, 12 | яч.11 ГПП-8 | яч.11 ГПП-8 | яч.11 ГПП-8 | яч.11 ГПП-8 | яч.11 ГПП-8 | яч.11 ГПП-8 | яч.11 ГПП-8 | яч.11 ГПП-8 | яч.11 ГПП-8 | яч.11 ГПП-8 | яч.11 ГПП-8 | яч.11 ГПП-8 | яч.11 ГПП-8 | яч.11 ГПП-8 |  | ТП-606 |  | 6 |  |  |  | 0 | 0 | 0 | 0 |  | 0 | 0 |  |  | 0 | 0
286 | Аварийно-диспетчерская служба | ГПП-8 РП-77 яч. 3, 4 | яч.3 РП-77 ГПП-8 | яч.3 РП-77 ГПП-8 | яч.3 РП-77 ГПП-8 | яч.3 РП-77 ГПП-8 | яч.3 РП-77 ГПП-8 | яч.3 РП-77 ГПП-8 | яч.3 РП-77 ГПП-8 | яч.3 РП-77 ГПП-8 | яч.3 РП-77 ГПП-8 | яч.3 РП-77 ГПП-8 | яч.3 РП-77 ГПП-8 | яч.3 РП-77 ГПП-8 | яч.3 РП-77 ГПП-8 | яч.3 РП-77 ГПП-8 |  | ТП-607 |  | 6 |  |  |  | 0 | 0 | 0 | 0 |  | 0 | 0 |  |  | 0 | 0
287 | Аварийно-диспетчерская служба | ГПП-8 РП-77 яч. 3, 4 | яч.3 РП-77 ГПП-8 | яч.3 РП-77 ГПП-8 | яч.3 РП-77 ГПП-8 | яч.3 РП-77 ГПП-8 | яч.3 РП-77 ГПП-8 | яч.3 РП-77 ГПП-8 | яч.3 РП-77 ГПП-8 | яч.3 РП-77 ГПП-8 | яч.3 РП-77 ГПП-8 | яч.3 РП-77 ГПП-8 | яч.3 РП-77 ГПП-8 | яч.3 РП-77 ГПП-8 | яч.3 РП-77 ГПП-8 | яч.3 РП-77 ГПП-8 |  | ТП-608 |  | 6 |  |  |  | 0 | 0 | 0 | 0 |  | 0 | 0 |  |  | 0 | 0
288 | Аварийно-диспетчерская служба | ГПП-8 РП-77 яч. 3, 4 | яч.3 РП-77 ГПП-8 | яч.3 РП-77 ГПП-8 | яч.3 РП-77 ГПП-8 | яч.3 РП-77 ГПП-8 | яч.3 РП-77 ГПП-8 | яч.3 РП-77 ГПП-8 | яч.3 РП-77 ГПП-8 | яч.3 РП-77 ГПП-8 | яч.3 РП-77 ГПП-8 | яч.3 РП-77 ГПП-8 | яч.3 РП-77 ГПП-8 | яч.3 РП-77 ГПП-8 | яч.3 РП-77 ГПП-8 | яч.3 РП-77 ГПП-8 |  | ТП-609 |  | 6 |  |  |  | 0 | 0 | 0 | 0 |  | 0 | 0 |  |  | 0 | 0
289 | Аварийно-диспетчерская служба | ГПП-8 РП-77 яч. 3, 4 | яч.3 РП-77 ГПП-8 | яч.3 РП-77 ГПП-8 | яч.3 РП-77 ГПП-8 | яч.3 РП-77 ГПП-8 | яч.3 РП-77 ГПП-8 | яч.3 РП-77 ГПП-8 | яч.3 РП-77 ГПП-8 | яч.3 РП-77 ГПП-8 | яч.3 РП-77 ГПП-8 | яч.3 РП-77 ГПП-8 | яч.3 РП-77 ГПП-8 | яч.3 РП-77 ГПП-8 | яч.3 РП-77 ГПП-8 | яч.3 РП-77 ГПП-8 |  | ТП-610 |  | 6 |  |  |  | 0 | 0 | 0 | 0 |  | 0 | 0 |  |  | 0 | 0
290 | Аварийно-диспетчерская служба | ГПП-25 яч. 27, 28 | яч.27, 28 ГПП-25 | яч.27, 28 ГПП-25 | яч.27, 28 ГПП-25 | яч.27, 28 ГПП-25 | яч.27, 28 ГПП-25 | яч.27, 28 ГПП-25 | яч.27, 28 ГПП-25 | яч.27, 28 ГПП-25 | яч.27, 28 ГПП-25 | яч.27, 28 ГПП-25 | яч.27, 28 ГПП-25 | яч.27, 28 ГПП-25 | яч.27, 28 ГПП-25 | яч.27, 28 ГПП-25 |  | ТП-626 |  | 6 |  |  |  | 0 | 0 | 0 | 0 |  | 0 | 0 |  |  | 0 | 0
291 | Аварийно-диспетчерская служба | ГПП-25 яч. 27, 28 | яч.27, 28 ГПП-25 | яч.27, 28 ГПП-25 | яч.27, 28 ГПП-25 | яч.27, 28 ГПП-25 | яч.27, 28 ГПП-25 | яч.27, 28 ГПП-25 | яч.27, 28 ГПП-25 | яч.27, 28 ГПП-25 | яч.27, 28 ГПП-25 | яч.27, 28 ГПП-25 | яч.27, 28 ГПП-25 | яч.27, 28 ГПП-25 | яч.27, 28 ГПП-25 | яч.27, 28 ГПП-25 |  | ТП-629 |  | 6 |  |  |  | 0 | 0 | 0 | 0 |  | 0 | 0 |  |  | 0 | 0
292 | Аварийно-диспетчерская служба | ГПП-25 яч. 27, 28 | яч.27, 28 ГПП-25 | яч.27, 28 ГПП-25 | яч.27, 28 ГПП-25 | яч.27, 28 ГПП-25 | яч.27, 28 ГПП-25 | яч.27, 28 ГПП-25 | яч.27, 28 ГПП-25 | яч.27, 28 ГПП-25 | яч.27, 28 ГПП-25 | яч.27, 28 ГПП-25 | яч.27, 28 ГПП-25 | яч.27, 28 ГПП-25 | яч.27, 28 ГПП-25 | яч.27, 28 ГПП-25 |  | ТП-631 |  | 6 |  |  |  | 0 | 0 | 0 | 0 |  | 0 | 0 |  |  | 0 | 0
293 | Аварийно-диспетчерская служба | ГПП-25 яч. 27, 28 | яч.27, 28 ГПП-25 | яч.27, 28 ГПП-25 | яч.27, 28 ГПП-25 | яч.27, 28 ГПП-25 | яч.27, 28 ГПП-25 | яч.27, 28 ГПП-25 | яч.27, 28 ГПП-25 | яч.27, 28 ГПП-25 | яч.27, 28 ГПП-25 | яч.27, 28 ГПП-25 | яч.27, 28 ГПП-25 | яч.27, 28 ГПП-25 | яч.27, 28 ГПП-25 | яч.27, 28 ГПП-25 |  | ТП-631-1П |  | 6 |  |  |  | 0 | 0 | 0 | 0 |  | 0 | 0 |  |  | 0 | 0
294 | Аварийно-диспетчерская служба | ГПП-25 яч. 27, 28 | яч.27, 28 ГПП-25 | яч.27, 28 ГПП-25 | яч.27, 28 ГПП-25 | яч.27, 28 ГПП-25 | яч.27, 28 ГПП-25 | яч.27, 28 ГПП-25 | яч.27, 28 ГПП-25 | яч.27, 28 ГПП-25 | яч.27, 28 ГПП-25 | яч.27, 28 ГПП-25 | яч.27, 28 ГПП-25 | яч.27, 28 ГПП-25 | яч.27, 28 ГПП-25 | яч.27, 28 ГПП-25 |  | ТП-632 |  | 6 |  |  |  | 0 | 0 | 0 | 0 |  | 0 | 0 |  |  | 0 | 0
295 | Аварийно-диспетчерская служба | ГПП-25 яч. 27, 28 | яч.27, 28 ГПП-25 | яч.27, 28 ГПП-25 | яч.27, 28 ГПП-25 | яч.27, 28 ГПП-25 | яч.27, 28 ГПП-25 | яч.27, 28 ГПП-25 | яч.27, 28 ГПП-25 | яч.27, 28 ГПП-25 | яч.27, 28 ГПП-25 | яч.27, 28 ГПП-25 | яч.27, 28 ГПП-25 | яч.27, 28 ГПП-25 | яч.27, 28 ГПП-25 | яч.27, 28 ГПП-25 |  | ТП-633 |  | 6 |  |  |  | 0 | 0 | 0 | 0 |  | 0 | 0 |  |  | 0 | 0
296 | Аварийно-диспетчерская служба | ГПП-11 яч. 13, 20 | яч.13, 20 ГПП-11 | яч.13, 20 ГПП-11 | яч.13, 20 ГПП-11 | яч.13, 20 ГПП-11 | яч.13, 20 ГПП-11 | яч.13, 20 ГПП-11 | яч.13, 20 ГПП-11 | яч.13, 20 ГПП-11 | яч.13, 20 ГПП-11 | яч.13, 20 ГПП-11 | яч.13, 20 ГПП-11 | яч.13, 20 ГПП-11 | яч.13, 20 ГПП-11 | яч.13, 20 ГПП-11 |  | ТП-634 |  | 6 |  |  |  | 0 | 0 | 0 | 0 |  | 0 | 0 |  |  | 0 | 0
297 | Аварийно-диспетчерская служба | ГПП-11 яч. 13, 20 | яч.13, 20 ГПП-11 | яч.13, 20 ГПП-11 | яч.13, 20 ГПП-11 | яч.13, 20 ГПП-11 | яч.13, 20 ГПП-11 | яч.13, 20 ГПП-11 | яч.13, 20 ГПП-11 | яч.13, 20 ГПП-11 | яч.13, 20 ГПП-11 | яч.13, 20 ГПП-11 | яч.13, 20 ГПП-11 | яч.13, 20 ГПП-11 | яч.13, 20 ГПП-11 | яч.13, 20 ГПП-11 |  | ТП-635 |  | 6 |  |  |  | 0 | 0 | 0 | 0 |  | 0 | 0 |  |  | 0 | 0
298 | Аварийно-диспетчерская служба | ГПП-11 яч. 13, 20 | яч.13, 20 ГПП-11 | яч.13, 20 ГПП-11 | яч.13, 20 ГПП-11 | яч.13, 20 ГПП-11 | яч.13, 20 ГПП-11 | яч.13, 20 ГПП-11 | яч.13, 20 ГПП-11 | яч.13, 20 ГПП-11 | яч.13, 20 ГПП-11 | яч.13, 20 ГПП-11 | яч.13, 20 ГПП-11 | яч.13, 20 ГПП-11 | яч.13, 20 ГПП-11 | яч.13, 20 ГПП-11 |  | ТП-636 |  | 6 |  |  |  | 0 | 0 | 0 | 0 |  | 0 | 0 |  |  | 0 | 0
299 | Аварийно-диспетчерская служба | ТП-637-1П яч. 19, 24 ГПП-25 | ТП-637-1П; яч. 19,24 ГПП-25 | ТП-637-1П; яч. 19,24 ГПП-25 | ТП-637-1П; яч. 19,24 ГПП-25 | ТП-637-1П; яч. 19,24 ГПП-25 | ТП-637-1П; яч. 19,24 ГПП-25 | ТП-637-1П; яч. 19,24 ГПП-25 | ТП-637-1П; яч. 19,24 ГПП-25 | ТП-637-1П; яч. 19,24 ГПП-25 | ТП-637-1П; яч. 19,24 ГПП-25 | ТП-637-1П; яч. 19,24 ГПП-25 | ТП-637-1П; яч. 19,24 ГПП-25 | ТП-637-1П; яч. 19,24 ГПП-25 | ТП-637-1П; яч. 19,24 ГПП-25 | ТП-637-1П; яч. 19,24 ГПП-25 |  | ТП-637 |  | 6 |  |  |  | 0 | 0 | 0 | 0 |  | 0 | 0 |  |  | 0 | 0
300 | Аварийно-диспетчерская служба | ГПП-25 яч. 27, 28 | яч.27, 28 ГПП-25 | яч.27, 28 ГПП-25 | яч.27, 28 ГПП-25 | яч.27, 28 ГПП-25 | яч.27, 28 ГПП-25 | яч.27, 28 ГПП-25 | яч.27, 28 ГПП-25 | яч.27, 28 ГПП-25 | яч.27, 28 ГПП-25 | яч.27, 28 ГПП-25 | яч.27, 28 ГПП-25 | яч.27, 28 ГПП-25 | яч.27, 28 ГПП-25 | яч.27, 28 ГПП-25 |  | ТП-637-1П |  | 6 |  |  |  | 0 | 0 | 0 | 0 |  | 0 | 0 |  |  | 0 | 0
301 | Аварийно-диспетчерская служба | ГПП-25 яч. 27, 28 | яч.27, 28 ГПП-25 | яч.27, 28 ГПП-25 | яч.27, 28 ГПП-25 | яч.27, 28 ГПП-25 | яч.27, 28 ГПП-25 | яч.27, 28 ГПП-25 | яч.27, 28 ГПП-25 | яч.27, 28 ГПП-25 | яч.27, 28 ГПП-25 | яч.27, 28 ГПП-25 | яч.27, 28 ГПП-25 | яч.27, 28 ГПП-25 | яч.27, 28 ГПП-25 | яч.27, 28 ГПП-25 |  | ТП-638-1П |  | 6 |  |  |  | 0 | 0 | 0 | 0 |  | 0 | 0 |  |  | 0 | 0
302 | Аварийно-диспетчерская служба | ГПП-11 яч. 13, 20 | яч.13, 20 ГПП-11 | яч.13, 20 ГПП-11 | яч.13, 20 ГПП-11 | яч.13, 20 ГПП-11 | яч.13, 20 ГПП-11 | яч.13, 20 ГПП-11 | яч.13, 20 ГПП-11 | яч.13, 20 ГПП-11 | яч.13, 20 ГПП-11 | яч.13, 20 ГПП-11 | яч.13, 20 ГПП-11 | яч.13, 20 ГПП-11 | яч.13, 20 ГПП-11 | яч.13, 20 ГПП-11 |  | ТП-639 |  | 6 |  |  |  | 0 | 0 | 0 | 0 |  | 0 | 0 |  |  | 0 | 0
303 | Аварийно-диспетчерская служба | ГПП-11 яч. 13, 20 | яч.13, 20 ГПП-11 | яч.13, 20 ГПП-11 | яч.13, 20 ГПП-11 | яч.13, 20 ГПП-11 | яч.13, 20 ГПП-11 | яч.13, 20 ГПП-11 | яч.13, 20 ГПП-11 | яч.13, 20 ГПП-11 | яч.13, 20 ГПП-11 | яч.13, 20 ГПП-11 | яч.13, 20 ГПП-11 | яч.13, 20 ГПП-11 | яч.13, 20 ГПП-11 | яч.13, 20 ГПП-11 |  | ТП-640 |  | 6 |  |  |  | 0 | 0 | 0 | 0 |  | 0 | 0 |  |  | 0 | 0
304 | Аварийно-диспетчерская служба | ГПП-48 яч. 25, 30 | яч.13, 20 ГПП-11 | яч.13, 20 ГПП-11 | яч.13, 20 ГПП-11 | яч.13, 20 ГПП-11 | яч.13, 20 ГПП-11 | яч.13, 20 ГПП-11 | яч.13, 20 ГПП-11 | яч.13, 20 ГПП-11 | яч.13, 20 ГПП-11 | яч.13, 20 ГПП-11 | яч.13, 20 ГПП-11 | яч.13, 20 ГПП-11 | яч.13, 20 ГПП-11 | яч.13, 20 ГПП-11 |  | КТПН-519 |  | 6 |  |  |  | 0 | 0 | 0 | 0 |  | 0 | 0 |  |  | 0 | 0
305 | Аварийно-диспетчерская служба | ГПП-48 яч. 25, 30 | яч.13, 20 ГПП-11 | яч.13, 20 ГПП-11 | яч.13, 20 ГПП-11 | яч.13, 20 ГПП-11 | яч.13, 20 ГПП-11 | яч.13, 20 ГПП-11 | яч.13, 20 ГПП-11 | яч.13, 20 ГПП-11 | яч.13, 20 ГПП-11 | яч.13, 20 ГПП-11 | яч.13, 20 ГПП-11 | яч.13, 20 ГПП-11 | яч.13, 20 ГПП-11 | яч.13, 20 ГПП-11 |  | ТП-518 |  | 6 |  |  |  | 0 | 0 | 0 | 0 |  | 0 | 0 |  |  | 0 | 0
306 | Аварийно-диспетчерская служба | ГПП-13 яч. 27, 36 | яч.13, 20 ГПП-11 | яч.13, 20 ГПП-11 | яч.13, 20 ГПП-11 | яч.13, 20 ГПП-11 | яч.13, 20 ГПП-11 | яч.13, 20 ГПП-11 | яч.13, 20 ГПП-11 | яч.13, 20 ГПП-11 | яч.13, 20 ГПП-11 | яч.13, 20 ГПП-11 | яч.13, 20 ГПП-11 | яч.13, 20 ГПП-11 | яч.13, 20 ГПП-11 | яч.13, 20 ГПП-11 |  | КТП-509Т |  | 6 |  |  |  | 0 | 0 | 0 | 0 |  | 0 | 0 |  |  | 0 | 0
307 | Аварийно-диспетчерская служба | ГПП-8 РП-983 яч. 15, 16 | яч.3 РП-77 ГПП-8 | яч.3 РП-77 ГПП-8 | яч.3 РП-77 ГПП-8 | яч.3 РП-77 ГПП-8 | яч.3 РП-77 ГПП-8 | яч.3 РП-77 ГПП-8 | яч.3 РП-77 ГПП-8 | яч.3 РП-77 ГПП-8 | яч.3 РП-77 ГПП-8 | яч.3 РП-77 ГПП-8 | яч.3 РП-77 ГПП-8 | яч.3 РП-77 ГПП-8 | яч.3 РП-77 ГПП-8 | яч.3 РП-77 ГПП-8 |  | ТП-989-1П |  | 6 |  |  |  | 0 | 0 | 0 | 0 |  | 0 | 0 |  |  | 0 | 0
308 | Аварийно-диспетчерская служба | ГПП-59 яч. 27, 28 | яч.13, 20 ГПП-11 | яч.13, 20 ГПП-11 | яч.13, 20 ГПП-11 | яч.13, 20 ГПП-11 | яч.13, 20 ГПП-11 | яч.13, 20 ГПП-11 | яч.13, 20 ГПП-11 | яч.13, 20 ГПП-11 | яч.13, 20 ГПП-11 | яч.13, 20 ГПП-11 | яч.13, 20 ГПП-11 | яч.13, 20 ГПП-11 | яч.13, 20 ГПП-11 | яч.13, 20 ГПП-11 |  | КТП-190 |  | 6 |  |  |  | 0 | 0 | 0 | 0 |  | 0 | 0 |  |  | 0 | 0
309 | Аварийно-диспетчерская служба | ГПП-59 яч. 27, 28 | яч.13, 20 ГПП-11 | яч.13, 20 ГПП-11 | яч.13, 20 ГПП-11 | яч.13, 20 ГПП-11 | яч.13, 20 ГПП-11 | яч.13, 20 ГПП-11 | яч.13, 20 ГПП-11 | яч.13, 20 ГПП-11 | яч.13, 20 ГПП-11 | яч.13, 20 ГПП-11 | яч.13, 20 ГПП-11 | яч.13, 20 ГПП-11 | яч.13, 20 ГПП-11 | яч.13, 20 ГПП-11 |  | КТП-193 |  | 6 |  |  |  | 0 | 0 | 0 | 0 |  | 0 | 0 |  |  | 0 | 0
310 | Аварийно-диспетчерская служба | ГПП-45 яч.2 (ЗРУ 10 кВ РП-107 ТЭЦ-3) | яч.13, 20 ГПП-11 | яч.13, 20 ГПП-11 | яч.13, 20 ГПП-11 | яч.13, 20 ГПП-11 | яч.13, 20 ГПП-11 | яч.13, 20 ГПП-11 | яч.13, 20 ГПП-11 | яч.13, 20 ГПП-11 | яч.13, 20 ГПП-11 | яч.13, 20 ГПП-11 | яч.13, 20 ГПП-11 | яч.13, 20 ГПП-11 | яч.13, 20 ГПП-11 | яч.13, 20 ГПП-11 |  | КТП-211Н |  | 6 |  |  |  | 0 | 0 | 0 | 0 |  | 0 | 0 |  |  | 0 | 0
311 | Аварийно-диспетчерская служба | ГПП-11 РП-294 яч. 19, 22 | яч.13, 20 ГПП-11 | яч.13, 20 ГПП-11 | яч.13, 20 ГПП-11 | яч.13, 20 ГПП-11 | яч.13, 20 ГПП-11 | яч.13, 20 ГПП-11 | яч.13, 20 ГПП-11 | яч.13, 20 ГПП-11 | яч.13, 20 ГПП-11 | яч.13, 20 ГПП-11 | яч.13, 20 ГПП-11 | яч.13, 20 ГПП-11 | яч.13, 20 ГПП-11 | яч.13, 20 ГПП-11 |  | КТП-294 |  | 6 |  |  |  | 0 | 0 | 0 | 0 |  | 0 | 0 |  |  | 0 | 0
312 | Аварийно-диспетчерская служба | ГПП-34 яч. 5, 6 | яч.13, 20 ГПП-11 | яч.13, 20 ГПП-11 | яч.13, 20 ГПП-11 | яч.13, 20 ГПП-11 | яч.13, 20 ГПП-11 | яч.13, 20 ГПП-11 | яч.13, 20 ГПП-11 | яч.13, 20 ГПП-11 | яч.13, 20 ГПП-11 | яч.13, 20 ГПП-11 | яч.13, 20 ГПП-11 | яч.13, 20 ГПП-11 | яч.13, 20 ГПП-11 | яч.13, 20 ГПП-11 |  | КТП-295 |  | 6 |  |  |  | 0 | 0 | 0 | 0 |  | 0 | 0 |  |  | 0 | 0
313 | Аварийно-диспетчерская служба | ГПП-65 РП-701г яч. 19, 22 | яч.13, 20 ГПП-11 | яч.13, 20 ГПП-11 | яч.13, 20 ГПП-11 | яч.13, 20 ГПП-11 | яч.13, 20 ГПП-11 | яч.13, 20 ГПП-11 | яч.13, 20 ГПП-11 | яч.13, 20 ГПП-11 | яч.13, 20 ГПП-11 | яч.13, 20 ГПП-11 | яч.13, 20 ГПП-11 | яч.13, 20 ГПП-11 | яч.13, 20 ГПП-11 | яч.13, 20 ГПП-11 |  | КТП-704г |  | 6 |  |  |  | 0 | 0 | 0 | 0 |  | 0 | 0 |  |  | 0 | 0
314 | Аварийно-диспетчерская служба | ГПП-65 РП-845г яч. 5, 6 | яч.13, 20 ГПП-11 | яч.13, 20 ГПП-11 | яч.13, 20 ГПП-11 | яч.13, 20 ГПП-11 | яч.13, 20 ГПП-11 | яч.13, 20 ГПП-11 | яч.13, 20 ГПП-11 | яч.13, 20 ГПП-11 | яч.13, 20 ГПП-11 | яч.13, 20 ГПП-11 | яч.13, 20 ГПП-11 | яч.13, 20 ГПП-11 | яч.13, 20 ГПП-11 | яч.13, 20 ГПП-11 |  | КТП-846г |  | 6 |  |  |  | 0 | 0 | 0 | 0 |  | 0 | 0 |  |  | 0 | 0
315 | Аварийно-диспетчерская служба | ГПП-65 РП-845г яч. 7, 8 | яч.13, 20 ГПП-11 | яч.13, 20 ГПП-11 | яч.13, 20 ГПП-11 | яч.13, 20 ГПП-11 | яч.13, 20 ГПП-11 | яч.13, 20 ГПП-11 | яч.13, 20 ГПП-11 | яч.13, 20 ГПП-11 | яч.13, 20 ГПП-11 | яч.13, 20 ГПП-11 | яч.13, 20 ГПП-11 | яч.13, 20 ГПП-11 | яч.13, 20 ГПП-11 | яч.13, 20 ГПП-11 |  | КТП-847г |  | 6 |  |  |  | 0 | 0 | 0 | 0 |  | 0 | 0 |  |  | 0 | 0
316 | Аварийно-диспетчерская служба | ГПП-40 РП-4Т яч. 16, 19 | яч.13, 20 ГПП-11 | яч.13, 20 ГПП-11 | яч.13, 20 ГПП-11 | яч.13, 20 ГПП-11 | яч.13, 20 ГПП-11 | яч.13, 20 ГПП-11 | яч.13, 20 ГПП-11 | яч.13, 20 ГПП-11 | яч.13, 20 ГПП-11 | яч.13, 20 ГПП-11 | яч.13, 20 ГПП-11 | яч.13, 20 ГПП-11 | яч.13, 20 ГПП-11 | яч.13, 20 ГПП-11 |  | КТП-861 |  | 6 |  |  |  | 0 | 0 | 0 | 0 |  | 0 | 0 |  |  | 0 | 0
317 | Аварийно-диспетчерская служба | ГПП-40 РП-4Т яч. 16, 19 | яч.13, 20 ГПП-11 | яч.13, 20 ГПП-11 | яч.13, 20 ГПП-11 | яч.13, 20 ГПП-11 | яч.13, 20 ГПП-11 | яч.13, 20 ГПП-11 | яч.13, 20 ГПП-11 | яч.13, 20 ГПП-11 | яч.13, 20 ГПП-11 | яч.13, 20 ГПП-11 | яч.13, 20 ГПП-11 | яч.13, 20 ГПП-11 | яч.13, 20 ГПП-11 | яч.13, 20 ГПП-11 |  | КТП-878 |  | 6 |  |  |  | 0 | 0 | 0 | 0 |  | 0 | 0 |  |  | 0 | 0
ИТОГО: | [23 empty] | 0 | 0 | 0 | 0 |  | 0 | 0 |  |  | 0 | 0
[16 empty] | Заместитель главного инженера по электроснабжению МУП "КОС" | [6 empty] | Дацюк В.В.
[16 empty] | Должность | [6 empty] | Ф.И.О. |  |  |  |  | Подпись

## Свод. форма 8.1.1 на 31.12.2021
Форма 8.1.1. Ведомость присоединений потребителей услуг сетевой организации (сводная) на 31.12.2021
МУП "КОС"
Наименование сетевой организации
№ п/п | Наименование структурной единицы сетевой организации | Наименование вышестоящего центра питания относительно вторичного уровня присоединения при нормальной схеме электроснабжения (при наличии) | [14 empty] | Диспетчерское наименование ЛЭП от вышестоящего центра питания до объекта электросетевого хозяйства, определенного вторичным уровнем напряжения | Вторичный уровень присоединения |  |  | Первичный уровень присоединения |  |  | Количество точек поставки потребителей услуг сетевой организации, присоединенных к первичному уровню присоединения, шт.
[18 empty] | Диспетчерское наименование ПС, ТП, РП |  | Высший класс напряжения, кВ | Диспетчерское наименование ВЛ, КЛ | Класс напряжения, кВ |  | Всего | в разделении категорий надежности потребителей электрической энергии |  |  |  | в разделении уровней напряжения ЭПУ потребителей электрической энергии |  |  |  |  | Смежные сетевые организации и производители электрической энергии
[25 empty] | 1-я категория надежности | 2-я категория надежности | 3-я категория надежности |  | ВН (110 кВ и выше) | СН1 (35 кВ) |  | СН2 (6 - 20 кВ) | НН (ниже 1 кВ)
1 | 2 | 3 | [14 empty] | 4 | 5 |  | 6 | 7 | 8 |  | 9 | 10 | 11 | 12 |  | 13 | 14 |  | 15 | 16 | 17
1 | Аварийно-диспетчерская служба | ГПП-7 яч.11, 12 | ГПП-7 яч.11 | ГПП-7 яч.11 | ГПП-7 яч.11 | ГПП-7 яч.11 | ГПП-7 яч.11 | ГПП-7 яч.11 | ГПП-7 яч.11 | ГПП-7 яч.11 | ГПП-7 яч.11 | ГПП-7 яч.11 | ГПП-7 яч.11 | ГПП-7 яч.11 | ГПП-7 яч.11 | ГПП-7 яч.11 |  | ТП-32 |  | 6 |  |  |  | 32 | 0 | 0 | 32 |  | 0 | 0 |  | 0 | 32
2 | Аварийно-диспетчерская служба | ГПП-26 РП-46 яч. 21, 20 | ГПП-26 яч.25,26, РП-46 яч.21,20 ТП-104 ф.ф.7,8 | ГПП-26 яч.25,26, РП-46 яч.21,20 ТП-104 ф.ф.7,8 | ГПП-26 яч.25,26, РП-46 яч.21,20 ТП-104 ф.ф.7,8 | ГПП-26 яч.25,26, РП-46 яч.21,20 ТП-104 ф.ф.7,8 | ГПП-26 яч.25,26, РП-46 яч.21,20 ТП-104 ф.ф.7,8 | ГПП-26 яч.25,26, РП-46 яч.21,20 ТП-104 ф.ф.7,8 | ГПП-26 яч.25,26, РП-46 яч.21,20 ТП-104 ф.ф.7,8 | ГПП-26 яч.25,26, РП-46 яч.21,20 ТП-104 ф.ф.7,8 | ГПП-26 яч.25,26, РП-46 яч.21,20 ТП-104 ф.ф.7,8 | ГПП-26 яч.25,26, РП-46 яч.21,20 ТП-104 ф.ф.7,8 | ГПП-26 яч.25,26, РП-46 яч.21,20 ТП-104 ф.ф.7,8 | ГПП-26 яч.25,26, РП-46 яч.21,20 ТП-104 ф.ф.7,8 | ГПП-26 яч.25,26, РП-46 яч.21,20 ТП-104 ф.ф.7,8 | ГПП-26 яч.25,26, РП-46 яч.21,20 ТП-104 ф.ф.7,8 |  | КТП-35 |  | 6 |  |  |  | 12 | 0 | 4 | 8 |  | 0 | 0 |  | 0 | 12
3 | Аварийно-диспетчерская служба | ГПП-26 РП-46 яч.29,28 | ГПП-26 яч. 25,26 РП-46 яч.29,28 | ГПП-26 яч. 25,26 РП-46 яч.29,28 | ГПП-26 яч. 25,26 РП-46 яч.29,28 | ГПП-26 яч. 25,26 РП-46 яч.29,28 | ГПП-26 яч. 25,26 РП-46 яч.29,28 | ГПП-26 яч. 25,26 РП-46 яч.29,28 | ГПП-26 яч. 25,26 РП-46 яч.29,28 | ГПП-26 яч. 25,26 РП-46 яч.29,28 | ГПП-26 яч. 25,26 РП-46 яч.29,28 | ГПП-26 яч. 25,26 РП-46 яч.29,28 | ГПП-26 яч. 25,26 РП-46 яч.29,28 | ГПП-26 яч. 25,26 РП-46 яч.29,28 | ГПП-26 яч. 25,26 РП-46 яч.29,28 | ГПП-26 яч. 25,26 РП-46 яч.29,28 |  | ТП-51-2П |  | 6 |  |  |  | 8 | 0 | 6 | 2 |  | 0 | 0 |  | 0 | 8
4 | Аварийно-диспетчерская служба | ГПП-26 РП-46 ф.10, 11 | ГПП-26 РП-46 ф.10, 11 | ГПП-26 РП-46 ф.10, 11 | ГПП-26 РП-46 ф.10, 11 | ГПП-26 РП-46 ф.10, 11 | ГПП-26 РП-46 ф.10, 11 | ГПП-26 РП-46 ф.10, 11 | ГПП-26 РП-46 ф.10, 11 | ГПП-26 РП-46 ф.10, 11 | ГПП-26 РП-46 ф.10, 11 | ГПП-26 РП-46 ф.10, 11 | ГПП-26 РП-46 ф.10, 11 | ГПП-26 РП-46 ф.10, 11 | ГПП-26 РП-46 ф.10, 11 | ГПП-26 РП-46 ф.10, 11 |  | ТП-52П |  | 6 |  |  |  | 25 | 0 | 22 | 3 |  | 0 | 0 |  | 0 | 25
5 | Аварийно-диспетчерская служба | ГПП-50 РП-66 яч. 7 (ГПП-8 РП-66 яч. 8) | ГПП-50 РП-66 яч. 7 | ГПП-50 РП-66 яч. 7 | ГПП-50 РП-66 яч. 7 | ГПП-50 РП-66 яч. 7 | ГПП-50 РП-66 яч. 7 | ГПП-50 РП-66 яч. 7 | ГПП-50 РП-66 яч. 7 | ГПП-50 РП-66 яч. 7 | ГПП-50 РП-66 яч. 7 | ГПП-50 РП-66 яч. 7 | ГПП-50 РП-66 яч. 7 | ГПП-50 РП-66 яч. 7 | ГПП-50 РП-66 яч. 7 | ГПП-50 РП-66 яч. 7 |  | ТП-64П |  | 6 |  |  |  | 14 | 0 | 1 | 13 |  | 0 | 0 |  | 0 | 14
6 | Аварийно-диспетчерская служба | ГПП-8 РП-46 яч. 12, 13 | ГПП-8 яч.12 РП-46 яч. 13 | ГПП-8 яч.12 РП-46 яч. 13 | ГПП-8 яч.12 РП-46 яч. 13 | ГПП-8 яч.12 РП-46 яч. 13 | ГПП-8 яч.12 РП-46 яч. 13 | ГПП-8 яч.12 РП-46 яч. 13 | ГПП-8 яч.12 РП-46 яч. 13 | ГПП-8 яч.12 РП-46 яч. 13 | ГПП-8 яч.12 РП-46 яч. 13 | ГПП-8 яч.12 РП-46 яч. 13 | ГПП-8 яч.12 РП-46 яч. 13 | ГПП-8 яч.12 РП-46 яч. 13 | ГПП-8 яч.12 РП-46 яч. 13 | ГПП-8 яч.12 РП-46 яч. 13 |  | ТП-64б |  | 6 |  |  |  | 7 | 0 | 0 | 7 |  | 0 | 0 |  | 0 | 7
7 | Аварийно-диспетчерская служба | ГПП-26 яч. 37,38 | ГПП-26 яч. 37,38 | ГПП-26 яч. 37,38 | ГПП-26 яч. 37,38 | ГПП-26 яч. 37,38 | ГПП-26 яч. 37,38 | ГПП-26 яч. 37,38 | ГПП-26 яч. 37,38 | ГПП-26 яч. 37,38 | ГПП-26 яч. 37,38 | ГПП-26 яч. 37,38 | ГПП-26 яч. 37,38 | ГПП-26 яч. 37,38 | ГПП-26 яч. 37,38 | ГПП-26 яч. 37,38 |  | ТП-64-1П |  | 6 |  |  |  | 14 | 0 | 14 | 0 |  | 0 | 0 |  | 0 | 14
8 | Аварийно-диспетчерская служба | ГПП-8 яч.12,11; ГПП-26 РП-46 яч.12,13 | Т-1 ГПП-8 яч.12,11; Т-2 ГПП-26, РП-46 яч.12,13 | Т-1 ГПП-8 яч.12,11; Т-2 ГПП-26, РП-46 яч.12,13 | Т-1 ГПП-8 яч.12,11; Т-2 ГПП-26, РП-46 яч.12,13 | Т-1 ГПП-8 яч.12,11; Т-2 ГПП-26, РП-46 яч.12,13 | Т-1 ГПП-8 яч.12,11; Т-2 ГПП-26, РП-46 яч.12,13 | Т-1 ГПП-8 яч.12,11; Т-2 ГПП-26, РП-46 яч.12,13 | Т-1 ГПП-8 яч.12,11; Т-2 ГПП-26, РП-46 яч.12,13 | Т-1 ГПП-8 яч.12,11; Т-2 ГПП-26, РП-46 яч.12,13 | Т-1 ГПП-8 яч.12,11; Т-2 ГПП-26, РП-46 яч.12,13 | Т-1 ГПП-8 яч.12,11; Т-2 ГПП-26, РП-46 яч.12,13 | Т-1 ГПП-8 яч.12,11; Т-2 ГПП-26, РП-46 яч.12,13 | Т-1 ГПП-8 яч.12,11; Т-2 ГПП-26, РП-46 яч.12,13 | Т-1 ГПП-8 яч.12,11; Т-2 ГПП-26, РП-46 яч.12,13 | Т-1 ГПП-8 яч.12,11; Т-2 ГПП-26, РП-46 яч.12,13 |  | ТП-76 |  | 6 |  |  |  | 16 | 0 | 12 | 4 |  | 0 | 0 |  | 0 | 16
9 | Аварийно-диспетчерская служба | ГПП-7 ф.12 | ГПП-7 ф.12 | ГПП-7 ф.12 | ГПП-7 ф.12 | ГПП-7 ф.12 | ГПП-7 ф.12 | ГПП-7 ф.12 | ГПП-7 ф.12 | ГПП-7 ф.12 | ГПП-7 ф.12 | ГПП-7 ф.12 | ГПП-7 ф.12 | ГПП-7 ф.12 | ГПП-7 ф.12 | ГПП-7 ф.12 |  | КТПН-80П |  | 6 |  |  |  | 1 | 0 | 0 | 1 |  | 0 | 0 |  | 0 | 1
10 | Аварийно-диспетчерская служба | ГПП-7 яч.11 | ГПП-7 яч.11 | ГПП-7 яч.11 | ГПП-7 яч.11 | ГПП-7 яч.11 | ГПП-7 яч.11 | ГПП-7 яч.11 | ГПП-7 яч.11 | ГПП-7 яч.11 | ГПП-7 яч.11 | ГПП-7 яч.11 | ГПП-7 яч.11 | ГПП-7 яч.11 | ГПП-7 яч.11 | ГПП-7 яч.11 |  | КТПН-96 |  | 6 |  |  |  | 8 | 2 | 0 | 6 |  | 0 | 0 |  | 0 | 8
11 | Аварийно-диспетчерская служба | ГПП-26 РП-150 яч.3,4 | ГПП-26 РП-150 яч.3,4 | ГПП-26 РП-150 яч.3,4 | ГПП-26 РП-150 яч.3,4 | ГПП-26 РП-150 яч.3,4 | ГПП-26 РП-150 яч.3,4 | ГПП-26 РП-150 яч.3,4 | ГПП-26 РП-150 яч.3,4 | ГПП-26 РП-150 яч.3,4 | ГПП-26 РП-150 яч.3,4 | ГПП-26 РП-150 яч.3,4 | ГПП-26 РП-150 яч.3,4 | ГПП-26 РП-150 яч.3,4 | ГПП-26 РП-150 яч.3,4 | ГПП-26 РП-150 яч.3,4 |  | КТП-151 |  | 6 |  |  |  | 14 | 2 | 12 | 0 |  | 0 | 0 |  | 0 | 14
12 | Аварийно-диспетчерская служба | ГПП-26 РП-436 яч.8 | ГПП-26 РП-436 ф.8 ТП-47 ф.4 | ГПП-26 РП-436 ф.8 ТП-47 ф.4 | ГПП-26 РП-436 ф.8 ТП-47 ф.4 | ГПП-26 РП-436 ф.8 ТП-47 ф.4 | ГПП-26 РП-436 ф.8 ТП-47 ф.4 | ГПП-26 РП-436 ф.8 ТП-47 ф.4 | ГПП-26 РП-436 ф.8 ТП-47 ф.4 | ГПП-26 РП-436 ф.8 ТП-47 ф.4 | ГПП-26 РП-436 ф.8 ТП-47 ф.4 | ГПП-26 РП-436 ф.8 ТП-47 ф.4 | ГПП-26 РП-436 ф.8 ТП-47 ф.4 | ГПП-26 РП-436 ф.8 ТП-47 ф.4 | ГПП-26 РП-436 ф.8 ТП-47 ф.4 | ГПП-26 РП-436 ф.8 ТП-47 ф.4 |  | КТП-218П |  | 6 |  |  |  | 7 | 1 | 0 | 6 |  | 0 | 0 |  | 0 | 7
13 | Аварийно-диспетчерская служба | ГПП-26 яч.15, 16 (ГПП-26 РП-46 яч.13) | ГПП-26 яч.15 РП-46 яч.13 | ГПП-26 яч.15 РП-46 яч.13 | ГПП-26 яч.15 РП-46 яч.13 | ГПП-26 яч.15 РП-46 яч.13 | ГПП-26 яч.15 РП-46 яч.13 | ГПП-26 яч.15 РП-46 яч.13 | ГПП-26 яч.15 РП-46 яч.13 | ГПП-26 яч.15 РП-46 яч.13 | ГПП-26 яч.15 РП-46 яч.13 | ГПП-26 яч.15 РП-46 яч.13 | ГПП-26 яч.15 РП-46 яч.13 | ГПП-26 яч.15 РП-46 яч.13 | ГПП-26 яч.15 РП-46 яч.13 | ГПП-26 яч.15 РП-46 яч.13 |  | КТП-220 |  | 6 |  |  |  | 9 | 0 | 5 | 4 |  | 0 | 0 |  | 0 | 9
14 | Аварийно-диспетчерская служба | ГПП-26 яч.15, 16 (ГПП-26 РП-46 яч.13) | ГПП-26 яч.15 РП-46 яч.13 | ГПП-26 яч.15 РП-46 яч.13 | ГПП-26 яч.15 РП-46 яч.13 | ГПП-26 яч.15 РП-46 яч.13 | ГПП-26 яч.15 РП-46 яч.13 | ГПП-26 яч.15 РП-46 яч.13 | ГПП-26 яч.15 РП-46 яч.13 | ГПП-26 яч.15 РП-46 яч.13 | ГПП-26 яч.15 РП-46 яч.13 | ГПП-26 яч.15 РП-46 яч.13 | ГПП-26 яч.15 РП-46 яч.13 | ГПП-26 яч.15 РП-46 яч.13 | ГПП-26 яч.15 РП-46 яч.13 | ГПП-26 яч.15 РП-46 яч.13 |  | КТП-221 |  | 6 |  |  |  | 7 | 0 | 1 | 6 |  | 0 | 0 |  | 0 | 7
15 | Аварийно-диспетчерская служба | ГПП-18 яч.10 | ГПП-18 ф.10 | ГПП-18 ф.10 | ГПП-18 ф.10 | ГПП-18 ф.10 | ГПП-18 ф.10 | ГПП-18 ф.10 | ГПП-18 ф.10 | ГПП-18 ф.10 | ГПП-18 ф.10 | ГПП-18 ф.10 | ГПП-18 ф.10 | ГПП-18 ф.10 | ГПП-18 ф.10 | ГПП-18 ф.10 |  | КТПН-242-1П |  | 6 |  |  |  | 5 | 0 | 0 | 5 |  | 0 | 0 |  | 0 | 5
16 | Аварийно-диспетчерская служба | ГПП-48 ф.ф.28,29; РП-784 ф.ф. 11,12 | ГПП-48 ф.ф.28,29; РП-784 ф.ф. 11,12 | ГПП-48 ф.ф.28,29; РП-784 ф.ф. 11,12 | ГПП-48 ф.ф.28,29; РП-784 ф.ф. 11,12 | ГПП-48 ф.ф.28,29; РП-784 ф.ф. 11,12 | ГПП-48 ф.ф.28,29; РП-784 ф.ф. 11,12 | ГПП-48 ф.ф.28,29; РП-784 ф.ф. 11,12 | ГПП-48 ф.ф.28,29; РП-784 ф.ф. 11,12 | ГПП-48 ф.ф.28,29; РП-784 ф.ф. 11,12 | ГПП-48 ф.ф.28,29; РП-784 ф.ф. 11,12 | ГПП-48 ф.ф.28,29; РП-784 ф.ф. 11,12 | ГПП-48 ф.ф.28,29; РП-784 ф.ф. 11,12 | ГПП-48 ф.ф.28,29; РП-784 ф.ф. 11,12 | ГПП-48 ф.ф.28,29; РП-784 ф.ф. 11,12 | ГПП-48 ф.ф.28,29; РП-784 ф.ф. 11,12 |  | ТП-343 |  | 6 |  |  |  | 17 | 0 | 17 | 0 |  | 0 | 0 |  | 0 | 17
17 | Аварийно-диспетчерская служба | ГПП-36 яч.16 | ГПП-36 яч.16 | ГПП-36 яч.16 | ГПП-36 яч.16 | ГПП-36 яч.16 | ГПП-36 яч.16 | ГПП-36 яч.16 | ГПП-36 яч.16 | ГПП-36 яч.16 | ГПП-36 яч.16 | ГПП-36 яч.16 | ГПП-36 яч.16 | ГПП-36 яч.16 | ГПП-36 яч.16 | ГПП-36 яч.16 |  | КТП-346П |  | 6 |  |  |  | 5 | 0 | 0 | 5 |  | 0 | 0 |  | 0 | 5
18 | Аварийно-диспетчерская служба | ГПП-11 РП-294 яч.13, 26 | ГПП-11 РП-294 ф.13 | ГПП-11 РП-294 ф.13 | ГПП-11 РП-294 ф.13 | ГПП-11 РП-294 ф.13 | ГПП-11 РП-294 ф.13 | ГПП-11 РП-294 ф.13 | ГПП-11 РП-294 ф.13 | ГПП-11 РП-294 ф.13 | ГПП-11 РП-294 ф.13 | ГПП-11 РП-294 ф.13 | ГПП-11 РП-294 ф.13 | ГПП-11 РП-294 ф.13 | ГПП-11 РП-294 ф.13 | ГПП-11 РП-294 ф.13 |  | КТП-350-1П |  | 6 |  |  |  | 14 | 0 | 0 | 14 |  | 0 | 0 |  | 0 | 14
19 | Аварийно-диспетчерская служба | ГПП-11 яч. 15, 20 | ГПП-11 яч. 15, 20 | ГПП-11 яч. 15, 20 | ГПП-11 яч. 15, 20 | ГПП-11 яч. 15, 20 | ГПП-11 яч. 15, 20 | ГПП-11 яч. 15, 20 | ГПП-11 яч. 15, 20 | ГПП-11 яч. 15, 20 | ГПП-11 яч. 15, 20 | ГПП-11 яч. 15, 20 | ГПП-11 яч. 15, 20 | ГПП-11 яч. 15, 20 | ГПП-11 яч. 15, 20 | ГПП-11 яч. 15, 20 |  | ТП-354 |  | 6 |  |  |  | 11 | 0 | 0 | 11 |  | 0 | 0 |  | 0 | 11
20 | Аварийно-диспетчерская служба | ГПП-26 ТП-994-1П яч.3 | ГПП-26 яч. 1, 2 ТП-994-1П ф.3 | ГПП-26 яч. 1, 2 ТП-994-1П ф.3 | ГПП-26 яч. 1, 2 ТП-994-1П ф.3 | ГПП-26 яч. 1, 2 ТП-994-1П ф.3 | ГПП-26 яч. 1, 2 ТП-994-1П ф.3 | ГПП-26 яч. 1, 2 ТП-994-1П ф.3 | ГПП-26 яч. 1, 2 ТП-994-1П ф.3 | ГПП-26 яч. 1, 2 ТП-994-1П ф.3 | ГПП-26 яч. 1, 2 ТП-994-1П ф.3 | ГПП-26 яч. 1, 2 ТП-994-1П ф.3 | ГПП-26 яч. 1, 2 ТП-994-1П ф.3 | ГПП-26 яч. 1, 2 ТП-994-1П ф.3 | ГПП-26 яч. 1, 2 ТП-994-1П ф.3 | ГПП-26 яч. 1, 2 ТП-994-1П ф.3 |  | КТПН-356 |  | 6 |  |  |  | 25 | 0 | 0 | 25 |  | 0 | 0 |  | 0 | 25
21 | Аварийно-диспетчерская служба | ГПП-12 РП-770 яч.20 | ГПП-12 РП-770 ф.20 | ГПП-12 РП-770 ф.20 | ГПП-12 РП-770 ф.20 | ГПП-12 РП-770 ф.20 | ГПП-12 РП-770 ф.20 | ГПП-12 РП-770 ф.20 | ГПП-12 РП-770 ф.20 | ГПП-12 РП-770 ф.20 | ГПП-12 РП-770 ф.20 | ГПП-12 РП-770 ф.20 | ГПП-12 РП-770 ф.20 | ГПП-12 РП-770 ф.20 | ГПП-12 РП-770 ф.20 | ГПП-12 РП-770 ф.20 |  | КТПН-400Т |  | 6 |  |  |  | 6 | 0 | 0 | 6 |  | 0 | 0 |  | 0 | 6
22 | Аварийно-диспетчерская служба | ГПП-59 яч.9,10 | ГПП-59 яч.9,10 ТП-465 яч.7, 8 | ГПП-59 яч.9,10 ТП-465 яч.7, 8 | ГПП-59 яч.9,10 ТП-465 яч.7, 8 | ГПП-59 яч.9,10 ТП-465 яч.7, 8 | ГПП-59 яч.9,10 ТП-465 яч.7, 8 | ГПП-59 яч.9,10 ТП-465 яч.7, 8 | ГПП-59 яч.9,10 ТП-465 яч.7, 8 | ГПП-59 яч.9,10 ТП-465 яч.7, 8 | ГПП-59 яч.9,10 ТП-465 яч.7, 8 | ГПП-59 яч.9,10 ТП-465 яч.7, 8 | ГПП-59 яч.9,10 ТП-465 яч.7, 8 | ГПП-59 яч.9,10 ТП-465 яч.7, 8 | ГПП-59 яч.9,10 ТП-465 яч.7, 8 | ГПП-59 яч.9,10 ТП-465 яч.7, 8 |  | ТП-405К |  | 6 |  |  |  | 22 | 0 | 15 | 7 |  | 0 | 0 |  | 0 | 22
23 | Аварийно-диспетчерская служба | ГПП-59 яч. 9, 10 | ГПП-59 ТП-414 ф.7 | ГПП-59 ТП-414 ф.7 | ГПП-59 ТП-414 ф.7 | ГПП-59 ТП-414 ф.7 | ГПП-59 ТП-414 ф.7 | ГПП-59 ТП-414 ф.7 | ГПП-59 ТП-414 ф.7 | ГПП-59 ТП-414 ф.7 | ГПП-59 ТП-414 ф.7 | ГПП-59 ТП-414 ф.7 | ГПП-59 ТП-414 ф.7 | ГПП-59 ТП-414 ф.7 | ГПП-59 ТП-414 ф.7 | ГПП-59 ТП-414 ф.7 |  | ТП-415 |  | 6 |  |  |  | 5 | 0 | 2 | 3 |  | 0 | 0 |  | 0 | 5
24 | Аварийно-диспетчерская служба | ГПП-4 ф. 51, РП-512 ф.11 | ГПП-4 ф. 51, РП-512 ф.11 | ГПП-4 ф. 51, РП-512 ф.11 | ГПП-4 ф. 51, РП-512 ф.11 | ГПП-4 ф. 51, РП-512 ф.11 | ГПП-4 ф. 51, РП-512 ф.11 | ГПП-4 ф. 51, РП-512 ф.11 | ГПП-4 ф. 51, РП-512 ф.11 | ГПП-4 ф. 51, РП-512 ф.11 | ГПП-4 ф. 51, РП-512 ф.11 | ГПП-4 ф. 51, РП-512 ф.11 | ГПП-4 ф. 51, РП-512 ф.11 | ГПП-4 ф. 51, РП-512 ф.11 | ГПП-4 ф. 51, РП-512 ф.11 | ГПП-4 ф. 51, РП-512 ф.11 |  | КТП-514 |  | 6 |  |  |  | 16 | 0 | 0 | 16 |  | 0 | 0 |  | 0 | 16
25 | Аварийно-диспетчерская служба | ГПП-48 ф.ф.25,30 | ГПП-48 ф.ф.25,30 | ГПП-48 ф.ф.25,30 | ГПП-48 ф.ф.25,30 | ГПП-48 ф.ф.25,30 | ГПП-48 ф.ф.25,30 | ГПП-48 ф.ф.25,30 | ГПП-48 ф.ф.25,30 | ГПП-48 ф.ф.25,30 | ГПП-48 ф.ф.25,30 | ГПП-48 ф.ф.25,30 | ГПП-48 ф.ф.25,30 | ГПП-48 ф.ф.25,30 | ГПП-48 ф.ф.25,30 | ГПП-48 ф.ф.25,30 |  | ТП-520 |  | 6 |  |  |  | 11 | 0 | 7 | 4 |  | 0 | 0 |  | 0 | 11
26 | Аварийно-диспетчерская служба | ГПП-12 РП-868 яч. 22 | ф. 22 РП-868; ГПП-12 ф.ф. 9,56 | ф. 22 РП-868; ГПП-12 ф.ф. 9,56 | ф. 22 РП-868; ГПП-12 ф.ф. 9,56 | ф. 22 РП-868; ГПП-12 ф.ф. 9,56 | ф. 22 РП-868; ГПП-12 ф.ф. 9,56 | ф. 22 РП-868; ГПП-12 ф.ф. 9,56 | ф. 22 РП-868; ГПП-12 ф.ф. 9,56 | ф. 22 РП-868; ГПП-12 ф.ф. 9,56 | ф. 22 РП-868; ГПП-12 ф.ф. 9,56 | ф. 22 РП-868; ГПП-12 ф.ф. 9,56 | ф. 22 РП-868; ГПП-12 ф.ф. 9,56 | ф. 22 РП-868; ГПП-12 ф.ф. 9,56 | ф. 22 РП-868; ГПП-12 ф.ф. 9,56 | ф. 22 РП-868; ГПП-12 ф.ф. 9,56 |  | КТПН-521 |  | 6 |  |  |  | 9 | 0 | 0 | 9 |  | 0 | 0 |  | 0 | 9
27 | Аварийно-диспетчерская служба | ГПП-4 РП-512 яч.12 | ГПП-4 РП-512 яч.12 | ГПП-4 РП-512 яч.12 | ГПП-4 РП-512 яч.12 | ГПП-4 РП-512 яч.12 | ГПП-4 РП-512 яч.12 | ГПП-4 РП-512 яч.12 | ГПП-4 РП-512 яч.12 | ГПП-4 РП-512 яч.12 | ГПП-4 РП-512 яч.12 | ГПП-4 РП-512 яч.12 | ГПП-4 РП-512 яч.12 | ГПП-4 РП-512 яч.12 | ГПП-4 РП-512 яч.12 | ГПП-4 РП-512 яч.12 |  | ТП-558П |  | 6 |  |  |  | 28 | 0 | 0 | 28 |  | 0 | 0 |  | 0 | 28
28 | Аварийно-диспетчерская служба | ГПП-25 РП-983 яч.21, 22 | ГПП-25 РП-983 яч.21, ТП-999 ЗРУ 6кВ яч.7,8 | ГПП-25 РП-983 яч.21, ТП-999 ЗРУ 6кВ яч.7,8 | ГПП-25 РП-983 яч.21, ТП-999 ЗРУ 6кВ яч.7,8 | ГПП-25 РП-983 яч.21, ТП-999 ЗРУ 6кВ яч.7,8 | ГПП-25 РП-983 яч.21, ТП-999 ЗРУ 6кВ яч.7,8 | ГПП-25 РП-983 яч.21, ТП-999 ЗРУ 6кВ яч.7,8 | ГПП-25 РП-983 яч.21, ТП-999 ЗРУ 6кВ яч.7,8 | ГПП-25 РП-983 яч.21, ТП-999 ЗРУ 6кВ яч.7,8 | ГПП-25 РП-983 яч.21, ТП-999 ЗРУ 6кВ яч.7,8 | ГПП-25 РП-983 яч.21, ТП-999 ЗРУ 6кВ яч.7,8 | ГПП-25 РП-983 яч.21, ТП-999 ЗРУ 6кВ яч.7,8 | ГПП-25 РП-983 яч.21, ТП-999 ЗРУ 6кВ яч.7,8 | ГПП-25 РП-983 яч.21, ТП-999 ЗРУ 6кВ яч.7,8 | ГПП-25 РП-983 яч.21, ТП-999 ЗРУ 6кВ яч.7,8 |  | ТП-607 бис |  | 6 |  |  |  | 8 | 0 | 4 | 4 |  | 0 | 0 |  | 0 | 8
29 | Аварийно-диспетчерская служба | ГПП-8 яч. 32, 31 | ГПП-8 ф.32 | ГПП-8 ф.32 | ГПП-8 ф.32 | ГПП-8 ф.32 | ГПП-8 ф.32 | ГПП-8 ф.32 | ГПП-8 ф.32 | ГПП-8 ф.32 | ГПП-8 ф.32 | ГПП-8 ф.32 | ГПП-8 ф.32 | ГПП-8 ф.32 | ГПП-8 ф.32 | ГПП-8 ф.32 |  | ТП-620 |  | 6 |  |  |  | 8 | 0 | 6 | 2 |  | 0 | 0 |  | 0 | 8
30 | Аварийно-диспетчерская служба | ГПП-8 яч. 32, 31 | ГПП-8 ф.32 | ГПП-8 ф.32 | ГПП-8 ф.32 | ГПП-8 ф.32 | ГПП-8 ф.32 | ГПП-8 ф.32 | ГПП-8 ф.32 | ГПП-8 ф.32 | ГПП-8 ф.32 | ГПП-8 ф.32 | ГПП-8 ф.32 | ГПП-8 ф.32 | ГПП-8 ф.32 | ГПП-8 ф.32 |  | ТП-621 |  | 6 |  |  |  | 11 | 0 | 0 | 11 |  | 0 | 0 |  | 0 | 11
31 | Аварийно-диспетчерская служба | ГПП-7 яч. 11, 12 | ГПП-7 ф.10 | ГПП-7 ф.10 | ГПП-7 ф.10 | ГПП-7 ф.10 | ГПП-7 ф.10 | ГПП-7 ф.10 | ГПП-7 ф.10 | ГПП-7 ф.10 | ГПП-7 ф.10 | ГПП-7 ф.10 | ГПП-7 ф.10 | ГПП-7 ф.10 | ГПП-7 ф.10 | ГПП-7 ф.10 |  | КТП-691-1П |  | 6 |  |  |  | 5 | 0 | 0 | 5 |  | 0 | 0 |  | 0 | 5
32 | Аварийно-диспетчерская служба | ГПП-7 яч.10 | ГПП-7 яч.10 | ГПП-7 яч.10 | ГПП-7 яч.10 | ГПП-7 яч.10 | ГПП-7 яч.10 | ГПП-7 яч.10 | ГПП-7 яч.10 | ГПП-7 яч.10 | ГПП-7 яч.10 | ГПП-7 яч.10 | ГПП-7 яч.10 | ГПП-7 яч.10 | ГПП-7 яч.10 | ГПП-7 яч.10 |  | ТП-693 |  | 6 |  |  |  | 18 | 0 | 0 | 18 |  | 0 | 0 |  | 0 | 18
33 | Аварийно-диспетчерская служба | ГПП-8 яч. 31, 32 | ГПП-8 ф.31 ТП-621 ф.3 | ГПП-8 ф.31 ТП-621 ф.3 | ГПП-8 ф.31 ТП-621 ф.3 | ГПП-8 ф.31 ТП-621 ф.3 | ГПП-8 ф.31 ТП-621 ф.3 | ГПП-8 ф.31 ТП-621 ф.3 | ГПП-8 ф.31 ТП-621 ф.3 | ГПП-8 ф.31 ТП-621 ф.3 | ГПП-8 ф.31 ТП-621 ф.3 | ГПП-8 ф.31 ТП-621 ф.3 | ГПП-8 ф.31 ТП-621 ф.3 | ГПП-8 ф.31 ТП-621 ф.3 | ГПП-8 ф.31 ТП-621 ф.3 | ГПП-8 ф.31 ТП-621 ф.3 |  | ТП-694 |  | 6 |  |  |  | 12 | 0 | 0 | 12 |  | 0 | 0 |  | 0 | 12
34 | Аварийно-диспетчерская служба | ГПП-34 яч.48 | ГПП-34 ф.48 | ГПП-34 ф.48 | ГПП-34 ф.48 | ГПП-34 ф.48 | ГПП-34 ф.48 | ГПП-34 ф.48 | ГПП-34 ф.48 | ГПП-34 ф.48 | ГПП-34 ф.48 | ГПП-34 ф.48 | ГПП-34 ф.48 | ГПП-34 ф.48 | ГПП-34 ф.48 | ГПП-34 ф.48 |  | КТПН-701-1П |  | 6 |  |  |  | 10 | 0 | 0 | 10 |  | 0 | 0 |  | 0 | 10
35 | Аварийно-диспетчерская служба | ГПП-34 яч.48 | ГПП-34 ф.48 | ГПП-34 ф.48 | ГПП-34 ф.48 | ГПП-34 ф.48 | ГПП-34 ф.48 | ГПП-34 ф.48 | ГПП-34 ф.48 | ГПП-34 ф.48 | ГПП-34 ф.48 | ГПП-34 ф.48 | ГПП-34 ф.48 | ГПП-34 ф.48 | ГПП-34 ф.48 | ГПП-34 ф.48 |  | КТПН-701-2П |  | 6 |  |  |  | 19 | 0 | 0 | 19 |  | 0 | 0 |  | 0 | 19
36 | Аварийно-диспетчерская служба | ГПП-34 яч.48 | ГПП-34 ф.48 | ГПП-34 ф.48 | ГПП-34 ф.48 | ГПП-34 ф.48 | ГПП-34 ф.48 | ГПП-34 ф.48 | ГПП-34 ф.48 | ГПП-34 ф.48 | ГПП-34 ф.48 | ГПП-34 ф.48 | ГПП-34 ф.48 | ГПП-34 ф.48 | ГПП-34 ф.48 | ГПП-34 ф.48 |  | КТПН-701-3П |  | 6 |  |  |  | 27 | 0 | 0 | 27 |  | 0 | 0 |  | 0 | 27
37 | Аварийно-диспетчерская служба | ГПП-34 яч.48 | ГПП-34 ф.48 | ГПП-34 ф.48 | ГПП-34 ф.48 | ГПП-34 ф.48 | ГПП-34 ф.48 | ГПП-34 ф.48 | ГПП-34 ф.48 | ГПП-34 ф.48 | ГПП-34 ф.48 | ГПП-34 ф.48 | ГПП-34 ф.48 | ГПП-34 ф.48 | ГПП-34 ф.48 | ГПП-34 ф.48 |  | КТПН-701-4П |  | 6 |  |  |  | 15 | 0 | 0 | 15 |  | 0 | 0 |  | 0 | 15
38 | Аварийно-диспетчерская служба | ГПП-48 РП-784 яч.11,12 | ГПП-48 ф.28,; РП-784 яч.11,12; ТП-735 шина;ТП-739 ф.3,4 | ГПП-48 ф.28,; РП-784 яч.11,12; ТП-735 шина;ТП-739 ф.3,4 | ГПП-48 ф.28,; РП-784 яч.11,12; ТП-735 шина;ТП-739 ф.3,4 | ГПП-48 ф.28,; РП-784 яч.11,12; ТП-735 шина;ТП-739 ф.3,4 | ГПП-48 ф.28,; РП-784 яч.11,12; ТП-735 шина;ТП-739 ф.3,4 | ГПП-48 ф.28,; РП-784 яч.11,12; ТП-735 шина;ТП-739 ф.3,4 | ГПП-48 ф.28,; РП-784 яч.11,12; ТП-735 шина;ТП-739 ф.3,4 | ГПП-48 ф.28,; РП-784 яч.11,12; ТП-735 шина;ТП-739 ф.3,4 | ГПП-48 ф.28,; РП-784 яч.11,12; ТП-735 шина;ТП-739 ф.3,4 | ГПП-48 ф.28,; РП-784 яч.11,12; ТП-735 шина;ТП-739 ф.3,4 | ГПП-48 ф.28,; РП-784 яч.11,12; ТП-735 шина;ТП-739 ф.3,4 | ГПП-48 ф.28,; РП-784 яч.11,12; ТП-735 шина;ТП-739 ф.3,4 | ГПП-48 ф.28,; РП-784 яч.11,12; ТП-735 шина;ТП-739 ф.3,4 | ГПП-48 ф.28,; РП-784 яч.11,12; ТП-735 шина;ТП-739 ф.3,4 |  | ТП-738 |  | 6 |  |  |  | 14 | 0 | 8 | 6 |  | 0 | 0 |  | 0 | 14
39 | Аварийно-диспетчерская служба | ГПП-12 яч.43Ц | ГПП-48 ф.ф.28,29; РП-784 ф.ф. 11,12 | ГПП-48 ф.ф.28,29; РП-784 ф.ф. 11,12 | ГПП-48 ф.ф.28,29; РП-784 ф.ф. 11,12 | ГПП-48 ф.ф.28,29; РП-784 ф.ф. 11,12 | ГПП-48 ф.ф.28,29; РП-784 ф.ф. 11,12 | ГПП-48 ф.ф.28,29; РП-784 ф.ф. 11,12 | ГПП-48 ф.ф.28,29; РП-784 ф.ф. 11,12 | ГПП-48 ф.ф.28,29; РП-784 ф.ф. 11,12 | ГПП-48 ф.ф.28,29; РП-784 ф.ф. 11,12 | ГПП-48 ф.ф.28,29; РП-784 ф.ф. 11,12 | ГПП-48 ф.ф.28,29; РП-784 ф.ф. 11,12 | ГПП-48 ф.ф.28,29; РП-784 ф.ф. 11,12 | ГПП-48 ф.ф.28,29; РП-784 ф.ф. 11,12 | ГПП-48 ф.ф.28,29; РП-784 ф.ф. 11,12 |  | МТП-761 |  | 6 |  |  |  | 3 | 0 | 0 | 3 |  | 0 | 0 |  | 0 | 3
40 | Аварийно-диспетчерская служба | ГПП-48 РП 800 яч. 9, 10 | ГПП-48 ф.ф.27,28; РП 800 ф.ф.9,10 | ГПП-48 ф.ф.27,28; РП 800 ф.ф.9,10 | ГПП-48 ф.ф.27,28; РП 800 ф.ф.9,10 | ГПП-48 ф.ф.27,28; РП 800 ф.ф.9,10 | ГПП-48 ф.ф.27,28; РП 800 ф.ф.9,10 | ГПП-48 ф.ф.27,28; РП 800 ф.ф.9,10 | ГПП-48 ф.ф.27,28; РП 800 ф.ф.9,10 | ГПП-48 ф.ф.27,28; РП 800 ф.ф.9,10 | ГПП-48 ф.ф.27,28; РП 800 ф.ф.9,10 | ГПП-48 ф.ф.27,28; РП 800 ф.ф.9,10 | ГПП-48 ф.ф.27,28; РП 800 ф.ф.9,10 | ГПП-48 ф.ф.27,28; РП 800 ф.ф.9,10 | ГПП-48 ф.ф.27,28; РП 800 ф.ф.9,10 | ГПП-48 ф.ф.27,28; РП 800 ф.ф.9,10 |  | ТП-801 |  | 6 |  |  |  | 14 | 0 | 4 | 10 |  | 0 | 0 |  | 0 | 14
41 | Аварийно-диспетчерская служба | ГПП-48 РП-88 яч.19 (ГПП-48 РП-796 яч. 12) | ГПП-48 ф.ф.16,17; РП-88 ф.19 | ГПП-48 ф.ф.16,17; РП-88 ф.19 | ГПП-48 ф.ф.16,17; РП-88 ф.19 | ГПП-48 ф.ф.16,17; РП-88 ф.19 | ГПП-48 ф.ф.16,17; РП-88 ф.19 | ГПП-48 ф.ф.16,17; РП-88 ф.19 | ГПП-48 ф.ф.16,17; РП-88 ф.19 | ГПП-48 ф.ф.16,17; РП-88 ф.19 | ГПП-48 ф.ф.16,17; РП-88 ф.19 | ГПП-48 ф.ф.16,17; РП-88 ф.19 | ГПП-48 ф.ф.16,17; РП-88 ф.19 | ГПП-48 ф.ф.16,17; РП-88 ф.19 | ГПП-48 ф.ф.16,17; РП-88 ф.19 | ГПП-48 ф.ф.16,17; РП-88 ф.19 |  | ТП-834 |  | 6 |  |  |  | 13 | 0 | 8 | 5 |  | 0 | 0 |  | 0 | 13
42 | Аварийно-диспетчерская служба | ГПП-65 яч.47,48 | ГПП-65 яч.47,48 ТП-109г ф.ф.7,8 | ГПП-65 яч.47,48 ТП-109г ф.ф.7,8 | ГПП-65 яч.47,48 ТП-109г ф.ф.7,8 | ГПП-65 яч.47,48 ТП-109г ф.ф.7,8 | ГПП-65 яч.47,48 ТП-109г ф.ф.7,8 | ГПП-65 яч.47,48 ТП-109г ф.ф.7,8 | ГПП-65 яч.47,48 ТП-109г ф.ф.7,8 | ГПП-65 яч.47,48 ТП-109г ф.ф.7,8 | ГПП-65 яч.47,48 ТП-109г ф.ф.7,8 | ГПП-65 яч.47,48 ТП-109г ф.ф.7,8 | ГПП-65 яч.47,48 ТП-109г ф.ф.7,8 | ГПП-65 яч.47,48 ТП-109г ф.ф.7,8 | ГПП-65 яч.47,48 ТП-109г ф.ф.7,8 | ГПП-65 яч.47,48 ТП-109г ф.ф.7,8 |  | ТП-849г |  | 6 |  |  |  | 13 | 0 | 7 | 6 |  | 0 | 0 |  | 0 | 13
43 | Аварийно-диспетчерская служба | ГПП-25 РП-983 яч.9, 10 | ГПП-25 РП-983 яч.9, 10 | ГПП-25 РП-983 яч.9, 10 | ГПП-25 РП-983 яч.9, 10 | ГПП-25 РП-983 яч.9, 10 | ГПП-25 РП-983 яч.9, 10 | ГПП-25 РП-983 яч.9, 10 | ГПП-25 РП-983 яч.9, 10 | ГПП-25 РП-983 яч.9, 10 | ГПП-25 РП-983 яч.9, 10 | ГПП-25 РП-983 яч.9, 10 | ГПП-25 РП-983 яч.9, 10 | ГПП-25 РП-983 яч.9, 10 | ГПП-25 РП-983 яч.9, 10 | ГПП-25 РП-983 яч.9, 10 |  | ТП-928 |  | 6 |  |  |  | 8 | 0 | 7 | 1 |  | 0 | 0 |  | 0 | 8
44 | Аварийно-диспетчерская служба | ГПП-25 РП-983 яч.9, 10 | ГПП-25 РП-983 яч.9, 10, ТП-928 ф.ф.1,2 | ГПП-25 РП-983 яч.9, 10, ТП-928 ф.ф.1,2 | ГПП-25 РП-983 яч.9, 10, ТП-928 ф.ф.1,2 | ГПП-25 РП-983 яч.9, 10, ТП-928 ф.ф.1,2 | ГПП-25 РП-983 яч.9, 10, ТП-928 ф.ф.1,2 | ГПП-25 РП-983 яч.9, 10, ТП-928 ф.ф.1,2 | ГПП-25 РП-983 яч.9, 10, ТП-928 ф.ф.1,2 | ГПП-25 РП-983 яч.9, 10, ТП-928 ф.ф.1,2 | ГПП-25 РП-983 яч.9, 10, ТП-928 ф.ф.1,2 | ГПП-25 РП-983 яч.9, 10, ТП-928 ф.ф.1,2 | ГПП-25 РП-983 яч.9, 10, ТП-928 ф.ф.1,2 | ГПП-25 РП-983 яч.9, 10, ТП-928 ф.ф.1,2 | ГПП-25 РП-983 яч.9, 10, ТП-928 ф.ф.1,2 | ГПП-25 РП-983 яч.9, 10, ТП-928 ф.ф.1,2 |  | ТП-929 |  | 6 |  |  |  | 16 | 0 | 15 | 1 |  | 0 | 0 |  | 0 | 16
45 | Аварийно-диспетчерская служба | ГПП-25 яч. 9, 20 | ГПП-25 ф.9 | ГПП-25 ф.9 | ГПП-25 ф.9 | ГПП-25 ф.9 | ГПП-25 ф.9 | ГПП-25 ф.9 | ГПП-25 ф.9 | ГПП-25 ф.9 | ГПП-25 ф.9 | ГПП-25 ф.9 | ГПП-25 ф.9 | ГПП-25 ф.9 | ГПП-25 ф.9 | ГПП-25 ф.9 |  | ТП-937 |  | 6 |  |  |  | 10 | 0 | 2 | 8 |  | 0 | 0 |  | 0 | 10
46 | Аварийно-диспетчерская служба | ГПП-25 яч. 9, 20 | ГПП-25 ф.9 | ГПП-25 ф.9 | ГПП-25 ф.9 | ГПП-25 ф.9 | ГПП-25 ф.9 | ГПП-25 ф.9 | ГПП-25 ф.9 | ГПП-25 ф.9 | ГПП-25 ф.9 | ГПП-25 ф.9 | ГПП-25 ф.9 | ГПП-25 ф.9 | ГПП-25 ф.9 | ГПП-25 ф.9 |  | ТП-938 |  | 6 |  |  |  | 10 | 0 | 1 | 9 |  | 0 | 0 |  | 0 | 10
47 | Аварийно-диспетчерская служба | ГПП-25 яч. 19, 24 | ГПП-25 ф.24 | ГПП-25 ф.24 | ГПП-25 ф.24 | ГПП-25 ф.24 | ГПП-25 ф.24 | ГПП-25 ф.24 | ГПП-25 ф.24 | ГПП-25 ф.24 | ГПП-25 ф.24 | ГПП-25 ф.24 | ГПП-25 ф.24 | ГПП-25 ф.24 | ГПП-25 ф.24 | ГПП-25 ф.24 |  | ТП-945 |  | 6 |  |  |  | 6 | 0 | 3 | 3 |  | 0 | 0 |  | 0 | 6
48 | Аварийно-диспетчерская служба | ГПП-25 яч. 19, 24 | ГПП-25 ф.24 | ГПП-25 ф.24 | ГПП-25 ф.24 | ГПП-25 ф.24 | ГПП-25 ф.24 | ГПП-25 ф.24 | ГПП-25 ф.24 | ГПП-25 ф.24 | ГПП-25 ф.24 | ГПП-25 ф.24 | ГПП-25 ф.24 | ГПП-25 ф.24 | ГПП-25 ф.24 | ГПП-25 ф.24 |  | ТП-946 |  | 6 |  |  |  | 9 | 0 | 1 | 8 |  | 0 | 0 |  | 0 | 9
49 | Аварийно-диспетчерская служба | ГПП-25 яч. 19, 24 | ГПП-25 ф.24 | ГПП-25 ф.24 | ГПП-25 ф.24 | ГПП-25 ф.24 | ГПП-25 ф.24 | ГПП-25 ф.24 | ГПП-25 ф.24 | ГПП-25 ф.24 | ГПП-25 ф.24 | ГПП-25 ф.24 | ГПП-25 ф.24 | ГПП-25 ф.24 | ГПП-25 ф.24 | ГПП-25 ф.24 |  | ТП-947 |  | 6 |  |  |  | 6 | 0 | 1 | 5 |  | 0 | 0 |  | 0 | 6
50 | Аварийно-диспетчерская служба | ГПП-25 яч. 19, 24 | ГПП-25 ф.24 | ГПП-25 ф.24 | ГПП-25 ф.24 | ГПП-25 ф.24 | ГПП-25 ф.24 | ГПП-25 ф.24 | ГПП-25 ф.24 | ГПП-25 ф.24 | ГПП-25 ф.24 | ГПП-25 ф.24 | ГПП-25 ф.24 | ГПП-25 ф.24 | ГПП-25 ф.24 | ГПП-25 ф.24 |  | ТП-948 |  | 6 |  |  |  | 5 | 0 | 1 | 4 |  | 0 | 0 |  | 0 | 5
51 | Аварийно-диспетчерская служба | ГПП-11 яч.6, 21 | ГПП-11 яч.6 | ГПП-11 яч.6 | ГПП-11 яч.6 | ГПП-11 яч.6 | ГПП-11 яч.6 | ГПП-11 яч.6 | ГПП-11 яч.6 | ГПП-11 яч.6 | ГПП-11 яч.6 | ГПП-11 яч.6 | ГПП-11 яч.6 | ГПП-11 яч.6 | ГПП-11 яч.6 | ГПП-11 яч.6 |  | ТП-954б |  | 6 |  |  |  | 11 | 0 | 0 | 11 |  | 0 | 0 |  | 0 | 11
52 | Аварийно-диспетчерская служба | ГПП-8 яч. 20, 23 | ГПП-8; ТП-973 ЗРУ 6кВ яч.1,2 | ГПП-8; ТП-973 ЗРУ 6кВ яч.1,2 | ГПП-8; ТП-973 ЗРУ 6кВ яч.1,2 | ГПП-8; ТП-973 ЗРУ 6кВ яч.1,2 | ГПП-8; ТП-973 ЗРУ 6кВ яч.1,2 | ГПП-8; ТП-973 ЗРУ 6кВ яч.1,2 | ГПП-8; ТП-973 ЗРУ 6кВ яч.1,2 | ГПП-8; ТП-973 ЗРУ 6кВ яч.1,2 | ГПП-8; ТП-973 ЗРУ 6кВ яч.1,2 | ГПП-8; ТП-973 ЗРУ 6кВ яч.1,2 | ГПП-8; ТП-973 ЗРУ 6кВ яч.1,2 | ГПП-8; ТП-973 ЗРУ 6кВ яч.1,2 | ГПП-8; ТП-973 ЗРУ 6кВ яч.1,2 | ГПП-8; ТП-973 ЗРУ 6кВ яч.1,2 |  | ТП-973 |  | 6 |  |  |  | 23 | 0 | 12 | 11 |  | 0 | 0 |  | 0 | 23
53 | Аварийно-диспетчерская служба | ГПП-8 РП-983 яч. 19, 20 | ГПП-8 яч.19; РП-983 яч. 19, 20 | ГПП-8 яч.19; РП-983 яч. 19, 20 | ГПП-8 яч.19; РП-983 яч. 19, 20 | ГПП-8 яч.19; РП-983 яч. 19, 20 | ГПП-8 яч.19; РП-983 яч. 19, 20 | ГПП-8 яч.19; РП-983 яч. 19, 20 | ГПП-8 яч.19; РП-983 яч. 19, 20 | ГПП-8 яч.19; РП-983 яч. 19, 20 | ГПП-8 яч.19; РП-983 яч. 19, 20 | ГПП-8 яч.19; РП-983 яч. 19, 20 | ГПП-8 яч.19; РП-983 яч. 19, 20 | ГПП-8 яч.19; РП-983 яч. 19, 20 | ГПП-8 яч.19; РП-983 яч. 19, 20 | ГПП-8 яч.19; РП-983 яч. 19, 20 |  | ТП-980П |  | 6 |  |  |  | 10 | 0 | 4 | 6 |  | 0 | 0 |  | 0 | 10
54 | Аварийно-диспетчерская служба | ГПП-11 яч 17,12 | ГПП-11 яч 17,12 | ГПП-11 яч 17,12 | ГПП-11 яч 17,12 | ГПП-11 яч 17,12 | ГПП-11 яч 17,12 | ГПП-11 яч 17,12 | ГПП-11 яч 17,12 | ГПП-11 яч 17,12 | ГПП-11 яч 17,12 | ГПП-11 яч 17,12 | ГПП-11 яч 17,12 | ГПП-11 яч 17,12 | ГПП-11 яч 17,12 | ГПП-11 яч 17,12 |  | ТП-992 |  | 6 |  |  |  | 19 | 0 | 6 | 13 |  | 0 | 0 |  | 0 | 19
55 | Аварийно-диспетчерская служба | ГПП-26 ТП-994-1П яч.8 | ГПП-26 ф.ф.1, 2 ТП-994-1П ф.8 | ГПП-26 ф.ф.1, 2 ТП-994-1П ф.8 | ГПП-26 ф.ф.1, 2 ТП-994-1П ф.8 | ГПП-26 ф.ф.1, 2 ТП-994-1П ф.8 | ГПП-26 ф.ф.1, 2 ТП-994-1П ф.8 | ГПП-26 ф.ф.1, 2 ТП-994-1П ф.8 | ГПП-26 ф.ф.1, 2 ТП-994-1П ф.8 | ГПП-26 ф.ф.1, 2 ТП-994-1П ф.8 | ГПП-26 ф.ф.1, 2 ТП-994-1П ф.8 | ГПП-26 ф.ф.1, 2 ТП-994-1П ф.8 | ГПП-26 ф.ф.1, 2 ТП-994-1П ф.8 | ГПП-26 ф.ф.1, 2 ТП-994-1П ф.8 | ГПП-26 ф.ф.1, 2 ТП-994-1П ф.8 | ГПП-26 ф.ф.1, 2 ТП-994-1П ф.8 |  | ТП-994 |  | 6 |  |  |  | 8 | 0 | 0 | 8 |  | 0 | 0 |  | 0 | 8
56 | Аварийно-диспетчерская служба | ГПП-26 РП-46 яч.13,12 | ГПП-26, РП-46 яч.13,12, ТП-60 яч.9,10 | ГПП-26, РП-46 яч.13,12, ТП-60 яч.9,10 | ГПП-26, РП-46 яч.13,12, ТП-60 яч.9,10 | ГПП-26, РП-46 яч.13,12, ТП-60 яч.9,10 | ГПП-26, РП-46 яч.13,12, ТП-60 яч.9,10 | ГПП-26, РП-46 яч.13,12, ТП-60 яч.9,10 | ГПП-26, РП-46 яч.13,12, ТП-60 яч.9,10 | ГПП-26, РП-46 яч.13,12, ТП-60 яч.9,10 | ГПП-26, РП-46 яч.13,12, ТП-60 яч.9,10 | ГПП-26, РП-46 яч.13,12, ТП-60 яч.9,10 | ГПП-26, РП-46 яч.13,12, ТП-60 яч.9,10 | ГПП-26, РП-46 яч.13,12, ТП-60 яч.9,10 | ГПП-26, РП-46 яч.13,12, ТП-60 яч.9,10 | ГПП-26, РП-46 яч.13,12, ТП-60 яч.9,10 |  | КТП-1016 |  | 6 |  |  |  | 3 | 0 | 3 | 0 |  | 0 | 0 |  | 0 | 3
57 | Аварийно-диспетчерская служба | ГПП-59 яч.11,12 | ГПП-59 яч.11,12 ТП-476 ф.ф.9,10 | ГПП-59 яч.11,12 ТП-476 ф.ф.9,10 | ГПП-59 яч.11,12 ТП-476 ф.ф.9,10 | ГПП-59 яч.11,12 ТП-476 ф.ф.9,10 | ГПП-59 яч.11,12 ТП-476 ф.ф.9,10 | ГПП-59 яч.11,12 ТП-476 ф.ф.9,10 | ГПП-59 яч.11,12 ТП-476 ф.ф.9,10 | ГПП-59 яч.11,12 ТП-476 ф.ф.9,10 | ГПП-59 яч.11,12 ТП-476 ф.ф.9,10 | ГПП-59 яч.11,12 ТП-476 ф.ф.9,10 | ГПП-59 яч.11,12 ТП-476 ф.ф.9,10 | ГПП-59 яч.11,12 ТП-476 ф.ф.9,10 | ГПП-59 яч.11,12 ТП-476 ф.ф.9,10 | ГПП-59 яч.11,12 ТП-476 ф.ф.9,10 |  | ТП-406 |  | 6 |  |  |  | 29 | 0 | 4 | 25 |  | 0 | 0 |  | 0 | 29
58 | Аварийно-диспетчерская служба | ГПП-59 яч.15,14 | ГПП-59 яч.15,14 ТП-408 ф.ф.3,4 | ГПП-59 яч.15,14 ТП-408 ф.ф.3,4 | ГПП-59 яч.15,14 ТП-408 ф.ф.3,4 | ГПП-59 яч.15,14 ТП-408 ф.ф.3,4 | ГПП-59 яч.15,14 ТП-408 ф.ф.3,4 | ГПП-59 яч.15,14 ТП-408 ф.ф.3,4 | ГПП-59 яч.15,14 ТП-408 ф.ф.3,4 | ГПП-59 яч.15,14 ТП-408 ф.ф.3,4 | ГПП-59 яч.15,14 ТП-408 ф.ф.3,4 | ГПП-59 яч.15,14 ТП-408 ф.ф.3,4 | ГПП-59 яч.15,14 ТП-408 ф.ф.3,4 | ГПП-59 яч.15,14 ТП-408 ф.ф.3,4 | ГПП-59 яч.15,14 ТП-408 ф.ф.3,4 | ГПП-59 яч.15,14 ТП-408 ф.ф.3,4 |  | ТП-407 |  | 6 |  |  |  | 11 | 0 | 4 | 7 |  | 0 | 0 |  | 0 | 11
59 | Аварийно-диспетчерская служба | ГПП-59 яч.15,14 | ГПП-59 яч.15,14 | ГПП-59 яч.15,14 | ГПП-59 яч.15,14 | ГПП-59 яч.15,14 | ГПП-59 яч.15,14 | ГПП-59 яч.15,14 | ГПП-59 яч.15,14 | ГПП-59 яч.15,14 | ГПП-59 яч.15,14 | ГПП-59 яч.15,14 | ГПП-59 яч.15,14 | ГПП-59 яч.15,14 | ГПП-59 яч.15,14 | ГПП-59 яч.15,14 |  | ТП-408 |  | 6 |  |  |  | 26 | 0 | 18 | 8 |  | 0 | 0 |  | 0 | 26
60 | Аварийно-диспетчерская служба | ГПП-59 яч.17,16 | ГПП-59 яч.17,18 ТП-473 ф.ф.3,4 | ГПП-59 яч.17,18 ТП-473 ф.ф.3,4 | ГПП-59 яч.17,18 ТП-473 ф.ф.3,4 | ГПП-59 яч.17,18 ТП-473 ф.ф.3,4 | ГПП-59 яч.17,18 ТП-473 ф.ф.3,4 | ГПП-59 яч.17,18 ТП-473 ф.ф.3,4 | ГПП-59 яч.17,18 ТП-473 ф.ф.3,4 | ГПП-59 яч.17,18 ТП-473 ф.ф.3,4 | ГПП-59 яч.17,18 ТП-473 ф.ф.3,4 | ГПП-59 яч.17,18 ТП-473 ф.ф.3,4 | ГПП-59 яч.17,18 ТП-473 ф.ф.3,4 | ГПП-59 яч.17,18 ТП-473 ф.ф.3,4 | ГПП-59 яч.17,18 ТП-473 ф.ф.3,4 | ГПП-59 яч.17,18 ТП-473 ф.ф.3,4 |  | ТП-409 |  | 6 |  |  |  | 26 | 0 | 10 | 16 |  | 0 | 0 |  | 0 | 26
61 | Аварийно-диспетчерская служба | ГПП-59 яч.18,19 | ГПП-59 яч.18,19 | ГПП-59 яч.18,19 | ГПП-59 яч.18,19 | ГПП-59 яч.18,19 | ГПП-59 яч.18,19 | ГПП-59 яч.18,19 | ГПП-59 яч.18,19 | ГПП-59 яч.18,19 | ГПП-59 яч.18,19 | ГПП-59 яч.18,19 | ГПП-59 яч.18,19 | ГПП-59 яч.18,19 | ГПП-59 яч.18,19 | ГПП-59 яч.18,19 |  | ТП-410 |  | 6 |  |  |  | 33 | 0 | 11 | 22 |  | 0 | 0 |  | 0 | 33
62 | Аварийно-диспетчерская служба | ГПП-59 яч.18,19 | ГПП-59 яч.18,19 | ГПП-59 яч.18,19 | ГПП-59 яч.18,19 | ГПП-59 яч.18,19 | ГПП-59 яч.18,19 | ГПП-59 яч.18,19 | ГПП-59 яч.18,19 | ГПП-59 яч.18,19 | ГПП-59 яч.18,19 | ГПП-59 яч.18,19 | ГПП-59 яч.18,19 | ГПП-59 яч.18,19 | ГПП-59 яч.18,19 | ГПП-59 яч.18,19 |  | ТП-411 |  | 6 |  |  |  | 43 | 0 | 15 | 28 |  | 0 | 0 |  | 0 | 43
63 | Аварийно-диспетчерская служба | ГПП-59 яч.11,12 | ГПП-59 яч.11,12 | ГПП-59 яч.11,12 | ГПП-59 яч.11,12 | ГПП-59 яч.11,12 | ГПП-59 яч.11,12 | ГПП-59 яч.11,12 | ГПП-59 яч.11,12 | ГПП-59 яч.11,12 | ГПП-59 яч.11,12 | ГПП-59 яч.11,12 | ГПП-59 яч.11,12 | ГПП-59 яч.11,12 | ГПП-59 яч.11,12 | ГПП-59 яч.11,12 |  | ТП-412 |  | 6 |  |  |  | 30 | 0 | 4 | 26 |  | 0 | 0 |  | 0 | 30
64 | Аварийно-диспетчерская служба | ГПП-59 яч.18,19 | ГПП-59 яч.18,19 | ГПП-59 яч.18,19 | ГПП-59 яч.18,19 | ГПП-59 яч.18,19 | ГПП-59 яч.18,19 | ГПП-59 яч.18,19 | ГПП-59 яч.18,19 | ГПП-59 яч.18,19 | ГПП-59 яч.18,19 | ГПП-59 яч.18,19 | ГПП-59 яч.18,19 | ГПП-59 яч.18,19 | ГПП-59 яч.18,19 | ГПП-59 яч.18,19 |  | ТП-413 |  | 6 |  |  |  | 22 | 0 | 4 | 18 |  |  | 0 |  | 0 | 22
65 | Аварийно-диспетчерская служба | ГПП-59 яч .9, 10 | ГПП-59 ф.9 (10) | ГПП-59 ф.9 (10) | ГПП-59 ф.9 (10) | ГПП-59 ф.9 (10) | ГПП-59 ф.9 (10) | ГПП-59 ф.9 (10) | ГПП-59 ф.9 (10) | ГПП-59 ф.9 (10) | ГПП-59 ф.9 (10) | ГПП-59 ф.9 (10) | ГПП-59 ф.9 (10) | ГПП-59 ф.9 (10) | ГПП-59 ф.9 (10) | ГПП-59 ф.9 (10) |  | ТП-414 |  | 6 |  |  |  | 20 | 0 | 16 | 4 |  | 0 | 0 |  | 0 | 20
66 | Аварийно-диспетчерская служба | ГПП-59 яч.39,38 | ГПП-59 ф.39,38 | ГПП-59 ф.39,38 | ГПП-59 ф.39,38 | ГПП-59 ф.39,38 | ГПП-59 ф.39,38 | ГПП-59 ф.39,38 | ГПП-59 ф.39,38 | ГПП-59 ф.39,38 | ГПП-59 ф.39,38 | ГПП-59 ф.39,38 | ГПП-59 ф.39,38 | ГПП-59 ф.39,38 | ГПП-59 ф.39,38 | ГПП-59 ф.39,38 |  | ТП-422 |  | 6 |  |  |  | 45 | 0 | 22 | 23 |  | 0 | 0 |  | 0 | 45
67 | Аварийно-диспетчерская служба | ГПП-59 яч.39,38 | ГПП-59 ф.39,38 | ГПП-59 ф.39,38 | ГПП-59 ф.39,38 | ГПП-59 ф.39,38 | ГПП-59 ф.39,38 | ГПП-59 ф.39,38 | ГПП-59 ф.39,38 | ГПП-59 ф.39,38 | ГПП-59 ф.39,38 | ГПП-59 ф.39,38 | ГПП-59 ф.39,38 | ГПП-59 ф.39,38 | ГПП-59 ф.39,38 | ГПП-59 ф.39,38 |  | ТП-423 |  | 6 |  |  |  | 25 | 0 | 10 | 15 |  | 0 | 0 |  | 0 | 25
68 | Аварийно-диспетчерская служба | ГПП-59 яч. 39, 38 | ТП-422 ф. 8,9; ГПП-59 ф.38 (39) | ТП-422 ф. 8,9; ГПП-59 ф.38 (39) | ТП-422 ф. 8,9; ГПП-59 ф.38 (39) | ТП-422 ф. 8,9; ГПП-59 ф.38 (39) | ТП-422 ф. 8,9; ГПП-59 ф.38 (39) | ТП-422 ф. 8,9; ГПП-59 ф.38 (39) | ТП-422 ф. 8,9; ГПП-59 ф.38 (39) | ТП-422 ф. 8,9; ГПП-59 ф.38 (39) | ТП-422 ф. 8,9; ГПП-59 ф.38 (39) | ТП-422 ф. 8,9; ГПП-59 ф.38 (39) | ТП-422 ф. 8,9; ГПП-59 ф.38 (39) | ТП-422 ф. 8,9; ГПП-59 ф.38 (39) | ТП-422 ф. 8,9; ГПП-59 ф.38 (39) | ТП-422 ф. 8,9; ГПП-59 ф.38 (39) |  | ТП-424 |  | 6 |  |  |  | 51 | 0 | 14 | 37 |  | 0 | 0 |  | 0 | 51
69 | Аварийно-диспетчерская служба | ГПП-59 яч. 9, 10 | ГПП-59 ф.10 (9) | ГПП-59 ф.10 (9) | ГПП-59 ф.10 (9) | ГПП-59 ф.10 (9) | ГПП-59 ф.10 (9) | ГПП-59 ф.10 (9) | ГПП-59 ф.10 (9) | ГПП-59 ф.10 (9) | ГПП-59 ф.10 (9) | ГПП-59 ф.10 (9) | ГПП-59 ф.10 (9) | ГПП-59 ф.10 (9) | ГПП-59 ф.10 (9) | ГПП-59 ф.10 (9) |  | ТП-465 |  | 6 |  |  |  | 40 | 0 | 20 | 20 |  | 0 | 0 |  | 0 | 40
70 | Аварийно-диспетчерская служба | ГПП-59 яч. 9, 10 | ГПП-59 ф.10 (9) | ГПП-59 ф.10 (9) | ГПП-59 ф.10 (9) | ГПП-59 ф.10 (9) | ГПП-59 ф.10 (9) | ГПП-59 ф.10 (9) | ГПП-59 ф.10 (9) | ГПП-59 ф.10 (9) | ГПП-59 ф.10 (9) | ГПП-59 ф.10 (9) | ГПП-59 ф.10 (9) | ГПП-59 ф.10 (9) | ГПП-59 ф.10 (9) | ГПП-59 ф.10 (9) |  | ТП-466 |  | 6 |  |  |  | 32 | 0 | 18 | 14 |  | 0 | 0 |  | 0 | 32
71 | Аварийно-диспетчерская служба | ГПП-59 яч. 9, 10 | ГПП-59 ф.10 (9) | ГПП-59 ф.10 (9) | ГПП-59 ф.10 (9) | ГПП-59 ф.10 (9) | ГПП-59 ф.10 (9) | ГПП-59 ф.10 (9) | ГПП-59 ф.10 (9) | ГПП-59 ф.10 (9) | ГПП-59 ф.10 (9) | ГПП-59 ф.10 (9) | ГПП-59 ф.10 (9) | ГПП-59 ф.10 (9) | ГПП-59 ф.10 (9) | ГПП-59 ф.10 (9) |  | ТП-467 |  | 6 |  |  |  | 41 | 0 | 20 | 21 |  | 0 | 0 |  | 0 | 41
72 | Аварийно-диспетчерская служба | ГПП-59 яч. 17, 16 | ГПП-59 ф.16 (17) | ГПП-59 ф.16 (17) | ГПП-59 ф.16 (17) | ГПП-59 ф.16 (17) | ГПП-59 ф.16 (17) | ГПП-59 ф.16 (17) | ГПП-59 ф.16 (17) | ГПП-59 ф.16 (17) | ГПП-59 ф.16 (17) | ГПП-59 ф.16 (17) | ГПП-59 ф.16 (17) | ГПП-59 ф.16 (17) | ГПП-59 ф.16 (17) | ГПП-59 ф.16 (17) |  | ТП-472 |  | 6 |  |  |  | 18 | 0 | 10 | 8 |  | 0 | 0 |  | 0 | 18
73 | Аварийно-диспетчерская служба | ГПП-59 яч. 17, 16 | ГПП-59 ф.16 (17) | ГПП-59 ф.16 (17) | ГПП-59 ф.16 (17) | ГПП-59 ф.16 (17) | ГПП-59 ф.16 (17) | ГПП-59 ф.16 (17) | ГПП-59 ф.16 (17) | ГПП-59 ф.16 (17) | ГПП-59 ф.16 (17) | ГПП-59 ф.16 (17) | ГПП-59 ф.16 (17) | ГПП-59 ф.16 (17) | ГПП-59 ф.16 (17) | ГПП-59 ф.16 (17) |  | ТП-473 |  | 6 |  |  |  | 28 | 0 | 10 | 18 |  | 0 | 0 |  | 0 | 28
74 | Аварийно-диспетчерская служба | ГПП-59 яч. 17, 16 | ГПП-59 ф.16 (17) | ГПП-59 ф.16 (17) | ГПП-59 ф.16 (17) | ГПП-59 ф.16 (17) | ГПП-59 ф.16 (17) | ГПП-59 ф.16 (17) | ГПП-59 ф.16 (17) | ГПП-59 ф.16 (17) | ГПП-59 ф.16 (17) | ГПП-59 ф.16 (17) | ГПП-59 ф.16 (17) | ГПП-59 ф.16 (17) | ГПП-59 ф.16 (17) | ГПП-59 ф.16 (17) |  | ТП-474 |  | 6 |  |  |  | 40 | 0 | 12 | 28 |  | 0 | 0 |  | 0 | 40
75 | Аварийно-диспетчерская служба | ГПП-59 яч. 17, 16 | ГПП-59 ф.16 (17) | ГПП-59 ф.16 (17) | ГПП-59 ф.16 (17) | ГПП-59 ф.16 (17) | ГПП-59 ф.16 (17) | ГПП-59 ф.16 (17) | ГПП-59 ф.16 (17) | ГПП-59 ф.16 (17) | ГПП-59 ф.16 (17) | ГПП-59 ф.16 (17) | ГПП-59 ф.16 (17) | ГПП-59 ф.16 (17) | ГПП-59 ф.16 (17) | ГПП-59 ф.16 (17) |  | ТП-475 |  | 6 |  |  |  | 21 | 0 | 8 | 13 |  | 0 | 0 |  | 0 | 21
76 | Аварийно-диспетчерская служба | ГПП-59 яч. 12, 11 | ГПП-59 ф.12(11) | ГПП-59 ф.12(11) | ГПП-59 ф.12(11) | ГПП-59 ф.12(11) | ГПП-59 ф.12(11) | ГПП-59 ф.12(11) | ГПП-59 ф.12(11) | ГПП-59 ф.12(11) | ГПП-59 ф.12(11) | ГПП-59 ф.12(11) | ГПП-59 ф.12(11) | ГПП-59 ф.12(11) | ГПП-59 ф.12(11) | ГПП-59 ф.12(11) |  | ТП-476 |  | 6 |  |  |  | 10 | 0 | 6 | 4 |  | 0 | 0 |  | 0 | 10
77 | Аварийно-диспетчерская служба | ГПП-59 яч. 12, 11 | ГПП-59 ф.12(11) | ГПП-59 ф.12(11) | ГПП-59 ф.12(11) | ГПП-59 ф.12(11) | ГПП-59 ф.12(11) | ГПП-59 ф.12(11) | ГПП-59 ф.12(11) | ГПП-59 ф.12(11) | ГПП-59 ф.12(11) | ГПП-59 ф.12(11) | ГПП-59 ф.12(11) | ГПП-59 ф.12(11) | ГПП-59 ф.12(11) | ГПП-59 ф.12(11) |  | ТП-477 |  | 6 |  |  |  | 22 | 0 | 13 | 9 |  | 0 | 0 |  | 0 | 22
78 | Аварийно-диспетчерская служба | ГПП-59 яч.18,19 | ГПП-59 яч.18,19 | ГПП-59 яч.18,19 | ГПП-59 яч.18,19 | ГПП-59 яч.18,19 | ГПП-59 яч.18,19 | ГПП-59 яч.18,19 | ГПП-59 яч.18,19 | ГПП-59 яч.18,19 | ГПП-59 яч.18,19 | ГПП-59 яч.18,19 | ГПП-59 яч.18,19 | ГПП-59 яч.18,19 | ГПП-59 яч.18,19 | ГПП-59 яч.18,19 |  | ТП-696 |  | 6 |  |  |  | 9 | 0 | 0 | 9 |  | 0 | 0 |  | 0 | 9
79 | Аварийно-диспетчерская служба | ГПП-59 яч.18,19 | ГПП-59 яч.18,19 | ГПП-59 яч.18,19 | ГПП-59 яч.18,19 | ГПП-59 яч.18,19 | ГПП-59 яч.18,19 | ГПП-59 яч.18,19 | ГПП-59 яч.18,19 | ГПП-59 яч.18,19 | ГПП-59 яч.18,19 | ГПП-59 яч.18,19 | ГПП-59 яч.18,19 | ГПП-59 яч.18,19 | ГПП-59 яч.18,19 | ГПП-59 яч.18,19 |  | ТП-758 |  | 6 |  |  |  | 26 | 0 | 1 | 25 |  | 0 | 0 |  | 0 | 26
80 | Аварийно-диспетчерская служба | ГПП-26 РП-46 яч. 30, 31 | яч.31,30 РП-46 ГПП-26 | яч.31,30 РП-46 ГПП-26 | яч.31,30 РП-46 ГПП-26 | яч.31,30 РП-46 ГПП-26 | яч.31,30 РП-46 ГПП-26 | яч.31,30 РП-46 ГПП-26 | яч.31,30 РП-46 ГПП-26 | яч.31,30 РП-46 ГПП-26 | яч.31,30 РП-46 ГПП-26 | яч.31,30 РП-46 ГПП-26 | яч.31,30 РП-46 ГПП-26 | яч.31,30 РП-46 ГПП-26 | яч.31,30 РП-46 ГПП-26 | яч.31,30 РП-46 ГПП-26 |  | ТП-54 |  | 6 |  |  |  | 24 | 0 | 1 | 23 |  | 0 | 0 |  | 0 | 24
81 | Аварийно-диспетчерская служба | ГПП-26 РП-46 яч. 30, 31 | яч.31,30 РП-46 ГПП-26 | яч.31,30 РП-46 ГПП-26 | яч.31,30 РП-46 ГПП-26 | яч.31,30 РП-46 ГПП-26 | яч.31,30 РП-46 ГПП-26 | яч.31,30 РП-46 ГПП-26 | яч.31,30 РП-46 ГПП-26 | яч.31,30 РП-46 ГПП-26 | яч.31,30 РП-46 ГПП-26 | яч.31,30 РП-46 ГПП-26 | яч.31,30 РП-46 ГПП-26 | яч.31,30 РП-46 ГПП-26 | яч.31,30 РП-46 ГПП-26 | яч.31,30 РП-46 ГПП-26 |  | ТП-55 |  | 6 |  |  |  | 13 | 0 | 2 | 11 |  | 0 | 0 |  | 0 | 13
82 | Аварийно-диспетчерская служба | ГПП-8 РП-77 яч. 5, 16 | яч.6 РП-77 ГПП-8 | яч.6 РП-77 ГПП-8 | яч.6 РП-77 ГПП-8 | яч.6 РП-77 ГПП-8 | яч.6 РП-77 ГПП-8 | яч.6 РП-77 ГПП-8 | яч.6 РП-77 ГПП-8 | яч.6 РП-77 ГПП-8 | яч.6 РП-77 ГПП-8 | яч.6 РП-77 ГПП-8 | яч.6 РП-77 ГПП-8 | яч.6 РП-77 ГПП-8 | яч.6 РП-77 ГПП-8 | яч.6 РП-77 ГПП-8 |  | ТП-55б |  | 6 |  |  |  | 9 | 0 | 0 | 9 |  | 0 | 0 |  | 0 | 9
83 | Аварийно-диспетчерская служба | ГПП-50 РП-66 яч. 7, 8 | яч.8 РП-66 ГПП-50 | яч.8 РП-66 ГПП-50 | яч.8 РП-66 ГПП-50 | яч.8 РП-66 ГПП-50 | яч.8 РП-66 ГПП-50 | яч.8 РП-66 ГПП-50 | яч.8 РП-66 ГПП-50 | яч.8 РП-66 ГПП-50 | яч.8 РП-66 ГПП-50 | яч.8 РП-66 ГПП-50 | яч.8 РП-66 ГПП-50 | яч.8 РП-66 ГПП-50 | яч.8 РП-66 ГПП-50 | яч.8 РП-66 ГПП-50 |  | ТП-69П |  | 6 |  |  |  | 14 | 0 | 1 | 13 |  | 0 | 0 |  | 0 | 14
84 | Аварийно-диспетчерская служба | ГПП-8 РП-77 яч. 8 | яч.8 РП-77 ГПП-8 | яч.8 РП-77 ГПП-8 | яч.8 РП-77 ГПП-8 | яч.8 РП-77 ГПП-8 | яч.8 РП-77 ГПП-8 | яч.8 РП-77 ГПП-8 | яч.8 РП-77 ГПП-8 | яч.8 РП-77 ГПП-8 | яч.8 РП-77 ГПП-8 | яч.8 РП-77 ГПП-8 | яч.8 РП-77 ГПП-8 | яч.8 РП-77 ГПП-8 | яч.8 РП-77 ГПП-8 | яч.8 РП-77 ГПП-8 |  | ТП-70 |  | 6 |  |  |  | 21 | 0 | 0 | 21 |  | 0 | 0 |  | 0 | 21
85 | Аварийно-диспетчерская служба | ГПП-50 РП-66 яч .8 (ГПП-8 РП-66 яч. 7) | яч.8 РП-66 ГПП-50 | яч.8 РП-66 ГПП-50 | яч.8 РП-66 ГПП-50 | яч.8 РП-66 ГПП-50 | яч.8 РП-66 ГПП-50 | яч.8 РП-66 ГПП-50 | яч.8 РП-66 ГПП-50 | яч.8 РП-66 ГПП-50 | яч.8 РП-66 ГПП-50 | яч.8 РП-66 ГПП-50 | яч.8 РП-66 ГПП-50 | яч.8 РП-66 ГПП-50 | яч.8 РП-66 ГПП-50 | яч.8 РП-66 ГПП-50 |  | ТП-70б |  | 6 |  |  |  | 20 | 0 | 0 | 20 |  | 0 | 0 |  | 0 | 20
86 | Аварийно-диспетчерская служба | ГПП-8 РП-77 яч. 5, 6 | яч.5 РП-77 ГПП-8 | яч.5 РП-77 ГПП-8 | яч.5 РП-77 ГПП-8 | яч.5 РП-77 ГПП-8 | яч.5 РП-77 ГПП-8 | яч.5 РП-77 ГПП-8 | яч.5 РП-77 ГПП-8 | яч.5 РП-77 ГПП-8 | яч.5 РП-77 ГПП-8 | яч.5 РП-77 ГПП-8 | яч.5 РП-77 ГПП-8 | яч.5 РП-77 ГПП-8 | яч.5 РП-77 ГПП-8 | яч.5 РП-77 ГПП-8 |  | ТП-71б |  | 6 |  |  |  | 19 | 0 | 1 | 18 |  | 0 | 0 |  | 0 | 19
87 | Аварийно-диспетчерская служба | ГПП-8 РП-77 яч .5, 6 | яч. 6 РП-77 ГПП-8 | яч. 6 РП-77 ГПП-8 | яч. 6 РП-77 ГПП-8 | яч. 6 РП-77 ГПП-8 | яч. 6 РП-77 ГПП-8 | яч. 6 РП-77 ГПП-8 | яч. 6 РП-77 ГПП-8 | яч. 6 РП-77 ГПП-8 | яч. 6 РП-77 ГПП-8 | яч. 6 РП-77 ГПП-8 | яч. 6 РП-77 ГПП-8 | яч. 6 РП-77 ГПП-8 | яч. 6 РП-77 ГПП-8 | яч. 6 РП-77 ГПП-8 |  | ТП-74 |  | 6 |  |  |  | 16 | 0 | 2 | 14 |  | 0 | 0 |  | 0 | 16
88 | Аварийно-диспетчерская служба | ГПП-8 РП-77 яч .5, 6 | яч. 6 РП-77 ГПП-8 | яч. 6 РП-77 ГПП-8 | яч. 6 РП-77 ГПП-8 | яч. 6 РП-77 ГПП-8 | яч. 6 РП-77 ГПП-8 | яч. 6 РП-77 ГПП-8 | яч. 6 РП-77 ГПП-8 | яч. 6 РП-77 ГПП-8 | яч. 6 РП-77 ГПП-8 | яч. 6 РП-77 ГПП-8 | яч. 6 РП-77 ГПП-8 | яч. 6 РП-77 ГПП-8 | яч. 6 РП-77 ГПП-8 | яч. 6 РП-77 ГПП-8 |  | ТП-74б |  | 6 |  |  |  | 24 | 0 | 0 | 24 |  | 0 | 0 |  | 0 | 24
89 | Аварийно-диспетчерская служба | ГПП-25 РП-983 яч. 9, 10 | ф.9,10 РП-983 ГПП-25 | ф.9,10 РП-983 ГПП-25 | ф.9,10 РП-983 ГПП-25 | ф.9,10 РП-983 ГПП-25 | ф.9,10 РП-983 ГПП-25 | ф.9,10 РП-983 ГПП-25 | ф.9,10 РП-983 ГПП-25 | ф.9,10 РП-983 ГПП-25 | ф.9,10 РП-983 ГПП-25 | ф.9,10 РП-983 ГПП-25 | ф.9,10 РП-983 ГПП-25 | ф.9,10 РП-983 ГПП-25 | ф.9,10 РП-983 ГПП-25 | ф.9,10 РП-983 ГПП-25 |  | ТП-75 |  | 6 |  |  |  | 25 | 0 | 0 | 25 |  | 0 | 0 |  | 0 | 25
90 | Аварийно-диспетчерская служба | ГПП-8 РП-77 яч .7 | яч.7 РП-77 ГПП-8 | яч.7 РП-77 ГПП-8 | яч.7 РП-77 ГПП-8 | яч.7 РП-77 ГПП-8 | яч.7 РП-77 ГПП-8 | яч.7 РП-77 ГПП-8 | яч.7 РП-77 ГПП-8 | яч.7 РП-77 ГПП-8 | яч.7 РП-77 ГПП-8 | яч.7 РП-77 ГПП-8 | яч.7 РП-77 ГПП-8 | яч.7 РП-77 ГПП-8 | яч.7 РП-77 ГПП-8 | яч.7 РП-77 ГПП-8 |  | ТП-77 |  | 6 |  |  |  | 18 | 0 | 1 | 17 |  | 0 | 0 |  | 0 | 18
91 | Аварийно-диспетчерская служба | ГПП-25 РП-983 яч. 9, 10 | ГПП яч.8; РП-983 яч. 19, 20 | ГПП яч.8; РП-983 яч. 19, 20 | ГПП яч.8; РП-983 яч. 19, 20 | ГПП яч.8; РП-983 яч. 19, 20 | ГПП яч.8; РП-983 яч. 19, 20 | ГПП яч.8; РП-983 яч. 19, 20 | ГПП яч.8; РП-983 яч. 19, 20 | ГПП яч.8; РП-983 яч. 19, 20 | ГПП яч.8; РП-983 яч. 19, 20 | ГПП яч.8; РП-983 яч. 19, 20 | ГПП яч.8; РП-983 яч. 19, 20 | ГПП яч.8; РП-983 яч. 19, 20 | ГПП яч.8; РП-983 яч. 19, 20 | ГПП яч.8; РП-983 яч. 19, 20 |  | ТП-985 |  | 6 |  |  |  | 18 | 0 | 4 | 14 |  | 0 | 0 |  | 0 | 18
92 | Аварийно-диспетчерская служба | ГПП-25 РП-983 яч. 13, 14 | яч.13, 14 РП-983 ГПП-25 | яч.13, 14 РП-983 ГПП-25 | яч.13, 14 РП-983 ГПП-25 | яч.13, 14 РП-983 ГПП-25 | яч.13, 14 РП-983 ГПП-25 | яч.13, 14 РП-983 ГПП-25 | яч.13, 14 РП-983 ГПП-25 | яч.13, 14 РП-983 ГПП-25 | яч.13, 14 РП-983 ГПП-25 | яч.13, 14 РП-983 ГПП-25 | яч.13, 14 РП-983 ГПП-25 | яч.13, 14 РП-983 ГПП-25 | яч.13, 14 РП-983 ГПП-25 | яч.13, 14 РП-983 ГПП-25 |  | ТП-986 |  | 6 |  |  |  | 26 | 0 | 16 | 10 |  | 0 | 0 |  | 0 | 26
93 | Аварийно-диспетчерская служба | ГПП-25 РП-983 яч. 9, 10 | ГПП яч.8; РП-983 яч. 19, 20 | ГПП яч.8; РП-983 яч. 19, 20 | ГПП яч.8; РП-983 яч. 19, 20 | ГПП яч.8; РП-983 яч. 19, 20 | ГПП яч.8; РП-983 яч. 19, 20 | ГПП яч.8; РП-983 яч. 19, 20 | ГПП яч.8; РП-983 яч. 19, 20 | ГПП яч.8; РП-983 яч. 19, 20 | ГПП яч.8; РП-983 яч. 19, 20 | ГПП яч.8; РП-983 яч. 19, 20 | ГПП яч.8; РП-983 яч. 19, 20 | ГПП яч.8; РП-983 яч. 19, 20 | ГПП яч.8; РП-983 яч. 19, 20 | ГПП яч.8; РП-983 яч. 19, 20 |  | ТП-987 |  | 6 |  |  |  | 27 | 0 | 16 | 11 |  | 0 | 0 |  | 0 | 27
94 | Аварийно-диспетчерская служба | ГПП-25 РП-983 яч. 13, 14 | яч.13, 14 РП-983 ГПП-25 | яч.13, 14 РП-983 ГПП-25 | яч.13, 14 РП-983 ГПП-25 | яч.13, 14 РП-983 ГПП-25 | яч.13, 14 РП-983 ГПП-25 | яч.13, 14 РП-983 ГПП-25 | яч.13, 14 РП-983 ГПП-25 | яч.13, 14 РП-983 ГПП-25 | яч.13, 14 РП-983 ГПП-25 | яч.13, 14 РП-983 ГПП-25 | яч.13, 14 РП-983 ГПП-25 | яч.13, 14 РП-983 ГПП-25 | яч.13, 14 РП-983 ГПП-25 | яч.13, 14 РП-983 ГПП-25 |  | ТП-988П |  | 6 |  |  |  | 16 | 0 | 10 | 6 |  | 0 | 0 |  | 0 | 16
95 | Аварийно-диспетчерская служба | ГПП-25 РП-983 яч. 13, 14 | яч.13, 14 РП-983 ГПП-25 | яч.13, 14 РП-983 ГПП-25 | яч.13, 14 РП-983 ГПП-25 | яч.13, 14 РП-983 ГПП-25 | яч.13, 14 РП-983 ГПП-25 | яч.13, 14 РП-983 ГПП-25 | яч.13, 14 РП-983 ГПП-25 | яч.13, 14 РП-983 ГПП-25 | яч.13, 14 РП-983 ГПП-25 | яч.13, 14 РП-983 ГПП-25 | яч.13, 14 РП-983 ГПП-25 | яч.13, 14 РП-983 ГПП-25 | яч.13, 14 РП-983 ГПП-25 | яч.13, 14 РП-983 ГПП-25 |  | ТП-989П |  | 6 |  |  |  | 36 | 0 | 20 | 16 |  | 0 | 0 |  | 0 | 36
96 | Аварийно-диспетчерская служба | ГПП-25 РП-983 яч. 9, 10 | яч.9,10 РП-983 ГПП-25 | яч.9,10 РП-983 ГПП-25 | яч.9,10 РП-983 ГПП-25 | яч.9,10 РП-983 ГПП-25 | яч.9,10 РП-983 ГПП-25 | яч.9,10 РП-983 ГПП-25 | яч.9,10 РП-983 ГПП-25 | яч.9,10 РП-983 ГПП-25 | яч.9,10 РП-983 ГПП-25 | яч.9,10 РП-983 ГПП-25 | яч.9,10 РП-983 ГПП-25 | яч.9,10 РП-983 ГПП-25 | яч.9,10 РП-983 ГПП-25 | яч.9,10 РП-983 ГПП-25 |  | ТП-995 |  | 6 |  |  |  | 15 | 0 | 8 | 7 |  | 0 | 0 |  | 0 | 15
97 | Аварийно-диспетчерская служба | ГПП-25 РП-983 яч. 15, 16 | яч.15,16 РП-983 ГПП-25 | яч.15,16 РП-983 ГПП-25 | яч.15,16 РП-983 ГПП-25 | яч.15,16 РП-983 ГПП-25 | яч.15,16 РП-983 ГПП-25 | яч.15,16 РП-983 ГПП-25 | яч.15,16 РП-983 ГПП-25 | яч.15,16 РП-983 ГПП-25 | яч.15,16 РП-983 ГПП-25 | яч.15,16 РП-983 ГПП-25 | яч.15,16 РП-983 ГПП-25 | яч.15,16 РП-983 ГПП-25 | яч.15,16 РП-983 ГПП-25 | яч.15,16 РП-983 ГПП-25 |  | ТП-43 |  | 6 |  |  |  | 10 | 6 | 0 | 4 |  | 0 | 0 |  | 0 | 10
98 | Аварийно-диспетчерская служба | ГПП-25 яч. 9, 20 | яч.17 ГПП-11 | яч.17 ГПП-11 | яч.17 ГПП-11 | яч.17 ГПП-11 | яч.17 ГПП-11 | яч.17 ГПП-11 | яч.17 ГПП-11 | яч.17 ГПП-11 | яч.17 ГПП-11 | яч.17 ГПП-11 | яч.17 ГПП-11 | яч.17 ГПП-11 | яч.17 ГПП-11 | яч.17 ГПП-11 |  | ТП-662 |  | 6 |  |  |  | 26 | 0 | 0 | 26 |  | 0 | 0 |  | 0 | 26
99 | Аварийно-диспетчерская служба | ГПП-25 яч .9, 20 | яч.20 ГПП-25 | яч.20 ГПП-25 | яч.20 ГПП-25 | яч.20 ГПП-25 | яч.20 ГПП-25 | яч.20 ГПП-25 | яч.20 ГПП-25 | яч.20 ГПП-25 | яч.20 ГПП-25 | яч.20 ГПП-25 | яч.20 ГПП-25 | яч.20 ГПП-25 | яч.20 ГПП-25 | яч.20 ГПП-25 |  | ТП-663 |  | 6 |  |  |  | 6 | 0 | 1 | 5 |  | 0 | 0 |  | 0 | 6
100 | Аварийно-диспетчерская служба | ГПП-25 яч. 9, 20 | яч.20 ГПП-25 | яч.20 ГПП-25 | яч.20 ГПП-25 | яч.20 ГПП-25 | яч.20 ГПП-25 | яч.20 ГПП-25 | яч.20 ГПП-25 | яч.20 ГПП-25 | яч.20 ГПП-25 | яч.20 ГПП-25 | яч.20 ГПП-25 | яч.20 ГПП-25 | яч.20 ГПП-25 | яч.20 ГПП-25 |  | ТП-664б |  | 6 |  |  |  | 14 | 0 | 1 | 13 |  | 0 | 0 |  | 0 | 14
101 | Аварийно-диспетчерская служба | ГПП-25 яч .9, 20 | яч.20 ГПП-25 | яч.20 ГПП-25 | яч.20 ГПП-25 | яч.20 ГПП-25 | яч.20 ГПП-25 | яч.20 ГПП-25 | яч.20 ГПП-25 | яч.20 ГПП-25 | яч.20 ГПП-25 | яч.20 ГПП-25 | яч.20 ГПП-25 | яч.20 ГПП-25 | яч.20 ГПП-25 | яч.20 ГПП-25 |  | ТП-667 |  | 6 |  |  |  | 27 | 0 | 0 | 27 |  | 0 | 0 |  | 0 | 27
102 | Аварийно-диспетчерская служба | ГПП-25 яч. 9, 20 | яч.20 ГПП-25 | яч.20 ГПП-25 | яч.20 ГПП-25 | яч.20 ГПП-25 | яч.20 ГПП-25 | яч.20 ГПП-25 | яч.20 ГПП-25 | яч.20 ГПП-25 | яч.20 ГПП-25 | яч.20 ГПП-25 | яч.20 ГПП-25 | яч.20 ГПП-25 | яч.20 ГПП-25 | яч.20 ГПП-25 |  | ТП-668 |  | 6 |  |  |  | 17 | 0 | 0 | 17 |  | 0 | 0 |  | 0 | 17
103 | Аварийно-диспетчерская служба | ГПП-25 яч.9, 20 | яч.20 ГПП-25 | яч.20 ГПП-25 | яч.20 ГПП-25 | яч.20 ГПП-25 | яч.20 ГПП-25 | яч.20 ГПП-25 | яч.20 ГПП-25 | яч.20 ГПП-25 | яч.20 ГПП-25 | яч.20 ГПП-25 | яч.20 ГПП-25 | яч.20 ГПП-25 | яч.20 ГПП-25 | яч.20 ГПП-25 |  | ТП-669 |  | 6 |  |  |  | 24 | 0 | 0 | 24 |  | 0 | 0 |  | 0 | 24
104 | Аварийно-диспетчерская служба | ГПП-25 яч.19, 24 | яч.9 ГПП-25 | яч.9 ГПП-25 | яч.9 ГПП-25 | яч.9 ГПП-25 | яч.9 ГПП-25 | яч.9 ГПП-25 | яч.9 ГПП-25 | яч.9 ГПП-25 | яч.9 ГПП-25 | яч.9 ГПП-25 | яч.9 ГПП-25 | яч.9 ГПП-25 | яч.9 ГПП-25 | яч.9 ГПП-25 |  | ТП-939 |  | 6 |  |  |  | 15 | 0 | 0 | 15 |  | 0 | 0 |  | 0 | 15
105 | Аварийно-диспетчерская служба | ГПП-25 яч. 9, 20 | яч.9 ГПП-25 | яч.9 ГПП-25 | яч.9 ГПП-25 | яч.9 ГПП-25 | яч.9 ГПП-25 | яч.9 ГПП-25 | яч.9 ГПП-25 | яч.9 ГПП-25 | яч.9 ГПП-25 | яч.9 ГПП-25 | яч.9 ГПП-25 | яч.9 ГПП-25 | яч.9 ГПП-25 | яч.9 ГПП-25 |  | ТП-940 |  | 6 |  |  |  | 17 | 0 | 1 | 16 |  | 0 | 0 |  | 0 | 17
106 | Аварийно-диспетчерская служба | ГПП-25 яч.19, 24 | яч.9 ГПП-25 | яч.9 ГПП-25 | яч.9 ГПП-25 | яч.9 ГПП-25 | яч.9 ГПП-25 | яч.9 ГПП-25 | яч.9 ГПП-25 | яч.9 ГПП-25 | яч.9 ГПП-25 | яч.9 ГПП-25 | яч.9 ГПП-25 | яч.9 ГПП-25 | яч.9 ГПП-25 | яч.9 ГПП-25 |  | ТП-941 |  | 6 |  |  |  | 17 | 0 | 1 | 16 |  | 0 | 0 |  | 0 | 17
107 | Аварийно-диспетчерская служба | ГПП-25 яч.19, 24 | яч.9 ГПП-25 | яч.9 ГПП-25 | яч.9 ГПП-25 | яч.9 ГПП-25 | яч.9 ГПП-25 | яч.9 ГПП-25 | яч.9 ГПП-25 | яч.9 ГПП-25 | яч.9 ГПП-25 | яч.9 ГПП-25 | яч.9 ГПП-25 | яч.9 ГПП-25 | яч.9 ГПП-25 | яч.9 ГПП-25 |  | ТП-942 |  | 6 |  |  |  | 19 | 0 | 1 | 18 |  | 0 | 0 |  | 0 | 19
108 | Аварийно-диспетчерская служба | ГПП-25 яч.19, 24 | яч.9 ГПП-25 | яч.9 ГПП-25 | яч.9 ГПП-25 | яч.9 ГПП-25 | яч.9 ГПП-25 | яч.9 ГПП-25 | яч.9 ГПП-25 | яч.9 ГПП-25 | яч.9 ГПП-25 | яч.9 ГПП-25 | яч.9 ГПП-25 | яч.9 ГПП-25 | яч.9 ГПП-25 | яч.9 ГПП-25 |  | ТП-943 |  | 6 |  |  |  | 23 | 0 | 0 | 23 |  | 0 | 0 |  | 0 | 23
109 | Аварийно-диспетчерская служба | ГПП-25 яч.19, 24 | яч.9 ГПП-25 | яч.9 ГПП-25 | яч.9 ГПП-25 | яч.9 ГПП-25 | яч.9 ГПП-25 | яч.9 ГПП-25 | яч.9 ГПП-25 | яч.9 ГПП-25 | яч.9 ГПП-25 | яч.9 ГПП-25 | яч.9 ГПП-25 | яч.9 ГПП-25 | яч.9 ГПП-25 | яч.9 ГПП-25 |  | ТП-944 |  | 6 |  |  |  | 26 | 0 | 0 | 26 |  | 0 | 0 |  | 0 | 26
110 | Аварийно-диспетчерская служба | ГПП-25 яч.19, 24 | яч.9 ГПП-25 | яч.9 ГПП-25 | яч.9 ГПП-25 | яч.9 ГПП-25 | яч.9 ГПП-25 | яч.9 ГПП-25 | яч.9 ГПП-25 | яч.9 ГПП-25 | яч.9 ГПП-25 | яч.9 ГПП-25 | яч.9 ГПП-25 | яч.9 ГПП-25 | яч.9 ГПП-25 | яч.9 ГПП-25 |  | ТП-979 |  | 6 |  |  |  | 47 | 0 | 6 | 41 |  | 0 | 0 |  | 0 | 47
111 | Аварийно-диспетчерская служба | ГПП-25 РП-983 яч.21, 22 | яч.21, 22 РП-983 ГПП-25 | яч.21, 22 РП-983 ГПП-25 | яч.21, 22 РП-983 ГПП-25 | яч.21, 22 РП-983 ГПП-25 | яч.21, 22 РП-983 ГПП-25 | яч.21, 22 РП-983 ГПП-25 | яч.21, 22 РП-983 ГПП-25 | яч.21, 22 РП-983 ГПП-25 | яч.21, 22 РП-983 ГПП-25 | яч.21, 22 РП-983 ГПП-25 | яч.21, 22 РП-983 ГПП-25 | яч.21, 22 РП-983 ГПП-25 | яч.21, 22 РП-983 ГПП-25 | яч.21, 22 РП-983 ГПП-25 |  | ТП-981 |  | 6 |  |  |  | 44 | 0 | 16 | 28 |  | 0 | 0 |  | 0 | 44
112 | Аварийно-диспетчерская служба | ГПП-25 РП-983 яч. 15, 16 | яч.17,18 РП-983 ГПП-25 | яч.17,18 РП-983 ГПП-25 | яч.17,18 РП-983 ГПП-25 | яч.17,18 РП-983 ГПП-25 | яч.17,18 РП-983 ГПП-25 | яч.17,18 РП-983 ГПП-25 | яч.17,18 РП-983 ГПП-25 | яч.17,18 РП-983 ГПП-25 | яч.17,18 РП-983 ГПП-25 | яч.17,18 РП-983 ГПП-25 | яч.17,18 РП-983 ГПП-25 | яч.17,18 РП-983 ГПП-25 | яч.17,18 РП-983 ГПП-25 | яч.17,18 РП-983 ГПП-25 |  | ТП-982 |  | 6 |  |  |  | 34 | 0 | 15 | 19 |  | 0 | 0 |  | 0 | 34
113 | Аварийно-диспетчерская служба | ГПП-25 РП-983 яч. 15, 16 | яч.15,16 РП-983 ГПП-25 | яч.15,16 РП-983 ГПП-25 | яч.15,16 РП-983 ГПП-25 | яч.15,16 РП-983 ГПП-25 | яч.15,16 РП-983 ГПП-25 | яч.15,16 РП-983 ГПП-25 | яч.15,16 РП-983 ГПП-25 | яч.15,16 РП-983 ГПП-25 | яч.15,16 РП-983 ГПП-25 | яч.15,16 РП-983 ГПП-25 | яч.15,16 РП-983 ГПП-25 | яч.15,16 РП-983 ГПП-25 | яч.15,16 РП-983 ГПП-25 | яч.15,16 РП-983 ГПП-25 |  | ТП-983 |  | 6 |  |  |  | 20 | 0 | 6 | 14 |  | 0 | 0 |  | 0 | 20
114 | Аварийно-диспетчерская служба | ГПП-25 РП-983 яч. 21, 22 | яч.21, 22 РП-983 ГПП-25 | яч.21, 22 РП-983 ГПП-25 | яч.21, 22 РП-983 ГПП-25 | яч.21, 22 РП-983 ГПП-25 | яч.21, 22 РП-983 ГПП-25 | яч.21, 22 РП-983 ГПП-25 | яч.21, 22 РП-983 ГПП-25 | яч.21, 22 РП-983 ГПП-25 | яч.21, 22 РП-983 ГПП-25 | яч.21, 22 РП-983 ГПП-25 | яч.21, 22 РП-983 ГПП-25 | яч.21, 22 РП-983 ГПП-25 | яч.21, 22 РП-983 ГПП-25 | яч.21, 22 РП-983 ГПП-25 |  | ТП-996 |  | 6 |  |  |  | 40 | 0 | 8 | 32 |  | 0 | 0 |  | 0 | 40
115 | Аварийно-диспетчерская служба | ГПП-25 яч. 19, 24 | яч.19, 24 ГПП-25 | яч.19, 24 ГПП-25 | яч.19, 24 ГПП-25 | яч.19, 24 ГПП-25 | яч.19, 24 ГПП-25 | яч.19, 24 ГПП-25 | яч.19, 24 ГПП-25 | яч.19, 24 ГПП-25 | яч.19, 24 ГПП-25 | яч.19, 24 ГПП-25 | яч.19, 24 ГПП-25 | яч.19, 24 ГПП-25 | яч.19, 24 ГПП-25 | яч.19, 24 ГПП-25 |  | ТП-997 |  | 6 |  |  |  | 35 | 0 | 13 | 22 |  | 0 | 0 |  | 0 | 35
116 | Аварийно-диспетчерская служба | ГПП-25 РП-983 яч. 21, 22 | яч.21, 22 РП-983 ГПП-25 | яч.21, 22 РП-983 ГПП-25 | яч.21, 22 РП-983 ГПП-25 | яч.21, 22 РП-983 ГПП-25 | яч.21, 22 РП-983 ГПП-25 | яч.21, 22 РП-983 ГПП-25 | яч.21, 22 РП-983 ГПП-25 | яч.21, 22 РП-983 ГПП-25 | яч.21, 22 РП-983 ГПП-25 | яч.21, 22 РП-983 ГПП-25 | яч.21, 22 РП-983 ГПП-25 | яч.21, 22 РП-983 ГПП-25 | яч.21, 22 РП-983 ГПП-25 | яч.21, 22 РП-983 ГПП-25 |  | ТП-999 |  | 6 |  |  |  | 13 | 0 | 2 | 11 |  | 0 | 0 |  | 0 | 13
117 | Аварийно-диспетчерская служба | ГПП-11 яч. 15, 20 | яч.15, 20 ГПП-11 | яч.15, 20 ГПП-11 | яч.15, 20 ГПП-11 | яч.15, 20 ГПП-11 | яч.15, 20 ГПП-11 | яч.15, 20 ГПП-11 | яч.15, 20 ГПП-11 | яч.15, 20 ГПП-11 | яч.15, 20 ГПП-11 | яч.15, 20 ГПП-11 | яч.15, 20 ГПП-11 | яч.15, 20 ГПП-11 | яч.15, 20 ГПП-11 | яч.15, 20 ГПП-11 |  | ТП-351 |  | 6 |  |  |  | 12 | 0 | 0 | 12 |  | 0 | 0 |  | 0 | 12
118 | Аварийно-диспетчерская служба | ГПП-11 яч. 1, 24 | яч.1 , 24 ГПП-11 | яч.1 , 24 ГПП-11 | яч.1 , 24 ГПП-11 | яч.1 , 24 ГПП-11 | яч.1 , 24 ГПП-11 | яч.1 , 24 ГПП-11 | яч.1 , 24 ГПП-11 | яч.1 , 24 ГПП-11 | яч.1 , 24 ГПП-11 | яч.1 , 24 ГПП-11 | яч.1 , 24 ГПП-11 | яч.1 , 24 ГПП-11 | яч.1 , 24 ГПП-11 | яч.1 , 24 ГПП-11 |  | ТП-387 |  | 6 |  |  |  | 23 | 0 | 9 | 14 |  | 0 | 0 |  | 0 | 23
119 | Аварийно-диспетчерская служба | ГПП-11 яч. 1, 24 | яч.1 , 24 ГПП-11 | яч.1 , 24 ГПП-11 | яч.1 , 24 ГПП-11 | яч.1 , 24 ГПП-11 | яч.1 , 24 ГПП-11 | яч.1 , 24 ГПП-11 | яч.1 , 24 ГПП-11 | яч.1 , 24 ГПП-11 | яч.1 , 24 ГПП-11 | яч.1 , 24 ГПП-11 | яч.1 , 24 ГПП-11 | яч.1 , 24 ГПП-11 | яч.1 , 24 ГПП-11 | яч.1 , 24 ГПП-11 |  | ТП-388 |  | 6 |  |  |  | 25 | 0 | 12 | 13 |  | 0 | 0 |  | 0 | 25
120 | Аварийно-диспетчерская служба | ГПП-25 яч. 27, 28 | яч.27, 28 ГПП-25 | яч.27, 28 ГПП-25 | яч.27, 28 ГПП-25 | яч.27, 28 ГПП-25 | яч.27, 28 ГПП-25 | яч.27, 28 ГПП-25 | яч.27, 28 ГПП-25 | яч.27, 28 ГПП-25 | яч.27, 28 ГПП-25 | яч.27, 28 ГПП-25 | яч.27, 28 ГПП-25 | яч.27, 28 ГПП-25 | яч.27, 28 ГПП-25 | яч.27, 28 ГПП-25 |  | ТП-389 |  | 6 |  |  |  | 37 | 0 | 14 | 23 |  | 0 | 0 |  | 0 | 37
121 | Аварийно-диспетчерская служба | ГПП-11 яч. 1, 24 | яч.1 , 24 ГПП-11 | яч.1 , 24 ГПП-11 | яч.1 , 24 ГПП-11 | яч.1 , 24 ГПП-11 | яч.1 , 24 ГПП-11 | яч.1 , 24 ГПП-11 | яч.1 , 24 ГПП-11 | яч.1 , 24 ГПП-11 | яч.1 , 24 ГПП-11 | яч.1 , 24 ГПП-11 | яч.1 , 24 ГПП-11 | яч.1 , 24 ГПП-11 | яч.1 , 24 ГПП-11 | яч.1 , 24 ГПП-11 |  | ТП-391 |  | 6 |  |  |  | 36 | 0 | 17 | 19 |  | 0 | 0 |  | 0 | 36
122 | Аварийно-диспетчерская служба | ГПП-11яч. 23, 26 | яч.23, 26 ГПП-11 | яч.23, 26 ГПП-11 | яч.23, 26 ГПП-11 | яч.23, 26 ГПП-11 | яч.23, 26 ГПП-11 | яч.23, 26 ГПП-11 | яч.23, 26 ГПП-11 | яч.23, 26 ГПП-11 | яч.23, 26 ГПП-11 | яч.23, 26 ГПП-11 | яч.23, 26 ГПП-11 | яч.23, 26 ГПП-11 | яч.23, 26 ГПП-11 | яч.23, 26 ГПП-11 |  | ТП-911 |  | 6 |  |  |  | 21 | 0 | 0 | 21 |  | 0 | 0 |  | 0 | 21
123 | Аварийно-диспетчерская служба | ГПП-11 яч. 23, 26 | яч.23, 26 ГПП-11 | яч.23, 26 ГПП-11 | яч.23, 26 ГПП-11 | яч.23, 26 ГПП-11 | яч.23, 26 ГПП-11 | яч.23, 26 ГПП-11 | яч.23, 26 ГПП-11 | яч.23, 26 ГПП-11 | яч.23, 26 ГПП-11 | яч.23, 26 ГПП-11 | яч.23, 26 ГПП-11 | яч.23, 26 ГПП-11 | яч.23, 26 ГПП-11 | яч.23, 26 ГПП-11 |  | ТП-912 |  | 6 |  |  |  | 17 | 0 | 1 | 16 |  | 0 | 0 |  | 0 | 17
124 | Аварийно-диспетчерская служба | ГПП-11 яч. 23, 26 | яч.23, 26 ГПП-11 | яч.23, 26 ГПП-11 | яч.23, 26 ГПП-11 | яч.23, 26 ГПП-11 | яч.23, 26 ГПП-11 | яч.23, 26 ГПП-11 | яч.23, 26 ГПП-11 | яч.23, 26 ГПП-11 | яч.23, 26 ГПП-11 | яч.23, 26 ГПП-11 | яч.23, 26 ГПП-11 | яч.23, 26 ГПП-11 | яч.23, 26 ГПП-11 | яч.23, 26 ГПП-11 |  | ТП-913 |  | 6 |  |  |  | 21 | 0 | 0 | 21 |  | 0 | 0 |  | 0 | 21
125 | Аварийно-диспетчерская служба | ГПП-11 яч. 23, 26 | яч.23, 26 ГПП-11 | яч.23, 26 ГПП-11 | яч.23, 26 ГПП-11 | яч.23, 26 ГПП-11 | яч.23, 26 ГПП-11 | яч.23, 26 ГПП-11 | яч.23, 26 ГПП-11 | яч.23, 26 ГПП-11 | яч.23, 26 ГПП-11 | яч.23, 26 ГПП-11 | яч.23, 26 ГПП-11 | яч.23, 26 ГПП-11 | яч.23, 26 ГПП-11 | яч.23, 26 ГПП-11 |  | ТП-914 |  | 6 |  |  |  | 20 | 0 | 0 | 20 |  | 0 | 0 |  | 0 | 20
126 | Аварийно-диспетчерская служба | ГПП-11 яч. 23, 26 | яч.23, 26 ГПП-11 | яч.23, 26 ГПП-11 | яч.23, 26 ГПП-11 | яч.23, 26 ГПП-11 | яч.23, 26 ГПП-11 | яч.23, 26 ГПП-11 | яч.23, 26 ГПП-11 | яч.23, 26 ГПП-11 | яч.23, 26 ГПП-11 | яч.23, 26 ГПП-11 | яч.23, 26 ГПП-11 | яч.23, 26 ГПП-11 | яч.23, 26 ГПП-11 | яч.23, 26 ГПП-11 |  | ТП-915 |  | 6 |  |  |  | 19 | 0 | 0 | 19 |  | 0 | 0 |  | 0 | 19
127 | Аварийно-диспетчерская служба | ГПП-11 яч. 23, 26 | яч.23, 26 ГПП-11 | яч.23, 26 ГПП-11 | яч.23, 26 ГПП-11 | яч.23, 26 ГПП-11 | яч.23, 26 ГПП-11 | яч.23, 26 ГПП-11 | яч.23, 26 ГПП-11 | яч.23, 26 ГПП-11 | яч.23, 26 ГПП-11 | яч.23, 26 ГПП-11 | яч.23, 26 ГПП-11 | яч.23, 26 ГПП-11 | яч.23, 26 ГПП-11 | яч.23, 26 ГПП-11 |  | ТП-917 |  | 6 |  |  |  | 26 | 0 | 1 | 25 |  | 0 | 0 |  | 0 | 26
128 | Аварийно-диспетчерская служба | ГПП-11 яч. 23, 26 | яч.23, 26 ГПП-11 | яч.23, 26 ГПП-11 | яч.23, 26 ГПП-11 | яч.23, 26 ГПП-11 | яч.23, 26 ГПП-11 | яч.23, 26 ГПП-11 | яч.23, 26 ГПП-11 | яч.23, 26 ГПП-11 | яч.23, 26 ГПП-11 | яч.23, 26 ГПП-11 | яч.23, 26 ГПП-11 | яч.23, 26 ГПП-11 | яч.23, 26 ГПП-11 | яч.23, 26 ГПП-11 |  | ТП-918 |  | 6 |  |  |  | 18 | 0 | 0 | 18 |  | 0 | 0 |  | 0 | 18
129 | Аварийно-диспетчерская служба | ГПП-11 яч. 23, 26 | яч.26 ГПП-11 | яч.26 ГПП-11 | яч.26 ГПП-11 | яч.26 ГПП-11 | яч.26 ГПП-11 | яч.26 ГПП-11 | яч.26 ГПП-11 | яч.26 ГПП-11 | яч.26 ГПП-11 | яч.26 ГПП-11 | яч.26 ГПП-11 | яч.26 ГПП-11 | яч.26 ГПП-11 | яч.26 ГПП-11 |  | ТП-919 |  | 6 |  |  |  | 8 | 0 | 0 | 8 |  | 0 | 0 |  | 0 | 8
130 | Аварийно-диспетчерская служба | ГПП-25 яч. 17, 18 | яч.18, (17) ГПП-25 | яч.18, (17) ГПП-25 | яч.18, (17) ГПП-25 | яч.18, (17) ГПП-25 | яч.18, (17) ГПП-25 | яч.18, (17) ГПП-25 | яч.18, (17) ГПП-25 | яч.18, (17) ГПП-25 | яч.18, (17) ГПП-25 | яч.18, (17) ГПП-25 | яч.18, (17) ГПП-25 | яч.18, (17) ГПП-25 | яч.18, (17) ГПП-25 | яч.18, (17) ГПП-25 |  | ТП-920 |  | 6 |  |  |  | 16 | 0 | 1 | 15 |  | 0 | 0 |  | 0 | 16
131 | Аварийно-диспетчерская служба | ГПП-25 яч. 17, 18 | яч.17, 18 ГПП-25 | яч.17, 18 ГПП-25 | яч.17, 18 ГПП-25 | яч.17, 18 ГПП-25 | яч.17, 18 ГПП-25 | яч.17, 18 ГПП-25 | яч.17, 18 ГПП-25 | яч.17, 18 ГПП-25 | яч.17, 18 ГПП-25 | яч.17, 18 ГПП-25 | яч.17, 18 ГПП-25 | яч.17, 18 ГПП-25 | яч.17, 18 ГПП-25 | яч.17, 18 ГПП-25 |  | ТП-921 |  | 6 |  |  |  | 26 | 0 | 2 | 24 |  | 0 | 0 |  | 0 | 26
132 | Аварийно-диспетчерская служба | ГПП-25 яч. 17, 18 | яч.18, (17) ГПП-25 | яч.18, (17) ГПП-25 | яч.18, (17) ГПП-25 | яч.18, (17) ГПП-25 | яч.18, (17) ГПП-25 | яч.18, (17) ГПП-25 | яч.18, (17) ГПП-25 | яч.18, (17) ГПП-25 | яч.18, (17) ГПП-25 | яч.18, (17) ГПП-25 | яч.18, (17) ГПП-25 | яч.18, (17) ГПП-25 | яч.18, (17) ГПП-25 | яч.18, (17) ГПП-25 |  | ТП-922 |  | 6 |  |  |  | 19 | 0 | 0 | 19 |  | 0 | 0 |  | 0 | 19
133 | Аварийно-диспетчерская служба | ГПП-25 яч. 17, 18 | яч.18, (17) ГПП-25 | яч.18, (17) ГПП-25 | яч.18, (17) ГПП-25 | яч.18, (17) ГПП-25 | яч.18, (17) ГПП-25 | яч.18, (17) ГПП-25 | яч.18, (17) ГПП-25 | яч.18, (17) ГПП-25 | яч.18, (17) ГПП-25 | яч.18, (17) ГПП-25 | яч.18, (17) ГПП-25 | яч.18, (17) ГПП-25 | яч.18, (17) ГПП-25 | яч.18, (17) ГПП-25 |  | ТП-923 |  | 6 |  |  |  | 28 | 0 | 0 | 28 |  | 0 | 0 |  | 0 | 28
134 | Аварийно-диспетчерская служба | ГПП-25 яч. 17, 18 | яч.17, (18) ГПП-25 | яч.17, (18) ГПП-25 | яч.17, (18) ГПП-25 | яч.17, (18) ГПП-25 | яч.17, (18) ГПП-25 | яч.17, (18) ГПП-25 | яч.17, (18) ГПП-25 | яч.17, (18) ГПП-25 | яч.17, (18) ГПП-25 | яч.17, (18) ГПП-25 | яч.17, (18) ГПП-25 | яч.17, (18) ГПП-25 | яч.17, (18) ГПП-25 | яч.17, (18) ГПП-25 |  | ТП-924 |  | 6 |  |  |  | 18 | 0 | 1 | 17 |  | 0 | 0 |  | 0 | 18
135 | Аварийно-диспетчерская служба | ГПП-25 яч. 17, 18 | яч.17, 18 ГПП-25 | яч.17, 18 ГПП-25 | яч.17, 18 ГПП-25 | яч.17, 18 ГПП-25 | яч.17, 18 ГПП-25 | яч.17, 18 ГПП-25 | яч.17, 18 ГПП-25 | яч.17, 18 ГПП-25 | яч.17, 18 ГПП-25 | яч.17, 18 ГПП-25 | яч.17, 18 ГПП-25 | яч.17, 18 ГПП-25 | яч.17, 18 ГПП-25 | яч.17, 18 ГПП-25 |  | ТП-924-1П |  | 6 |  |  |  | 20 | 0 | 6 | 14 |  | 0 | 0 |  | 0 | 20
136 | Аварийно-диспетчерская служба | ГПП-25 яч. 17, 18 | яч.17, (18) ГПП-25 | яч.17, (18) ГПП-25 | яч.17, (18) ГПП-25 | яч.17, (18) ГПП-25 | яч.17, (18) ГПП-25 | яч.17, (18) ГПП-25 | яч.17, (18) ГПП-25 | яч.17, (18) ГПП-25 | яч.17, (18) ГПП-25 | яч.17, (18) ГПП-25 | яч.17, (18) ГПП-25 | яч.17, (18) ГПП-25 | яч.17, (18) ГПП-25 | яч.17, (18) ГПП-25 |  | ТП-925 |  | 6 |  |  |  | 11 | 0 | 0 | 11 |  | 0 | 0 |  | 0 | 11
137 | Аварийно-диспетчерская служба | ГПП-25 яч. 17, 18 | яч.17, (18) ГПП-25 | яч.17, (18) ГПП-25 | яч.17, (18) ГПП-25 | яч.17, (18) ГПП-25 | яч.17, (18) ГПП-25 | яч.17, (18) ГПП-25 | яч.17, (18) ГПП-25 | яч.17, (18) ГПП-25 | яч.17, (18) ГПП-25 | яч.17, (18) ГПП-25 | яч.17, (18) ГПП-25 | яч.17, (18) ГПП-25 | яч.17, (18) ГПП-25 | яч.17, (18) ГПП-25 |  | ТП-926 |  | 6 |  |  |  | 21 | 0 | 0 | 21 |  | 0 | 0 |  | 0 | 21
138 | Аварийно-диспетчерская служба | ГПП-25 яч. 17, 18 | яч.17, (18) ГПП-25 | яч.17, (18) ГПП-25 | яч.17, (18) ГПП-25 | яч.17, (18) ГПП-25 | яч.17, (18) ГПП-25 | яч.17, (18) ГПП-25 | яч.17, (18) ГПП-25 | яч.17, (18) ГПП-25 | яч.17, (18) ГПП-25 | яч.17, (18) ГПП-25 | яч.17, (18) ГПП-25 | яч.17, (18) ГПП-25 | яч.17, (18) ГПП-25 | яч.17, (18) ГПП-25 |  | ТП-927 |  | 6 |  |  |  | 16 | 0 | 1 | 15 |  | 0 | 0 |  | 0 | 16
139 | Аварийно-диспетчерская служба | ГПП-26 РП-46 яч .11, 10 | яч.11,10 РП-46 ГПП-26 | яч.11,10 РП-46 ГПП-26 | яч.11,10 РП-46 ГПП-26 | яч.11,10 РП-46 ГПП-26 | яч.11,10 РП-46 ГПП-26 | яч.11,10 РП-46 ГПП-26 | яч.11,10 РП-46 ГПП-26 | яч.11,10 РП-46 ГПП-26 | яч.11,10 РП-46 ГПП-26 | яч.11,10 РП-46 ГПП-26 | яч.11,10 РП-46 ГПП-26 | яч.11,10 РП-46 ГПП-26 | яч.11,10 РП-46 ГПП-26 | яч.11,10 РП-46 ГПП-26 |  | ТП-45 |  | 6 |  |  |  | 42 | 0 | 21 | 21 |  | 0 | 0 |  | 0 | 42
140 | Аварийно-диспетчерская служба | ГПП-26 РП-46 яч. 11, 10 | яч.11,10 РП-46 ГПП-26 | яч.11,10 РП-46 ГПП-26 | яч.11,10 РП-46 ГПП-26 | яч.11,10 РП-46 ГПП-26 | яч.11,10 РП-46 ГПП-26 | яч.11,10 РП-46 ГПП-26 | яч.11,10 РП-46 ГПП-26 | яч.11,10 РП-46 ГПП-26 | яч.11,10 РП-46 ГПП-26 | яч.11,10 РП-46 ГПП-26 | яч.11,10 РП-46 ГПП-26 | яч.11,10 РП-46 ГПП-26 | яч.11,10 РП-46 ГПП-26 | яч.11,10 РП-46 ГПП-26 |  | ТП-50 |  | 6 |  |  |  | 51 | 0 | 23 | 28 |  | 0 | 0 |  | 0 | 51
141 | Аварийно-диспетчерская служба | ГПП-26 РП-46 яч. 30, 31 | ф.10,11 РП-46 ГПП-26 | ф.10,11 РП-46 ГПП-26 | ф.10,11 РП-46 ГПП-26 | ф.10,11 РП-46 ГПП-26 | ф.10,11 РП-46 ГПП-26 | ф.10,11 РП-46 ГПП-26 | ф.10,11 РП-46 ГПП-26 | ф.10,11 РП-46 ГПП-26 | ф.10,11 РП-46 ГПП-26 | ф.10,11 РП-46 ГПП-26 | ф.10,11 РП-46 ГПП-26 | ф.10,11 РП-46 ГПП-26 | ф.10,11 РП-46 ГПП-26 | ф.10,11 РП-46 ГПП-26 |  | ТП-51-1П |  | 6 |  |  |  | 21 | 0 | 6 | 15 |  | 0 | 0 |  | 0 | 21
142 | Аварийно-диспетчерская служба | ГПП-26 ГПП-46 яч. 11, 10 | яч.11,10 РП-46 ГПП-26 | яч.11,10 РП-46 ГПП-26 | яч.11,10 РП-46 ГПП-26 | яч.11,10 РП-46 ГПП-26 | яч.11,10 РП-46 ГПП-26 | яч.11,10 РП-46 ГПП-26 | яч.11,10 РП-46 ГПП-26 | яч.11,10 РП-46 ГПП-26 | яч.11,10 РП-46 ГПП-26 | яч.11,10 РП-46 ГПП-26 | яч.11,10 РП-46 ГПП-26 | яч.11,10 РП-46 ГПП-26 | яч.11,10 РП-46 ГПП-26 | яч.11,10 РП-46 ГПП-26 |  | ТП-56 |  | 6 |  |  |  | 32 | 0 | 15 | 17 |  | 0 | 0 |  | 0 | 32
143 | Аварийно-диспетчерская служба | ГПП-26 РП-46 яч. 13, 12 | яч.12,13 РП-46 ГПП-26 | яч.12,13 РП-46 ГПП-26 | яч.12,13 РП-46 ГПП-26 | яч.12,13 РП-46 ГПП-26 | яч.12,13 РП-46 ГПП-26 | яч.12,13 РП-46 ГПП-26 | яч.12,13 РП-46 ГПП-26 | яч.12,13 РП-46 ГПП-26 | яч.12,13 РП-46 ГПП-26 | яч.12,13 РП-46 ГПП-26 | яч.12,13 РП-46 ГПП-26 | яч.12,13 РП-46 ГПП-26 | яч.12,13 РП-46 ГПП-26 | яч.12,13 РП-46 ГПП-26 |  | ТП-60 |  | 6 |  |  |  | 30 | 0 | 16 | 14 |  | 0 | 0 |  | 0 | 30
144 | Аварийно-диспетчерская служба | ГПП-26 РП-46 яч. 31, 30 | яч.31,30 РП-46 ГПП-26 | яч.31,30 РП-46 ГПП-26 | яч.31,30 РП-46 ГПП-26 | яч.31,30 РП-46 ГПП-26 | яч.31,30 РП-46 ГПП-26 | яч.31,30 РП-46 ГПП-26 | яч.31,30 РП-46 ГПП-26 | яч.31,30 РП-46 ГПП-26 | яч.31,30 РП-46 ГПП-26 | яч.31,30 РП-46 ГПП-26 | яч.31,30 РП-46 ГПП-26 | яч.31,30 РП-46 ГПП-26 | яч.31,30 РП-46 ГПП-26 | яч.31,30 РП-46 ГПП-26 |  | ТП-72-1П |  | 6 |  |  |  | 34 | 0 | 18 | 16 |  | 0 | 0 |  | 0 | 34
145 | Аварийно-диспетчерская служба | ГПП-26 РП-46 яч. 21, 20 | яч.21,20 РП-46 ГПП-26 | яч.21,20 РП-46 ГПП-26 | яч.21,20 РП-46 ГПП-26 | яч.21,20 РП-46 ГПП-26 | яч.21,20 РП-46 ГПП-26 | яч.21,20 РП-46 ГПП-26 | яч.21,20 РП-46 ГПП-26 | яч.21,20 РП-46 ГПП-26 | яч.21,20 РП-46 ГПП-26 | яч.21,20 РП-46 ГПП-26 | яч.21,20 РП-46 ГПП-26 | яч.21,20 РП-46 ГПП-26 | яч.21,20 РП-46 ГПП-26 | яч.21,20 РП-46 ГПП-26 |  | ТП-101 |  | 6 |  |  |  | 35 | 0 | 12 | 23 |  | 0 | 0 |  | 0 | 35
146 | Аварийно-диспетчерская служба | ГПП-26 РП-46 яч. 21, 20 | яч.21,20 РП-46 ГПП-26 | яч.21,20 РП-46 ГПП-26 | яч.21,20 РП-46 ГПП-26 | яч.21,20 РП-46 ГПП-26 | яч.21,20 РП-46 ГПП-26 | яч.21,20 РП-46 ГПП-26 | яч.21,20 РП-46 ГПП-26 | яч.21,20 РП-46 ГПП-26 | яч.21,20 РП-46 ГПП-26 | яч.21,20 РП-46 ГПП-26 | яч.21,20 РП-46 ГПП-26 | яч.21,20 РП-46 ГПП-26 | яч.21,20 РП-46 ГПП-26 | яч.21,20 РП-46 ГПП-26 |  | ТП-104 |  | 6 |  |  |  | 39 | 0 | 22 | 17 |  | 0 | 0 |  | 0 | 39
147 | Аварийно-диспетчерская служба | ГПП-26 РП-46 яч. 18, 19 | яч.18,19 РП-46 ГПП-26 | яч.18,19 РП-46 ГПП-26 | яч.18,19 РП-46 ГПП-26 | яч.18,19 РП-46 ГПП-26 | яч.18,19 РП-46 ГПП-26 | яч.18,19 РП-46 ГПП-26 | яч.18,19 РП-46 ГПП-26 | яч.18,19 РП-46 ГПП-26 | яч.18,19 РП-46 ГПП-26 | яч.18,19 РП-46 ГПП-26 | яч.18,19 РП-46 ГПП-26 | яч.18,19 РП-46 ГПП-26 | яч.18,19 РП-46 ГПП-26 | яч.18,19 РП-46 ГПП-26 |  | ТП-138 |  | 6 |  |  |  | 26 | 0 | 10 | 16 |  | 0 | 0 |  | 0 | 26
148 | Аварийно-диспетчерская служба | ГПП-50 РП-66 яч. 5, 6 | яч.5 РП-66 ГПП-50 | яч.5 РП-66 ГПП-50 | яч.5 РП-66 ГПП-50 | яч.5 РП-66 ГПП-50 | яч.5 РП-66 ГПП-50 | яч.5 РП-66 ГПП-50 | яч.5 РП-66 ГПП-50 | яч.5 РП-66 ГПП-50 | яч.5 РП-66 ГПП-50 | яч.5 РП-66 ГПП-50 | яч.5 РП-66 ГПП-50 | яч.5 РП-66 ГПП-50 | яч.5 РП-66 ГПП-50 | яч.5 РП-66 ГПП-50 |  | ТП-57 |  | 6 |  |  |  | 14 | 0 | 0 | 14 |  | 0 | 0 |  | 0 | 14
149 | Аварийно-диспетчерская служба | ГПП-50 РП-66 яч. 5, 6 | яч.5 РП-66 ГПП-50 | яч.5 РП-66 ГПП-50 | яч.5 РП-66 ГПП-50 | яч.5 РП-66 ГПП-50 | яч.5 РП-66 ГПП-50 | яч.5 РП-66 ГПП-50 | яч.5 РП-66 ГПП-50 | яч.5 РП-66 ГПП-50 | яч.5 РП-66 ГПП-50 | яч.5 РП-66 ГПП-50 | яч.5 РП-66 ГПП-50 | яч.5 РП-66 ГПП-50 | яч.5 РП-66 ГПП-50 | яч.5 РП-66 ГПП-50 |  | ТП-58 |  | 6 |  |  |  | 14 | 0 | 0 | 14 |  | 0 | 0 |  | 0 | 14
150 | Аварийно-диспетчерская служба | ГПП-50 РП-66 яч. 5, 6 | яч.5, 6 РП-66 ГПП-50 | яч.5, 6 РП-66 ГПП-50 | яч.5, 6 РП-66 ГПП-50 | яч.5, 6 РП-66 ГПП-50 | яч.5, 6 РП-66 ГПП-50 | яч.5, 6 РП-66 ГПП-50 | яч.5, 6 РП-66 ГПП-50 | яч.5, 6 РП-66 ГПП-50 | яч.5, 6 РП-66 ГПП-50 | яч.5, 6 РП-66 ГПП-50 | яч.5, 6 РП-66 ГПП-50 | яч.5, 6 РП-66 ГПП-50 | яч.5, 6 РП-66 ГПП-50 | яч.5, 6 РП-66 ГПП-50 |  | ТП-59-1П |  | 6 |  |  |  | 37 | 0 | 11 | 26 |  | 0 | 0 |  | 0 | 37
151 | Аварийно-диспетчерская служба | ГПП-26 РП-46 яч. 12, 13 | яч.12,13 РП-46 ГПП-26 | яч.12,13 РП-46 ГПП-26 | яч.12,13 РП-46 ГПП-26 | яч.12,13 РП-46 ГПП-26 | яч.12,13 РП-46 ГПП-26 | яч.12,13 РП-46 ГПП-26 | яч.12,13 РП-46 ГПП-26 | яч.12,13 РП-46 ГПП-26 | яч.12,13 РП-46 ГПП-26 | яч.12,13 РП-46 ГПП-26 | яч.12,13 РП-46 ГПП-26 | яч.12,13 РП-46 ГПП-26 | яч.12,13 РП-46 ГПП-26 | яч.12,13 РП-46 ГПП-26 |  | ТП-61 |  | 6 |  |  |  | 26 | 0 | 14 | 12 |  | 0 | 0 |  | 0 | 26
152 | Аварийно-диспетчерская служба | ГПП-26 РП-46яч. 12, 13 | яч.12,13 РП-46 ГПП-26 | яч.12,13 РП-46 ГПП-26 | яч.12,13 РП-46 ГПП-26 | яч.12,13 РП-46 ГПП-26 | яч.12,13 РП-46 ГПП-26 | яч.12,13 РП-46 ГПП-26 | яч.12,13 РП-46 ГПП-26 | яч.12,13 РП-46 ГПП-26 | яч.12,13 РП-46 ГПП-26 | яч.12,13 РП-46 ГПП-26 | яч.12,13 РП-46 ГПП-26 | яч.12,13 РП-46 ГПП-26 | яч.12,13 РП-46 ГПП-26 | яч.12,13 РП-46 ГПП-26 |  | ТП-105 |  | 6 |  |  |  | 22 | 0 | 12 | 10 |  | 0 | 0 |  | 0 | 22
153 | Аварийно-диспетчерская служба | ГПП-8 яч. 31, 32 | яч.31,32 ГПП-8 | яч.31,32 ГПП-8 | яч.31,32 ГПП-8 | яч.31,32 ГПП-8 | яч.31,32 ГПП-8 | яч.31,32 ГПП-8 | яч.31,32 ГПП-8 | яч.31,32 ГПП-8 | яч.31,32 ГПП-8 | яч.31,32 ГПП-8 | яч.31,32 ГПП-8 | яч.31,32 ГПП-8 | яч.31,32 ГПП-8 | яч.31,32 ГПП-8 |  | ТП-622 |  | 6 |  |  |  | 21 | 0 | 6 | 15 |  | 0 | 0 |  | 0 | 21
154 | Аварийно-диспетчерская служба | ГПП-8 яч. 31, 32 | яч.31,32 ГПП-8 | яч.31,32 ГПП-8 | яч.31,32 ГПП-8 | яч.31,32 ГПП-8 | яч.31,32 ГПП-8 | яч.31,32 ГПП-8 | яч.31,32 ГПП-8 | яч.31,32 ГПП-8 | яч.31,32 ГПП-8 | яч.31,32 ГПП-8 | яч.31,32 ГПП-8 | яч.31,32 ГПП-8 | яч.31,32 ГПП-8 | яч.31,32 ГПП-8 |  | ТП-623 |  | 6 |  |  |  | 24 | 0 | 11 | 13 |  | 0 | 0 |  | 0 | 24
155 | Аварийно-диспетчерская служба | ГПП-26 РП-46 яч.12, 13 | яч.12,13 РП-46 ГПП-26 | яч.12,13 РП-46 ГПП-26 | яч.12,13 РП-46 ГПП-26 | яч.12,13 РП-46 ГПП-26 | яч.12,13 РП-46 ГПП-26 | яч.12,13 РП-46 ГПП-26 | яч.12,13 РП-46 ГПП-26 | яч.12,13 РП-46 ГПП-26 | яч.12,13 РП-46 ГПП-26 | яч.12,13 РП-46 ГПП-26 | яч.12,13 РП-46 ГПП-26 | яч.12,13 РП-46 ГПП-26 | яч.12,13 РП-46 ГПП-26 | яч.12,13 РП-46 ГПП-26 |  | ТП-63 |  | 6 |  |  |  | 38 | 0 | 17 | 21 |  | 0 | 0 |  | 0 | 38
156 | Аварийно-диспетчерская служба | ГПП-50 РП-66 яч. 5, 6 | яч.5, 6 РП-66 ГПП-50 | яч.5, 6 РП-66 ГПП-50 | яч.5, 6 РП-66 ГПП-50 | яч.5, 6 РП-66 ГПП-50 | яч.5, 6 РП-66 ГПП-50 | яч.5, 6 РП-66 ГПП-50 | яч.5, 6 РП-66 ГПП-50 | яч.5, 6 РП-66 ГПП-50 | яч.5, 6 РП-66 ГПП-50 | яч.5, 6 РП-66 ГПП-50 | яч.5, 6 РП-66 ГПП-50 | яч.5, 6 РП-66 ГПП-50 | яч.5, 6 РП-66 ГПП-50 | яч.5, 6 РП-66 ГПП-50 |  | ТП-65 |  | 6 |  |  |  | 25 | 0 | 0 | 25 |  | 0 | 0 |  | 0 | 25
157 | Аварийно-диспетчерская служба | ГПП-50 РП-66 яч. 5, 6 | яч.5, 6 РП-66 ГПП-50 | яч.5, 6 РП-66 ГПП-50 | яч.5, 6 РП-66 ГПП-50 | яч.5, 6 РП-66 ГПП-50 | яч.5, 6 РП-66 ГПП-50 | яч.5, 6 РП-66 ГПП-50 | яч.5, 6 РП-66 ГПП-50 | яч.5, 6 РП-66 ГПП-50 | яч.5, 6 РП-66 ГПП-50 | яч.5, 6 РП-66 ГПП-50 | яч.5, 6 РП-66 ГПП-50 | яч.5, 6 РП-66 ГПП-50 | яч.5, 6 РП-66 ГПП-50 | яч.5, 6 РП-66 ГПП-50 |  | ТП-65б |  | 6 |  |  |  | 12 | 0 | 0 | 12 |  | 0 | 0 |  | 0 | 12
158 | Аварийно-диспетчерская служба | ГПП-50 РП-66 яч. 1 | яч.1 РП-66 ГПП-50 | яч.1 РП-66 ГПП-50 | яч.1 РП-66 ГПП-50 | яч.1 РП-66 ГПП-50 | яч.1 РП-66 ГПП-50 | яч.1 РП-66 ГПП-50 | яч.1 РП-66 ГПП-50 | яч.1 РП-66 ГПП-50 | яч.1 РП-66 ГПП-50 | яч.1 РП-66 ГПП-50 | яч.1 РП-66 ГПП-50 | яч.1 РП-66 ГПП-50 | яч.1 РП-66 ГПП-50 | яч.1 РП-66 ГПП-50 |  | ТП-66 |  | 6 |  |  |  | 22 | 0 | 0 | 22 |  | 0 | 0 |  | 0 | 22
159 | Аварийно-диспетчерская служба | ГПП-50 РП-66 яч. 8 (ГПП-8 РП-66 яч. 7) | яч.8 РП-66 ГПП-50 | яч.8 РП-66 ГПП-50 | яч.8 РП-66 ГПП-50 | яч.8 РП-66 ГПП-50 | яч.8 РП-66 ГПП-50 | яч.8 РП-66 ГПП-50 | яч.8 РП-66 ГПП-50 | яч.8 РП-66 ГПП-50 | яч.8 РП-66 ГПП-50 | яч.8 РП-66 ГПП-50 | яч.8 РП-66 ГПП-50 | яч.8 РП-66 ГПП-50 | яч.8 РП-66 ГПП-50 | яч.8 РП-66 ГПП-50 |  | ТП-66б |  | 6 |  |  |  | 20 | 0 | 0 | 20 |  | 0 | 0 |  | 0 | 20
160 | Аварийно-диспетчерская служба | ГПП-50 РП-66 яч. 8 (ГПП-8 РП-66 яч. 7) | яч.8 РП-66 ГПП-50 | яч.8 РП-66 ГПП-50 | яч.8 РП-66 ГПП-50 | яч.8 РП-66 ГПП-50 | яч.8 РП-66 ГПП-50 | яч.8 РП-66 ГПП-50 | яч.8 РП-66 ГПП-50 | яч.8 РП-66 ГПП-50 | яч.8 РП-66 ГПП-50 | яч.8 РП-66 ГПП-50 | яч.8 РП-66 ГПП-50 | яч.8 РП-66 ГПП-50 | яч.8 РП-66 ГПП-50 | яч.8 РП-66 ГПП-50 |  | ТП-67 |  | 6 |  |  |  | 11 | 0 | 0 | 11 |  | 0 | 0 |  | 0 | 11
161 | Аварийно-диспетчерская служба | ГПП-8 яч. 11, 12 | яч.11 ГПП-8 | яч.11 ГПП-8 | яч.11 ГПП-8 | яч.11 ГПП-8 | яч.11 ГПП-8 | яч.11 ГПП-8 | яч.11 ГПП-8 | яч.11 ГПП-8 | яч.11 ГПП-8 | яч.11 ГПП-8 | яч.11 ГПП-8 | яч.11 ГПП-8 | яч.11 ГПП-8 | яч.11 ГПП-8 |  | ТП-67б |  | 6 |  |  |  | 12 | 0 | 0 | 12 |  | 0 | 0 |  | 0 | 12
162 | Аварийно-диспетчерская служба | ГПП-50 РП-66 яч. 8 (ГПП-8 РП-66 яч. 7) | яч.8 РП-66 ГПП-50 | яч.8 РП-66 ГПП-50 | яч.8 РП-66 ГПП-50 | яч.8 РП-66 ГПП-50 | яч.8 РП-66 ГПП-50 | яч.8 РП-66 ГПП-50 | яч.8 РП-66 ГПП-50 | яч.8 РП-66 ГПП-50 | яч.8 РП-66 ГПП-50 | яч.8 РП-66 ГПП-50 | яч.8 РП-66 ГПП-50 | яч.8 РП-66 ГПП-50 | яч.8 РП-66 ГПП-50 | яч.8 РП-66 ГПП-50 |  | ТП-68 |  | 6 |  |  |  | 18 | 0 | 0 | 18 |  | 0 | 0 |  | 0 | 18
163 | Аварийно-диспетчерская служба | ГПП-8 яч. 11, 12 | яч.11 ГПП-8 | яч.11 ГПП-8 | яч.11 ГПП-8 | яч.11 ГПП-8 | яч.11 ГПП-8 | яч.11 ГПП-8 | яч.11 ГПП-8 | яч.11 ГПП-8 | яч.11 ГПП-8 | яч.11 ГПП-8 | яч.11 ГПП-8 | яч.11 ГПП-8 | яч.11 ГПП-8 | яч.11 ГПП-8 |  | ТП-68б |  | 6 |  |  |  | 18 | 0 | 0 | 18 |  | 0 | 0 |  | 0 | 18
164 | Аварийно-диспетчерская служба | ГПП-8 яч. 11, 12 | яч.11 ГПП-8 | яч.11 ГПП-8 | яч.11 ГПП-8 | яч.11 ГПП-8 | яч.11 ГПП-8 | яч.11 ГПП-8 | яч.11 ГПП-8 | яч.11 ГПП-8 | яч.11 ГПП-8 | яч.11 ГПП-8 | яч.11 ГПП-8 | яч.11 ГПП-8 | яч.11 ГПП-8 | яч.11 ГПП-8 |  | ТП-78 |  | 6 |  |  |  | 7 | 0 | 0 | 7 |  | 0 | 0 |  | 0 | 7
165 | Аварийно-диспетчерская служба | ГПП-8 яч. 11, 12 | яч.11 ГПП-8 | яч.11 ГПП-8 | яч.11 ГПП-8 | яч.11 ГПП-8 | яч.11 ГПП-8 | яч.11 ГПП-8 | яч.11 ГПП-8 | яч.11 ГПП-8 | яч.11 ГПП-8 | яч.11 ГПП-8 | яч.11 ГПП-8 | яч.11 ГПП-8 | яч.11 ГПП-8 | яч.11 ГПП-8 |  | ТП-78б |  | 6 |  |  |  | 9 | 0 | 0 | 9 |  | 0 | 0 |  | 0 | 9
166 | Аварийно-диспетчерская служба | ГПП-8 яч. 11, 12 | яч.11 ГПП-8 | яч.11 ГПП-8 | яч.11 ГПП-8 | яч.11 ГПП-8 | яч.11 ГПП-8 | яч.11 ГПП-8 | яч.11 ГПП-8 | яч.11 ГПП-8 | яч.11 ГПП-8 | яч.11 ГПП-8 | яч.11 ГПП-8 | яч.11 ГПП-8 | яч.11 ГПП-8 | яч.11 ГПП-8 |  | ТП-79 |  | 6 |  |  |  | 10 | 0 | 0 | 10 |  | 0 | 0 |  | 0 | 10
167 | Аварийно-диспетчерская служба | ГПП-8 яч. 11, 12 | яч.11 ГПП-8 | яч.11 ГПП-8 | яч.11 ГПП-8 | яч.11 ГПП-8 | яч.11 ГПП-8 | яч.11 ГПП-8 | яч.11 ГПП-8 | яч.11 ГПП-8 | яч.11 ГПП-8 | яч.11 ГПП-8 | яч.11 ГПП-8 | яч.11 ГПП-8 | яч.11 ГПП-8 | яч.11 ГПП-8 |  | ТП-79Б |  | 6 |  |  |  | 31 | 0 | 0 | 31 |  | 0 | 0 |  | 0 | 31
168 | Аварийно-диспетчерская служба | ГПП-8 яч. 20, 23 | яч.20,23 ГПП-8 | яч.20,23 ГПП-8 | яч.20,23 ГПП-8 | яч.20,23 ГПП-8 | яч.20,23 ГПП-8 | яч.20,23 ГПП-8 | яч.20,23 ГПП-8 | яч.20,23 ГПП-8 | яч.20,23 ГПП-8 | яч.20,23 ГПП-8 | яч.20,23 ГПП-8 | яч.20,23 ГПП-8 | яч.20,23 ГПП-8 | яч.20,23 ГПП-8 |  | ТП-971 |  | 6 |  |  |  | 27 | 0 | 8 | 19 |  | 0 | 0 |  | 0 | 27
169 | Аварийно-диспетчерская служба | ГПП-8 яч. 20, 23 | яч.20,23 ГПП-8 | яч.20,23 ГПП-8 | яч.20,23 ГПП-8 | яч.20,23 ГПП-8 | яч.20,23 ГПП-8 | яч.20,23 ГПП-8 | яч.20,23 ГПП-8 | яч.20,23 ГПП-8 | яч.20,23 ГПП-8 | яч.20,23 ГПП-8 | яч.20,23 ГПП-8 | яч.20,23 ГПП-8 | яч.20,23 ГПП-8 | яч.20,23 ГПП-8 |  | ТП-972 |  | 6 |  |  |  | 26 | 0 | 8 | 18 |  | 0 | 0 |  | 0 | 26
170 | Аварийно-диспетчерская служба | ГПП-8 яч. 20, 23 | яч.20,23 ГПП-8 | яч.20,23 ГПП-8 | яч.20,23 ГПП-8 | яч.20,23 ГПП-8 | яч.20,23 ГПП-8 | яч.20,23 ГПП-8 | яч.20,23 ГПП-8 | яч.20,23 ГПП-8 | яч.20,23 ГПП-8 | яч.20,23 ГПП-8 | яч.20,23 ГПП-8 | яч.20,23 ГПП-8 | яч.20,23 ГПП-8 | яч.20,23 ГПП-8 |  | ТП-974 |  | 6 |  |  |  | 24 | 0 | 14 | 10 |  | 0 | 0 |  | 0 | 24
171 | Аварийно-диспетчерская служба | ГПП-26 яч. 15, 16 | яч.15,16 ГПП-26 | яч.15,16 ГПП-26 | яч.15,16 ГПП-26 | яч.15,16 ГПП-26 | яч.15,16 ГПП-26 | яч.15,16 ГПП-26 | яч.15,16 ГПП-26 | яч.15,16 ГПП-26 | яч.15,16 ГПП-26 | яч.15,16 ГПП-26 | яч.15,16 ГПП-26 | яч.15,16 ГПП-26 | яч.15,16 ГПП-26 | яч.15,16 ГПП-26 |  | ТП-976 |  | 6 |  |  |  | 22 | 0 | 10 | 12 |  | 0 | 0 |  | 0 | 22
172 | Аварийно-диспетчерская служба | ГПП-26 яч. 15, 16 | яч.15,16 ГПП-26 | яч.15,16 ГПП-26 | яч.15,16 ГПП-26 | яч.15,16 ГПП-26 | яч.15,16 ГПП-26 | яч.15,16 ГПП-26 | яч.15,16 ГПП-26 | яч.15,16 ГПП-26 | яч.15,16 ГПП-26 | яч.15,16 ГПП-26 | яч.15,16 ГПП-26 | яч.15,16 ГПП-26 | яч.15,16 ГПП-26 | яч.15,16 ГПП-26 |  | ТП-977 |  | 6 |  |  |  | 22 | 0 | 6 | 16 |  | 0 | 0 |  | 0 | 22
173 | Аварийно-диспетчерская служба | ГПП-26 яч. 15, 16 | ТП-977; яч.15,16 ГПП-26 | ТП-977; яч.15,16 ГПП-26 | ТП-977; яч.15,16 ГПП-26 | ТП-977; яч.15,16 ГПП-26 | ТП-977; яч.15,16 ГПП-26 | ТП-977; яч.15,16 ГПП-26 | ТП-977; яч.15,16 ГПП-26 | ТП-977; яч.15,16 ГПП-26 | ТП-977; яч.15,16 ГПП-26 | ТП-977; яч.15,16 ГПП-26 | ТП-977; яч.15,16 ГПП-26 | ТП-977; яч.15,16 ГПП-26 | ТП-977; яч.15,16 ГПП-26 | ТП-977; яч.15,16 ГПП-26 |  | ТП-978 |  | 6 |  |  |  | 25 | 0 | 14 | 11 |  | 0 | 0 |  | 0 | 25
174 | Аварийно-диспетчерская служба | ГПП-11 яч. 17, 12 | яч.17, 12 ГПП-11 | яч.17, 12 ГПП-11 | яч.17, 12 ГПП-11 | яч.17, 12 ГПП-11 | яч.17, 12 ГПП-11 | яч.17, 12 ГПП-11 | яч.17, 12 ГПП-11 | яч.17, 12 ГПП-11 | яч.17, 12 ГПП-11 | яч.17, 12 ГПП-11 | яч.17, 12 ГПП-11 | яч.17, 12 ГПП-11 | яч.17, 12 ГПП-11 | яч.17, 12 ГПП-11 |  | ТП-644 |  | 6 |  |  |  | 12 | 0 | 0 | 12 |  | 0 | 0 |  | 0 | 12
175 | Аварийно-диспетчерская служба | ГПП-11 яч. 17, 12 | яч.17, 12 ГПП-11 | яч.17, 12 ГПП-11 | яч.17, 12 ГПП-11 | яч.17, 12 ГПП-11 | яч.17, 12 ГПП-11 | яч.17, 12 ГПП-11 | яч.17, 12 ГПП-11 | яч.17, 12 ГПП-11 | яч.17, 12 ГПП-11 | яч.17, 12 ГПП-11 | яч.17, 12 ГПП-11 | яч.17, 12 ГПП-11 | яч.17, 12 ГПП-11 | яч.17, 12 ГПП-11 |  | ТП-645 |  | 6 |  |  |  | 14 | 0 | 0 | 14 |  | 0 | 0 |  | 0 | 14
176 | Аварийно-диспетчерская служба | ГПП-11 яч. 17, 12 | яч.17, 12 ГПП-11 | яч.17, 12 ГПП-11 | яч.17, 12 ГПП-11 | яч.17, 12 ГПП-11 | яч.17, 12 ГПП-11 | яч.17, 12 ГПП-11 | яч.17, 12 ГПП-11 | яч.17, 12 ГПП-11 | яч.17, 12 ГПП-11 | яч.17, 12 ГПП-11 | яч.17, 12 ГПП-11 | яч.17, 12 ГПП-11 | яч.17, 12 ГПП-11 | яч.17, 12 ГПП-11 |  | ТП-646 |  | 6 |  |  |  | 23 | 0 | 0 | 23 |  | 0 | 0 |  | 0 | 23
177 | Аварийно-диспетчерская служба | ГПП-11 яч. 17, 12 | яч.17, 12 ГПП-11 | яч.17, 12 ГПП-11 | яч.17, 12 ГПП-11 | яч.17, 12 ГПП-11 | яч.17, 12 ГПП-11 | яч.17, 12 ГПП-11 | яч.17, 12 ГПП-11 | яч.17, 12 ГПП-11 | яч.17, 12 ГПП-11 | яч.17, 12 ГПП-11 | яч.17, 12 ГПП-11 | яч.17, 12 ГПП-11 | яч.17, 12 ГПП-11 | яч.17, 12 ГПП-11 |  | ТП-647 |  | 6 |  |  |  | 9 | 0 | 0 | 9 |  | 0 | 0 |  | 0 | 9
178 | Аварийно-диспетчерская служба | ГПП-11 яч. 17, 12 | яч.17, 12 ГПП-11 | яч.17, 12 ГПП-11 | яч.17, 12 ГПП-11 | яч.17, 12 ГПП-11 | яч.17, 12 ГПП-11 | яч.17, 12 ГПП-11 | яч.17, 12 ГПП-11 | яч.17, 12 ГПП-11 | яч.17, 12 ГПП-11 | яч.17, 12 ГПП-11 | яч.17, 12 ГПП-11 | яч.17, 12 ГПП-11 | яч.17, 12 ГПП-11 | яч.17, 12 ГПП-11 |  | ТП-648 |  | 6 |  |  |  | 14 | 0 | 0 | 14 |  | 0 | 0 |  | 0 | 14
179 | Аварийно-диспетчерская служба | ГПП-11 яч. 17, 12 | яч.17, 12 ГПП-11 | яч.17, 12 ГПП-11 | яч.17, 12 ГПП-11 | яч.17, 12 ГПП-11 | яч.17, 12 ГПП-11 | яч.17, 12 ГПП-11 | яч.17, 12 ГПП-11 | яч.17, 12 ГПП-11 | яч.17, 12 ГПП-11 | яч.17, 12 ГПП-11 | яч.17, 12 ГПП-11 | яч.17, 12 ГПП-11 | яч.17, 12 ГПП-11 | яч.17, 12 ГПП-11 |  | ТП-650 |  | 6 |  |  |  | 21 | 0 | 0 | 21 |  | 0 | 0 |  | 0 | 21
180 | Аварийно-диспетчерская служба | ГПП-11 яч. 17, 12 | яч.17, 12 ГПП-11 | яч.17, 12 ГПП-11 | яч.17, 12 ГПП-11 | яч.17, 12 ГПП-11 | яч.17, 12 ГПП-11 | яч.17, 12 ГПП-11 | яч.17, 12 ГПП-11 | яч.17, 12 ГПП-11 | яч.17, 12 ГПП-11 | яч.17, 12 ГПП-11 | яч.17, 12 ГПП-11 | яч.17, 12 ГПП-11 | яч.17, 12 ГПП-11 | яч.17, 12 ГПП-11 |  | ТП-651 |  | 6 |  |  |  | 25 | 0 | 2 | 23 |  | 0 | 0 |  | 0 | 25
181 | Аварийно-диспетчерская служба | ГПП-11 яч. 17, 12 | яч.17, 12 ГПП-11 | яч.17, 12 ГПП-11 | яч.17, 12 ГПП-11 | яч.17, 12 ГПП-11 | яч.17, 12 ГПП-11 | яч.17, 12 ГПП-11 | яч.17, 12 ГПП-11 | яч.17, 12 ГПП-11 | яч.17, 12 ГПП-11 | яч.17, 12 ГПП-11 | яч.17, 12 ГПП-11 | яч.17, 12 ГПП-11 | яч.17, 12 ГПП-11 | яч.17, 12 ГПП-11 |  | ТП-652 |  | 6 |  |  |  | 18 | 0 | 1 | 17 |  | 0 | 0 |  | 0 | 18
182 | Аварийно-диспетчерская служба | ГПП-11 яч. 17, 12 | яч.17, 12 ГПП-11 | яч.17, 12 ГПП-11 | яч.17, 12 ГПП-11 | яч.17, 12 ГПП-11 | яч.17, 12 ГПП-11 | яч.17, 12 ГПП-11 | яч.17, 12 ГПП-11 | яч.17, 12 ГПП-11 | яч.17, 12 ГПП-11 | яч.17, 12 ГПП-11 | яч.17, 12 ГПП-11 | яч.17, 12 ГПП-11 | яч.17, 12 ГПП-11 | яч.17, 12 ГПП-11 |  | ТП-653 |  | 6 |  |  |  | 17 | 0 | 0 | 17 |  | 0 | 0 |  | 0 | 17
183 | Аварийно-диспетчерская служба | ГПП-11 яч. 19, 8 | яч.19, 8 ГПП-11 | яч.19, 8 ГПП-11 | яч.19, 8 ГПП-11 | яч.19, 8 ГПП-11 | яч.19, 8 ГПП-11 | яч.19, 8 ГПП-11 | яч.19, 8 ГПП-11 | яч.19, 8 ГПП-11 | яч.19, 8 ГПП-11 | яч.19, 8 ГПП-11 | яч.19, 8 ГПП-11 | яч.19, 8 ГПП-11 | яч.19, 8 ГПП-11 | яч.19, 8 ГПП-11 |  | ТП-931 |  | 6 |  |  |  | 25 | 0 | 9 | 16 |  | 0 | 0 |  | 0 | 25
184 | Аварийно-диспетчерская служба | ГПП-11 яч. 19, 8 | яч.19, 8 ГПП-11 | яч.19, 8 ГПП-11 | яч.19, 8 ГПП-11 | яч.19, 8 ГПП-11 | яч.19, 8 ГПП-11 | яч.19, 8 ГПП-11 | яч.19, 8 ГПП-11 | яч.19, 8 ГПП-11 | яч.19, 8 ГПП-11 | яч.19, 8 ГПП-11 | яч.19, 8 ГПП-11 | яч.19, 8 ГПП-11 | яч.19, 8 ГПП-11 | яч.19, 8 ГПП-11 |  | ТП-932 |  | 6 |  |  |  | 26 | 0 | 8 | 18 |  | 0 | 0 |  | 0 | 26
185 | Аварийно-диспетчерская служба | ГПП-11 яч. 19, 8 | яч.19, 8 ГПП-11 | яч.19, 8 ГПП-11 | яч.19, 8 ГПП-11 | яч.19, 8 ГПП-11 | яч.19, 8 ГПП-11 | яч.19, 8 ГПП-11 | яч.19, 8 ГПП-11 | яч.19, 8 ГПП-11 | яч.19, 8 ГПП-11 | яч.19, 8 ГПП-11 | яч.19, 8 ГПП-11 | яч.19, 8 ГПП-11 | яч.19, 8 ГПП-11 | яч.19, 8 ГПП-11 |  | ТП-933 |  | 6 |  |  |  | 28 | 0 | 11 | 17 |  | 0 | 0 |  | 0 | 28
186 | Аварийно-диспетчерская служба | ГПП-11 яч. 19, 8 | яч.19, 8 ГПП-11 | яч.19, 8 ГПП-11 | яч.19, 8 ГПП-11 | яч.19, 8 ГПП-11 | яч.19, 8 ГПП-11 | яч.19, 8 ГПП-11 | яч.19, 8 ГПП-11 | яч.19, 8 ГПП-11 | яч.19, 8 ГПП-11 | яч.19, 8 ГПП-11 | яч.19, 8 ГПП-11 | яч.19, 8 ГПП-11 | яч.19, 8 ГПП-11 | яч.19, 8 ГПП-11 |  | ТП-934 |  | 6 |  |  |  | 10 | 0 | 4 | 6 |  | 0 | 0 |  | 0 | 10
187 | Аварийно-диспетчерская служба | ГПП-11 яч. 19, 8 | яч.19, 8 ГПП-11 | яч.19, 8 ГПП-11 | яч.19, 8 ГПП-11 | яч.19, 8 ГПП-11 | яч.19, 8 ГПП-11 | яч.19, 8 ГПП-11 | яч.19, 8 ГПП-11 | яч.19, 8 ГПП-11 | яч.19, 8 ГПП-11 | яч.19, 8 ГПП-11 | яч.19, 8 ГПП-11 | яч.19, 8 ГПП-11 | яч.19, 8 ГПП-11 | яч.19, 8 ГПП-11 |  | ТП-935 |  | 6 |  |  |  | 23 | 0 | 7 | 16 |  | 0 | 0 |  | 0 | 23
188 | Аварийно-диспетчерская служба | ГПП-11 яч. 19, 8 | яч.19, 8 ГПП-11 | яч.19, 8 ГПП-11 | яч.19, 8 ГПП-11 | яч.19, 8 ГПП-11 | яч.19, 8 ГПП-11 | яч.19, 8 ГПП-11 | яч.19, 8 ГПП-11 | яч.19, 8 ГПП-11 | яч.19, 8 ГПП-11 | яч.19, 8 ГПП-11 | яч.19, 8 ГПП-11 | яч.19, 8 ГПП-11 | яч.19, 8 ГПП-11 | яч.19, 8 ГПП-11 |  | ТП-936 |  | 6 |  |  |  | 28 | 0 | 12 | 16 |  | 0 | 0 |  | 0 | 28
189 | Аварийно-диспетчерская служба | ГПП-11 яч. 19, 8 | яч.19, 8 ГПП-11 | яч.19, 8 ГПП-11 | яч.19, 8 ГПП-11 | яч.19, 8 ГПП-11 | яч.19, 8 ГПП-11 | яч.19, 8 ГПП-11 | яч.19, 8 ГПП-11 | яч.19, 8 ГПП-11 | яч.19, 8 ГПП-11 | яч.19, 8 ГПП-11 | яч.19, 8 ГПП-11 | яч.19, 8 ГПП-11 | яч.19, 8 ГПП-11 | яч.19, 8 ГПП-11 |  | ТП-964Б |  | 6 |  |  |  | 17 | 0 | 1 | 16 |  | 0 | 0 |  | 0 | 17
190 | Аварийно-диспетчерская служба | ГПП-8 яч. 17, 18 | яч.17, 18 ГПП-8 | яч.17, 18 ГПП-8 | яч.17, 18 ГПП-8 | яч.17, 18 ГПП-8 | яч.17, 18 ГПП-8 | яч.17, 18 ГПП-8 | яч.17, 18 ГПП-8 | яч.17, 18 ГПП-8 | яч.17, 18 ГПП-8 | яч.17, 18 ГПП-8 | яч.17, 18 ГПП-8 | яч.17, 18 ГПП-8 | яч.17, 18 ГПП-8 | яч.17, 18 ГПП-8 |  | ТП-611 |  | 6 |  |  |  | 6 | 0 | 0 | 6 |  | 0 | 0 |  | 0 | 6
191 | Аварийно-диспетчерская служба | ГПП-8 яч. 17, 18 | яч.17, 18 ГПП-8 | яч.17, 18 ГПП-8 | яч.17, 18 ГПП-8 | яч.17, 18 ГПП-8 | яч.17, 18 ГПП-8 | яч.17, 18 ГПП-8 | яч.17, 18 ГПП-8 | яч.17, 18 ГПП-8 | яч.17, 18 ГПП-8 | яч.17, 18 ГПП-8 | яч.17, 18 ГПП-8 | яч.17, 18 ГПП-8 | яч.17, 18 ГПП-8 | яч.17, 18 ГПП-8 |  | ТП-612 |  | 6 |  |  |  | 7 | 0 | 1 | 6 |  | 0 | 0 |  | 0 | 7
192 | Аварийно-диспетчерская служба | ГПП-8 яч. 17, 18 | яч.17, 18 ГПП-8 | яч.17, 18 ГПП-8 | яч.17, 18 ГПП-8 | яч.17, 18 ГПП-8 | яч.17, 18 ГПП-8 | яч.17, 18 ГПП-8 | яч.17, 18 ГПП-8 | яч.17, 18 ГПП-8 | яч.17, 18 ГПП-8 | яч.17, 18 ГПП-8 | яч.17, 18 ГПП-8 | яч.17, 18 ГПП-8 | яч.17, 18 ГПП-8 | яч.17, 18 ГПП-8 |  | ТП-613 |  | 6 |  |  |  | 11 | 0 | 0 | 11 |  | 0 | 0 |  | 0 | 11
193 | Аварийно-диспетчерская служба | ГПП-8 яч. 17, 18 | яч.17, 18 ГПП-8 | яч.17, 18 ГПП-8 | яч.17, 18 ГПП-8 | яч.17, 18 ГПП-8 | яч.17, 18 ГПП-8 | яч.17, 18 ГПП-8 | яч.17, 18 ГПП-8 | яч.17, 18 ГПП-8 | яч.17, 18 ГПП-8 | яч.17, 18 ГПП-8 | яч.17, 18 ГПП-8 | яч.17, 18 ГПП-8 | яч.17, 18 ГПП-8 | яч.17, 18 ГПП-8 |  | ТП-614П |  | 6 |  |  |  | 9 | 0 | 2 | 7 |  | 0 | 0 |  | 0 | 9
194 | Аварийно-диспетчерская служба | ГПП-8 яч. 17, 18 | яч.17, 18 ГПП-8 | яч.17, 18 ГПП-8 | яч.17, 18 ГПП-8 | яч.17, 18 ГПП-8 | яч.17, 18 ГПП-8 | яч.17, 18 ГПП-8 | яч.17, 18 ГПП-8 | яч.17, 18 ГПП-8 | яч.17, 18 ГПП-8 | яч.17, 18 ГПП-8 | яч.17, 18 ГПП-8 | яч.17, 18 ГПП-8 | яч.17, 18 ГПП-8 | яч.17, 18 ГПП-8 |  | ТП-615 |  | 6 |  |  |  | 10 | 0 | 1 | 9 |  | 0 | 0 |  | 0 | 10
195 | Аварийно-диспетчерская служба | ГПП-8 яч. 17, 18 | яч.17, 18 ГПП-8 | яч.17, 18 ГПП-8 | яч.17, 18 ГПП-8 | яч.17, 18 ГПП-8 | яч.17, 18 ГПП-8 | яч.17, 18 ГПП-8 | яч.17, 18 ГПП-8 | яч.17, 18 ГПП-8 | яч.17, 18 ГПП-8 | яч.17, 18 ГПП-8 | яч.17, 18 ГПП-8 | яч.17, 18 ГПП-8 | яч.17, 18 ГПП-8 | яч.17, 18 ГПП-8 |  | ТП-616 |  | 6 |  |  |  | 20 | 0 | 0 | 20 |  | 0 | 0 |  | 0 | 20
196 | Аварийно-диспетчерская служба | ГПП-8 яч. 17, 18 | яч.17, 18 ГПП-8 | яч.17, 18 ГПП-8 | яч.17, 18 ГПП-8 | яч.17, 18 ГПП-8 | яч.17, 18 ГПП-8 | яч.17, 18 ГПП-8 | яч.17, 18 ГПП-8 | яч.17, 18 ГПП-8 | яч.17, 18 ГПП-8 | яч.17, 18 ГПП-8 | яч.17, 18 ГПП-8 | яч.17, 18 ГПП-8 | яч.17, 18 ГПП-8 | яч.17, 18 ГПП-8 |  | ТП-617 |  | 6 |  |  |  | 15 | 0 | 2 | 13 |  | 0 | 0 |  | 0 | 15
197 | Аварийно-диспетчерская служба | ГПП-8 яч. 17, 18 | яч.17, 18 ГПП-8 | яч.17, 18 ГПП-8 | яч.17, 18 ГПП-8 | яч.17, 18 ГПП-8 | яч.17, 18 ГПП-8 | яч.17, 18 ГПП-8 | яч.17, 18 ГПП-8 | яч.17, 18 ГПП-8 | яч.17, 18 ГПП-8 | яч.17, 18 ГПП-8 | яч.17, 18 ГПП-8 | яч.17, 18 ГПП-8 | яч.17, 18 ГПП-8 | яч.17, 18 ГПП-8 |  | ТП-618 |  | 6 |  |  |  | 14 | 0 | 1 | 13 |  | 0 | 0 |  | 0 | 14
198 | Аварийно-диспетчерская служба | ГПП-8 яч. 27, 28 | яч.27, 28 ГПП-8 | яч.27, 28 ГПП-8 | яч.27, 28 ГПП-8 | яч.27, 28 ГПП-8 | яч.27, 28 ГПП-8 | яч.27, 28 ГПП-8 | яч.27, 28 ГПП-8 | яч.27, 28 ГПП-8 | яч.27, 28 ГПП-8 | яч.27, 28 ГПП-8 | яч.27, 28 ГПП-8 | яч.27, 28 ГПП-8 | яч.27, 28 ГПП-8 | яч.27, 28 ГПП-8 |  | ТП-900 |  | 6 |  |  |  | 15 | 0 | 4 | 11 |  | 0 | 0 |  | 0 | 15
199 | Аварийно-диспетчерская служба | ГПП-8 яч. 27, 28 | яч.27, 28 ГПП-8 | яч.27, 28 ГПП-8 | яч.27, 28 ГПП-8 | яч.27, 28 ГПП-8 | яч.27, 28 ГПП-8 | яч.27, 28 ГПП-8 | яч.27, 28 ГПП-8 | яч.27, 28 ГПП-8 | яч.27, 28 ГПП-8 | яч.27, 28 ГПП-8 | яч.27, 28 ГПП-8 | яч.27, 28 ГПП-8 | яч.27, 28 ГПП-8 | яч.27, 28 ГПП-8 |  | ТП-903 |  | 6 |  |  |  | 12 | 0 | 2 | 10 |  | 0 | 0 |  | 0 | 12
200 | Аварийно-диспетчерская служба | ГПП-8 яч. 27, 28 | яч.27, 28 ГПП-8 | яч.27, 28 ГПП-8 | яч.27, 28 ГПП-8 | яч.27, 28 ГПП-8 | яч.27, 28 ГПП-8 | яч.27, 28 ГПП-8 | яч.27, 28 ГПП-8 | яч.27, 28 ГПП-8 | яч.27, 28 ГПП-8 | яч.27, 28 ГПП-8 | яч.27, 28 ГПП-8 | яч.27, 28 ГПП-8 | яч.27, 28 ГПП-8 | яч.27, 28 ГПП-8 |  | ТП-904 |  | 6 |  |  |  | 8 | 0 | 4 | 4 |  | 0 | 0 |  | 0 | 8
201 | Аварийно-диспетчерская служба | ГПП-8 яч. 27, 28 | яч.27, 28 ГПП-8 | яч.27, 28 ГПП-8 | яч.27, 28 ГПП-8 | яч.27, 28 ГПП-8 | яч.27, 28 ГПП-8 | яч.27, 28 ГПП-8 | яч.27, 28 ГПП-8 | яч.27, 28 ГПП-8 | яч.27, 28 ГПП-8 | яч.27, 28 ГПП-8 | яч.27, 28 ГПП-8 | яч.27, 28 ГПП-8 | яч.27, 28 ГПП-8 | яч.27, 28 ГПП-8 |  | ТП-905 |  | 6 |  |  |  | 21 | 0 | 0 | 21 |  | 0 | 0 |  | 0 | 21
202 | Аварийно-диспетчерская служба | ГПП-8 яч. 27, 28 | яч.27, 28 ГПП-8 | яч.27, 28 ГПП-8 | яч.27, 28 ГПП-8 | яч.27, 28 ГПП-8 | яч.27, 28 ГПП-8 | яч.27, 28 ГПП-8 | яч.27, 28 ГПП-8 | яч.27, 28 ГПП-8 | яч.27, 28 ГПП-8 | яч.27, 28 ГПП-8 | яч.27, 28 ГПП-8 | яч.27, 28 ГПП-8 | яч.27, 28 ГПП-8 | яч.27, 28 ГПП-8 |  | ТП-906 |  | 6 |  |  |  | 22 | 0 | 0 | 22 |  | 0 | 0 |  | 0 | 22
203 | Аварийно-диспетчерская служба | ГПП-8 яч. 27, 28 | яч.27, 28 ГПП-8 | яч.27, 28 ГПП-8 | яч.27, 28 ГПП-8 | яч.27, 28 ГПП-8 | яч.27, 28 ГПП-8 | яч.27, 28 ГПП-8 | яч.27, 28 ГПП-8 | яч.27, 28 ГПП-8 | яч.27, 28 ГПП-8 | яч.27, 28 ГПП-8 | яч.27, 28 ГПП-8 | яч.27, 28 ГПП-8 | яч.27, 28 ГПП-8 | яч.27, 28 ГПП-8 |  | ТП-907 |  | 6 |  |  |  | 15 | 0 | 1 | 14 |  | 0 | 0 |  | 0 | 15
204 | Аварийно-диспетчерская служба | ГПП-8 яч. 27, 28 | яч.27, 28 ГПП-8 | яч.27, 28 ГПП-8 | яч.27, 28 ГПП-8 | яч.27, 28 ГПП-8 | яч.27, 28 ГПП-8 | яч.27, 28 ГПП-8 | яч.27, 28 ГПП-8 | яч.27, 28 ГПП-8 | яч.27, 28 ГПП-8 | яч.27, 28 ГПП-8 | яч.27, 28 ГПП-8 | яч.27, 28 ГПП-8 | яч.27, 28 ГПП-8 | яч.27, 28 ГПП-8 |  | ТП-908 |  | 6 |  |  |  | 10 | 0 | 1 | 9 |  | 0 | 0 |  | 0 | 10
205 | Аварийно-диспетчерская служба | ГПП-8 яч. 27, 28 | яч.27, 28 ГПП-8 | яч.27, 28 ГПП-8 | яч.27, 28 ГПП-8 | яч.27, 28 ГПП-8 | яч.27, 28 ГПП-8 | яч.27, 28 ГПП-8 | яч.27, 28 ГПП-8 | яч.27, 28 ГПП-8 | яч.27, 28 ГПП-8 | яч.27, 28 ГПП-8 | яч.27, 28 ГПП-8 | яч.27, 28 ГПП-8 | яч.27, 28 ГПП-8 | яч.27, 28 ГПП-8 |  | ТП-909 |  | 6 |  |  |  | 6 | 0 | 0 | 6 |  | 0 | 0 |  | 0 | 6
206 | Аварийно-диспетчерская служба | ГПП-8 яч. 27, 28 | яч.27, 28 ГПП-8 | яч.27, 28 ГПП-8 | яч.27, 28 ГПП-8 | яч.27, 28 ГПП-8 | яч.27, 28 ГПП-8 | яч.27, 28 ГПП-8 | яч.27, 28 ГПП-8 | яч.27, 28 ГПП-8 | яч.27, 28 ГПП-8 | яч.27, 28 ГПП-8 | яч.27, 28 ГПП-8 | яч.27, 28 ГПП-8 | яч.27, 28 ГПП-8 | яч.27, 28 ГПП-8 |  | ТП-910 |  | 6 |  |  |  | 9 | 0 | 2 | 7 |  | 0 | 0 |  | 0 | 9
207 | Аварийно-диспетчерская служба | ГПП-8 яч. 27, 28 | яч.27, 28 ГПП-8 | яч.27, 28 ГПП-8 | яч.27, 28 ГПП-8 | яч.27, 28 ГПП-8 | яч.27, 28 ГПП-8 | яч.27, 28 ГПП-8 | яч.27, 28 ГПП-8 | яч.27, 28 ГПП-8 | яч.27, 28 ГПП-8 | яч.27, 28 ГПП-8 | яч.27, 28 ГПП-8 | яч.27, 28 ГПП-8 | яч.27, 28 ГПП-8 | яч.27, 28 ГПП-8 |  | ТП-910б |  | 6 |  |  |  | 11 | 1 | 2 | 8 |  | 0 | 0 |  | 0 | 11
208 | Аварийно-диспетчерская служба | ГПП-8 яч. 25, 26 | яч.25, 26 ГПП-8 | яч.25, 26 ГПП-8 | яч.25, 26 ГПП-8 | яч.25, 26 ГПП-8 | яч.25, 26 ГПП-8 | яч.25, 26 ГПП-8 | яч.25, 26 ГПП-8 | яч.25, 26 ГПП-8 | яч.25, 26 ГПП-8 | яч.25, 26 ГПП-8 | яч.25, 26 ГПП-8 | яч.25, 26 ГПП-8 | яч.25, 26 ГПП-8 | яч.25, 26 ГПП-8 |  | ТП-964 |  | 6 |  |  |  | 8 | 0 | 2 | 6 |  | 0 | 0 |  | 0 | 8
209 | Аварийно-диспетчерская служба | ГПП-8 яч. 25, 26 | яч.25, 26 ГПП-8 | яч.25, 26 ГПП-8 | яч.25, 26 ГПП-8 | яч.25, 26 ГПП-8 | яч.25, 26 ГПП-8 | яч.25, 26 ГПП-8 | яч.25, 26 ГПП-8 | яч.25, 26 ГПП-8 | яч.25, 26 ГПП-8 | яч.25, 26 ГПП-8 | яч.25, 26 ГПП-8 | яч.25, 26 ГПП-8 | яч.25, 26 ГПП-8 | яч.25, 26 ГПП-8 |  | ТП-965 |  | 6 |  |  |  | 8 | 0 | 1 | 7 |  | 0 | 0 |  | 0 | 8
210 | Аварийно-диспетчерская служба | ГПП-8 яч. 25, 26 | яч.25, 26 ГПП-8 | яч.25, 26 ГПП-8 | яч.25, 26 ГПП-8 | яч.25, 26 ГПП-8 | яч.25, 26 ГПП-8 | яч.25, 26 ГПП-8 | яч.25, 26 ГПП-8 | яч.25, 26 ГПП-8 | яч.25, 26 ГПП-8 | яч.25, 26 ГПП-8 | яч.25, 26 ГПП-8 | яч.25, 26 ГПП-8 | яч.25, 26 ГПП-8 | яч.25, 26 ГПП-8 |  | ТП-966 |  | 6 |  |  |  | 25 | 0 | 14 | 11 |  | 0 | 0 |  | 0 | 25
211 | Аварийно-диспетчерская служба | ГПП-8 яч. 25, 26 | яч.25, 26 ГПП-8 | яч.25, 26 ГПП-8 | яч.25, 26 ГПП-8 | яч.25, 26 ГПП-8 | яч.25, 26 ГПП-8 | яч.25, 26 ГПП-8 | яч.25, 26 ГПП-8 | яч.25, 26 ГПП-8 | яч.25, 26 ГПП-8 | яч.25, 26 ГПП-8 | яч.25, 26 ГПП-8 | яч.25, 26 ГПП-8 | яч.25, 26 ГПП-8 | яч.25, 26 ГПП-8 |  | ТП-967 |  | 6 |  |  |  | 17 | 0 | 14 | 3 |  | 0 | 0 |  | 0 | 17
212 | Аварийно-диспетчерская служба | ГПП-8 яч. 25, 26 | яч.25, 26 ГПП-8 | яч.25, 26 ГПП-8 | яч.25, 26 ГПП-8 | яч.25, 26 ГПП-8 | яч.25, 26 ГПП-8 | яч.25, 26 ГПП-8 | яч.25, 26 ГПП-8 | яч.25, 26 ГПП-8 | яч.25, 26 ГПП-8 | яч.25, 26 ГПП-8 | яч.25, 26 ГПП-8 | яч.25, 26 ГПП-8 | яч.25, 26 ГПП-8 | яч.25, 26 ГПП-8 |  | ТП-968 |  | 6 |  |  |  | 28 | 0 | 14 | 14 |  | 0 | 0 |  | 0 | 28
213 | Аварийно-диспетчерская служба | ГПП-8 яч. 25, 26 | яч.25, 26 ГПП-8 | яч.25, 26 ГПП-8 | яч.25, 26 ГПП-8 | яч.25, 26 ГПП-8 | яч.25, 26 ГПП-8 | яч.25, 26 ГПП-8 | яч.25, 26 ГПП-8 | яч.25, 26 ГПП-8 | яч.25, 26 ГПП-8 | яч.25, 26 ГПП-8 | яч.25, 26 ГПП-8 | яч.25, 26 ГПП-8 | яч.25, 26 ГПП-8 | яч.25, 26 ГПП-8 |  | ТП-969 |  | 6 |  |  |  | 32 | 0 | 18 | 14 |  | 0 | 0 |  | 0 | 32
214 | Аварийно-диспетчерская служба | ГПП-11 яч. 2, 29 | ф.7,8 ТП-817 яч.2,29 ГПП-11 | ф.7,8 ТП-817 яч.2,29 ГПП-11 | ф.7,8 ТП-817 яч.2,29 ГПП-11 | ф.7,8 ТП-817 яч.2,29 ГПП-11 | ф.7,8 ТП-817 яч.2,29 ГПП-11 | ф.7,8 ТП-817 яч.2,29 ГПП-11 | ф.7,8 ТП-817 яч.2,29 ГПП-11 | ф.7,8 ТП-817 яч.2,29 ГПП-11 | ф.7,8 ТП-817 яч.2,29 ГПП-11 | ф.7,8 ТП-817 яч.2,29 ГПП-11 | ф.7,8 ТП-817 яч.2,29 ГПП-11 | ф.7,8 ТП-817 яч.2,29 ГПП-11 | ф.7,8 ТП-817 яч.2,29 ГПП-11 | ф.7,8 ТП-817 яч.2,29 ГПП-11 |  | ТП-816 |  | 6 |  |  |  | 47 | 0 | 20 | 27 |  | 0 | 0 |  | 0 | 47
215 | Аварийно-диспетчерская служба | ГПП-11 яч. 2, 29 | ф.7,8 ТП-817 яч.2,29 ГПП-11 | ф.7,8 ТП-817 яч.2,29 ГПП-11 | ф.7,8 ТП-817 яч.2,29 ГПП-11 | ф.7,8 ТП-817 яч.2,29 ГПП-11 | ф.7,8 ТП-817 яч.2,29 ГПП-11 | ф.7,8 ТП-817 яч.2,29 ГПП-11 | ф.7,8 ТП-817 яч.2,29 ГПП-11 | ф.7,8 ТП-817 яч.2,29 ГПП-11 | ф.7,8 ТП-817 яч.2,29 ГПП-11 | ф.7,8 ТП-817 яч.2,29 ГПП-11 | ф.7,8 ТП-817 яч.2,29 ГПП-11 | ф.7,8 ТП-817 яч.2,29 ГПП-11 | ф.7,8 ТП-817 яч.2,29 ГПП-11 | ф.7,8 ТП-817 яч.2,29 ГПП-11 |  | ТП-817 |  | 6 |  |  |  | 56 | 0 | 6 | 50 |  | 0 | 0 |  | 0 | 56
216 | Аварийно-диспетчерская служба | ГПП-11 яч. 2, 29 | ф.7,8 ТП-817 яч.2,29 ГПП-11 | ф.7,8 ТП-817 яч.2,29 ГПП-11 | ф.7,8 ТП-817 яч.2,29 ГПП-11 | ф.7,8 ТП-817 яч.2,29 ГПП-11 | ф.7,8 ТП-817 яч.2,29 ГПП-11 | ф.7,8 ТП-817 яч.2,29 ГПП-11 | ф.7,8 ТП-817 яч.2,29 ГПП-11 | ф.7,8 ТП-817 яч.2,29 ГПП-11 | ф.7,8 ТП-817 яч.2,29 ГПП-11 | ф.7,8 ТП-817 яч.2,29 ГПП-11 | ф.7,8 ТП-817 яч.2,29 ГПП-11 | ф.7,8 ТП-817 яч.2,29 ГПП-11 | ф.7,8 ТП-817 яч.2,29 ГПП-11 | ф.7,8 ТП-817 яч.2,29 ГПП-11 |  | ТП-819 |  | 6 |  |  |  | 24 | 0 | 4 | 20 |  | 0 | 0 |  | 0 | 24
217 | Аварийно-диспетчерская служба | ГПП-11 яч. 6, 21 | яч.6, 21 ГПП-11 | яч.6, 21 ГПП-11 | яч.6, 21 ГПП-11 | яч.6, 21 ГПП-11 | яч.6, 21 ГПП-11 | яч.6, 21 ГПП-11 | яч.6, 21 ГПП-11 | яч.6, 21 ГПП-11 | яч.6, 21 ГПП-11 | яч.6, 21 ГПП-11 | яч.6, 21 ГПП-11 | яч.6, 21 ГПП-11 | яч.6, 21 ГПП-11 | яч.6, 21 ГПП-11 |  | ТП-950 |  | 6 |  |  |  | 12 | 0 | 1 | 11 |  | 0 | 0 |  | 0 | 12
218 | Аварийно-диспетчерская служба | ГПП-11 яч. 6, 21 | яч.6, 21 ГПП-11 | яч.6, 21 ГПП-11 | яч.6, 21 ГПП-11 | яч.6, 21 ГПП-11 | яч.6, 21 ГПП-11 | яч.6, 21 ГПП-11 | яч.6, 21 ГПП-11 | яч.6, 21 ГПП-11 | яч.6, 21 ГПП-11 | яч.6, 21 ГПП-11 | яч.6, 21 ГПП-11 | яч.6, 21 ГПП-11 | яч.6, 21 ГПП-11 | яч.6, 21 ГПП-11 |  | ТП-951 |  | 6 |  |  |  | 10 | 0 | 0 | 10 |  | 0 | 0 |  | 0 | 10
219 | Аварийно-диспетчерская служба | ГПП-11 яч. 6, 21 | яч.6, 21 ГПП-11 | яч.6, 21 ГПП-11 | яч.6, 21 ГПП-11 | яч.6, 21 ГПП-11 | яч.6, 21 ГПП-11 | яч.6, 21 ГПП-11 | яч.6, 21 ГПП-11 | яч.6, 21 ГПП-11 | яч.6, 21 ГПП-11 | яч.6, 21 ГПП-11 | яч.6, 21 ГПП-11 | яч.6, 21 ГПП-11 | яч.6, 21 ГПП-11 | яч.6, 21 ГПП-11 |  | ТП-952 |  | 6 |  |  |  | 13 | 0 | 1 | 12 |  | 0 | 0 |  | 0 | 13
220 | Аварийно-диспетчерская служба | ГПП-11 яч. 6, 21 | яч.6, 21 ГПП-11 | яч.6, 21 ГПП-11 | яч.6, 21 ГПП-11 | яч.6, 21 ГПП-11 | яч.6, 21 ГПП-11 | яч.6, 21 ГПП-11 | яч.6, 21 ГПП-11 | яч.6, 21 ГПП-11 | яч.6, 21 ГПП-11 | яч.6, 21 ГПП-11 | яч.6, 21 ГПП-11 | яч.6, 21 ГПП-11 | яч.6, 21 ГПП-11 | яч.6, 21 ГПП-11 |  | ТП-953 |  | 6 |  |  |  | 19 | 0 | 3 | 16 |  | 0 | 0 |  | 0 | 19
221 | Аварийно-диспетчерская служба | ГПП-11 яч. 6, 21 | яч.6, 21 ГПП-11 | яч.6, 21 ГПП-11 | яч.6, 21 ГПП-11 | яч.6, 21 ГПП-11 | яч.6, 21 ГПП-11 | яч.6, 21 ГПП-11 | яч.6, 21 ГПП-11 | яч.6, 21 ГПП-11 | яч.6, 21 ГПП-11 | яч.6, 21 ГПП-11 | яч.6, 21 ГПП-11 | яч.6, 21 ГПП-11 | яч.6, 21 ГПП-11 | яч.6, 21 ГПП-11 |  | ТП-954 |  | 6 |  |  |  | 22 | 0 | 1 | 21 |  | 0 | 0 |  | 0 | 22
222 | Аварийно-диспетчерская служба | ГПП-11 яч. 6, 21 | яч.6, 21 ГПП-11 | яч.6, 21 ГПП-11 | яч.6, 21 ГПП-11 | яч.6, 21 ГПП-11 | яч.6, 21 ГПП-11 | яч.6, 21 ГПП-11 | яч.6, 21 ГПП-11 | яч.6, 21 ГПП-11 | яч.6, 21 ГПП-11 | яч.6, 21 ГПП-11 | яч.6, 21 ГПП-11 | яч.6, 21 ГПП-11 | яч.6, 21 ГПП-11 | яч.6, 21 ГПП-11 |  | ТП-955 |  | 6 |  |  |  | 17 | 0 | 3 | 14 |  | 0 | 0 |  | 0 | 17
223 | Аварийно-диспетчерская служба | ГПП-65 яч. 41,42 | ГПП-65 яч.41,42 | ГПП-65 яч.41,42 | ГПП-65 яч.41,42 | ГПП-65 яч.41,42 | ГПП-65 яч.41,42 | ГПП-65 яч.41,42 | ГПП-65 яч.41,42 | ГПП-65 яч.41,42 | ГПП-65 яч.41,42 | ГПП-65 яч.41,42 | ГПП-65 яч.41,42 | ГПП-65 яч.41,42 | ГПП-65 яч.41,42 | ГПП-65 яч.41,42 |  | ТП-101г |  | 6 |  |  |  | 33 | 0 | 3 | 30 |  | 0 | 0 |  | 0 | 33
224 | Аварийно-диспетчерская служба | ГПП-65 яч. 41,42 | ГПП-65 яч.41,42 ТП-101г ф.ф.7,8 | ГПП-65 яч.41,42 ТП-101г ф.ф.7,8 | ГПП-65 яч.41,42 ТП-101г ф.ф.7,8 | ГПП-65 яч.41,42 ТП-101г ф.ф.7,8 | ГПП-65 яч.41,42 ТП-101г ф.ф.7,8 | ГПП-65 яч.41,42 ТП-101г ф.ф.7,8 | ГПП-65 яч.41,42 ТП-101г ф.ф.7,8 | ГПП-65 яч.41,42 ТП-101г ф.ф.7,8 | ГПП-65 яч.41,42 ТП-101г ф.ф.7,8 | ГПП-65 яч.41,42 ТП-101г ф.ф.7,8 | ГПП-65 яч.41,42 ТП-101г ф.ф.7,8 | ГПП-65 яч.41,42 ТП-101г ф.ф.7,8 | ГПП-65 яч.41,42 ТП-101г ф.ф.7,8 | ГПП-65 яч.41,42 ТП-101г ф.ф.7,8 |  | ТП-103г |  | 6 |  |  |  | 53 | 0 | 16 | 37 |  | 0 | 0 |  | 0 | 53
225 | Аварийно-диспетчерская служба | ГПП-65 яч. 43,44 | ГПП-65 яч.43,44 | ГПП-65 яч.43,44 | ГПП-65 яч.43,44 | ГПП-65 яч.43,44 | ГПП-65 яч.43,44 | ГПП-65 яч.43,44 | ГПП-65 яч.43,44 | ГПП-65 яч.43,44 | ГПП-65 яч.43,44 | ГПП-65 яч.43,44 | ГПП-65 яч.43,44 | ГПП-65 яч.43,44 | ГПП-65 яч.43,44 | ГПП-65 яч.43,44 |  | ТП-104г |  | 6 |  |  |  | 26 | 0 | 10 | 16 |  | 0 | 0 |  | 0 | 26
226 | Аварийно-диспетчерская служба | ГПП-65 яч. 43,44 | ГПП-65 яч.43,44 ТП-104г ф.ф.7,8 | ГПП-65 яч.43,44 ТП-104г ф.ф.7,8 | ГПП-65 яч.43,44 ТП-104г ф.ф.7,8 | ГПП-65 яч.43,44 ТП-104г ф.ф.7,8 | ГПП-65 яч.43,44 ТП-104г ф.ф.7,8 | ГПП-65 яч.43,44 ТП-104г ф.ф.7,8 | ГПП-65 яч.43,44 ТП-104г ф.ф.7,8 | ГПП-65 яч.43,44 ТП-104г ф.ф.7,8 | ГПП-65 яч.43,44 ТП-104г ф.ф.7,8 | ГПП-65 яч.43,44 ТП-104г ф.ф.7,8 | ГПП-65 яч.43,44 ТП-104г ф.ф.7,8 | ГПП-65 яч.43,44 ТП-104г ф.ф.7,8 | ГПП-65 яч.43,44 ТП-104г ф.ф.7,8 | ГПП-65 яч.43,44 ТП-104г ф.ф.7,8 |  | ТП-106г |  | 6 |  |  |  | 59 | 0 | 22 | 37 |  | 0 | 0 |  | 0 | 59
227 | Аварийно-диспетчерская служба | ГПП-65 яч. 47,48 | ГПП-65 яч.47,48 | ГПП-65 яч.47,48 | ГПП-65 яч.47,48 | ГПП-65 яч.47,48 | ГПП-65 яч.47,48 | ГПП-65 яч.47,48 | ГПП-65 яч.47,48 | ГПП-65 яч.47,48 | ГПП-65 яч.47,48 | ГПП-65 яч.47,48 | ГПП-65 яч.47,48 | ГПП-65 яч.47,48 | ГПП-65 яч.47,48 | ГПП-65 яч.47,48 |  | ТП-109г |  | 6 |  |  |  | 24 | 0 | 4 | 20 |  | 0 | 0 |  | 0 | 24
228 | Аварийно-диспетчерская служба | ГПП-48 РП-88 яч.18 (17), 20 | ГПП-48; РП-88; ф.ф.18(17), 20; ТП-817 яч.1;ТП-820, яч.1 | ГПП-48; РП-88; ф.ф.18(17), 20; ТП-817 яч.1;ТП-820, яч.1 | ГПП-48; РП-88; ф.ф.18(17), 20; ТП-817 яч.1;ТП-820, яч.1 | ГПП-48; РП-88; ф.ф.18(17), 20; ТП-817 яч.1;ТП-820, яч.1 | ГПП-48; РП-88; ф.ф.18(17), 20; ТП-817 яч.1;ТП-820, яч.1 | ГПП-48; РП-88; ф.ф.18(17), 20; ТП-817 яч.1;ТП-820, яч.1 | ГПП-48; РП-88; ф.ф.18(17), 20; ТП-817 яч.1;ТП-820, яч.1 | ГПП-48; РП-88; ф.ф.18(17), 20; ТП-817 яч.1;ТП-820, яч.1 | ГПП-48; РП-88; ф.ф.18(17), 20; ТП-817 яч.1;ТП-820, яч.1 | ГПП-48; РП-88; ф.ф.18(17), 20; ТП-817 яч.1;ТП-820, яч.1 | ГПП-48; РП-88; ф.ф.18(17), 20; ТП-817 яч.1;ТП-820, яч.1 | ГПП-48; РП-88; ф.ф.18(17), 20; ТП-817 яч.1;ТП-820, яч.1 | ГПП-48; РП-88; ф.ф.18(17), 20; ТП-817 яч.1;ТП-820, яч.1 | ГПП-48; РП-88; ф.ф.18(17), 20; ТП-817 яч.1;ТП-820, яч.1 |  | ТП-337 |  | 6 |  |  |  | 37 | 0 | 10 | 27 |  | 0 | 0 |  | 0 | 37
229 | Аварийно-диспетчерская служба | ГПП-48 РП-88 яч.13,14 | ГПП-48; РП-88; ф.ф.13,14 | ГПП-48; РП-88; ф.ф.13,14 | ГПП-48; РП-88; ф.ф.13,14 | ГПП-48; РП-88; ф.ф.13,14 | ГПП-48; РП-88; ф.ф.13,14 | ГПП-48; РП-88; ф.ф.13,14 | ГПП-48; РП-88; ф.ф.13,14 | ГПП-48; РП-88; ф.ф.13,14 | ГПП-48; РП-88; ф.ф.13,14 | ГПП-48; РП-88; ф.ф.13,14 | ГПП-48; РП-88; ф.ф.13,14 | ГПП-48; РП-88; ф.ф.13,14 | ГПП-48; РП-88; ф.ф.13,14 | ГПП-48; РП-88; ф.ф.13,14 |  | ТП-338 |  | 6 |  |  |  | 29 | 0 | 10 | 19 |  | 0 | 0 |  | 0 | 29
230 | Аварийно-диспетчерская служба | ГПП-48 РП-88 яч.13,14 | ГПП-48; РП-88; ф.ф.13,14 | ГПП-48; РП-88; ф.ф.13,14 | ГПП-48; РП-88; ф.ф.13,14 | ГПП-48; РП-88; ф.ф.13,14 | ГПП-48; РП-88; ф.ф.13,14 | ГПП-48; РП-88; ф.ф.13,14 | ГПП-48; РП-88; ф.ф.13,14 | ГПП-48; РП-88; ф.ф.13,14 | ГПП-48; РП-88; ф.ф.13,14 | ГПП-48; РП-88; ф.ф.13,14 | ГПП-48; РП-88; ф.ф.13,14 | ГПП-48; РП-88; ф.ф.13,14 | ГПП-48; РП-88; ф.ф.13,14 | ГПП-48; РП-88; ф.ф.13,14 |  | 2КТПН-341 |  | 6 |  |  |  | 27 | 0 | 10 | 17 |  | 0 | 0 |  | 0 | 27
231 | Аварийно-диспетчерская служба | ГПП-48 РП-88 яч.13,14 | ГПП-48; РП-88; ф.ф.13,14 | ГПП-48; РП-88; ф.ф.13,14 | ГПП-48; РП-88; ф.ф.13,14 | ГПП-48; РП-88; ф.ф.13,14 | ГПП-48; РП-88; ф.ф.13,14 | ГПП-48; РП-88; ф.ф.13,14 | ГПП-48; РП-88; ф.ф.13,14 | ГПП-48; РП-88; ф.ф.13,14 | ГПП-48; РП-88; ф.ф.13,14 | ГПП-48; РП-88; ф.ф.13,14 | ГПП-48; РП-88; ф.ф.13,14 | ГПП-48; РП-88; ф.ф.13,14 | ГПП-48; РП-88; ф.ф.13,14 | ГПП-48; РП-88; ф.ф.13,14 |  | ТП-342 |  | 6 |  |  |  | 14 | 0 | 1 | 13 |  | 0 | 0 |  | 0 | 14
232 | Аварийно-диспетчерская служба | ГПП-48 РП-784 яч. 11, 12 | ГПП-48; РП-784; ф.ф.11,12 | ГПП-48; РП-784; ф.ф.11,12 | ГПП-48; РП-784; ф.ф.11,12 | ГПП-48; РП-784; ф.ф.11,12 | ГПП-48; РП-784; ф.ф.11,12 | ГПП-48; РП-784; ф.ф.11,12 | ГПП-48; РП-784; ф.ф.11,12 | ГПП-48; РП-784; ф.ф.11,12 | ГПП-48; РП-784; ф.ф.11,12 | ГПП-48; РП-784; ф.ф.11,12 | ГПП-48; РП-784; ф.ф.11,12 | ГПП-48; РП-784; ф.ф.11,12 | ГПП-48; РП-784; ф.ф.11,12 | ГПП-48; РП-784; ф.ф.11,12 |  | ТП-735 |  | 6 |  |  |  | 10 | 0 | 0 | 10 |  | 0 | 0 |  | 0 | 10
233 | Аварийно-диспетчерская служба | ГПП-48 РП-784 яч. 11, 12 | ГПП-48; РП-784; ф.ф.11,12 | ГПП-48; РП-784; ф.ф.11,12 | ГПП-48; РП-784; ф.ф.11,12 | ГПП-48; РП-784; ф.ф.11,12 | ГПП-48; РП-784; ф.ф.11,12 | ГПП-48; РП-784; ф.ф.11,12 | ГПП-48; РП-784; ф.ф.11,12 | ГПП-48; РП-784; ф.ф.11,12 | ГПП-48; РП-784; ф.ф.11,12 | ГПП-48; РП-784; ф.ф.11,12 | ГПП-48; РП-784; ф.ф.11,12 | ГПП-48; РП-784; ф.ф.11,12 | ГПП-48; РП-784; ф.ф.11,12 | ГПП-48; РП-784; ф.ф.11,12 |  | ТП-737 |  | 6 |  |  |  | 19 | 0 | 8 | 11 |  | 0 | 0 |  | 0 | 19
234 | Аварийно-диспетчерская служба | ГПП-48 РП-784 яч. 11, 12 | ГПП-48; РП-784; ф.ф.11,12 | ГПП-48; РП-784; ф.ф.11,12 | ГПП-48; РП-784; ф.ф.11,12 | ГПП-48; РП-784; ф.ф.11,12 | ГПП-48; РП-784; ф.ф.11,12 | ГПП-48; РП-784; ф.ф.11,12 | ГПП-48; РП-784; ф.ф.11,12 | ГПП-48; РП-784; ф.ф.11,12 | ГПП-48; РП-784; ф.ф.11,12 | ГПП-48; РП-784; ф.ф.11,12 | ГПП-48; РП-784; ф.ф.11,12 | ГПП-48; РП-784; ф.ф.11,12 | ГПП-48; РП-784; ф.ф.11,12 | ГПП-48; РП-784; ф.ф.11,12 |  | ТП-739 |  | 6 |  |  |  | 21 | 0 | 8 | 13 |  | 0 | 0 |  | 0 | 21
235 | Аварийно-диспетчерская служба | ГПП-48 РП-88 яч.18, 17 (20) | ГПП-48; РП-88; ф.ф.18 (17, 20) | ГПП-48; РП-88; ф.ф.18 (17, 20) | ГПП-48; РП-88; ф.ф.18 (17, 20) | ГПП-48; РП-88; ф.ф.18 (17, 20) | ГПП-48; РП-88; ф.ф.18 (17, 20) | ГПП-48; РП-88; ф.ф.18 (17, 20) | ГПП-48; РП-88; ф.ф.18 (17, 20) | ГПП-48; РП-88; ф.ф.18 (17, 20) | ГПП-48; РП-88; ф.ф.18 (17, 20) | ГПП-48; РП-88; ф.ф.18 (17, 20) | ГПП-48; РП-88; ф.ф.18 (17, 20) | ГПП-48; РП-88; ф.ф.18 (17, 20) | ГПП-48; РП-88; ф.ф.18 (17, 20) | ГПП-48; РП-88; ф.ф.18 (17, 20) |  | ТП-782 |  | 6 |  |  |  | 21 | 0 | 0 | 21 |  | 0 | 0 |  | 0 | 21
236 | Аварийно-диспетчерская служба | ГПП-48 РП-88 яч.18, 17 (20) | ГПП-48; РП-88; ф.ф.18 (17, 20) | ГПП-48; РП-88; ф.ф.18 (17, 20) | ГПП-48; РП-88; ф.ф.18 (17, 20) | ГПП-48; РП-88; ф.ф.18 (17, 20) | ГПП-48; РП-88; ф.ф.18 (17, 20) | ГПП-48; РП-88; ф.ф.18 (17, 20) | ГПП-48; РП-88; ф.ф.18 (17, 20) | ГПП-48; РП-88; ф.ф.18 (17, 20) | ГПП-48; РП-88; ф.ф.18 (17, 20) | ГПП-48; РП-88; ф.ф.18 (17, 20) | ГПП-48; РП-88; ф.ф.18 (17, 20) | ГПП-48; РП-88; ф.ф.18 (17, 20) | ГПП-48; РП-88; ф.ф.18 (17, 20) | ГПП-48; РП-88; ф.ф.18 (17, 20) |  | ТП-783 |  | 6 |  |  |  | 18 | 0 | 0 | 18 |  | 0 | 0 |  | 0 | 18
237 | Аварийно-диспетчерская служба | ГПП-48 РП-88 яч.18, 17 (20) | ГПП-48; РП-88; ф.ф.18 (17, 20) | ГПП-48; РП-88; ф.ф.18 (17, 20) | ГПП-48; РП-88; ф.ф.18 (17, 20) | ГПП-48; РП-88; ф.ф.18 (17, 20) | ГПП-48; РП-88; ф.ф.18 (17, 20) | ГПП-48; РП-88; ф.ф.18 (17, 20) | ГПП-48; РП-88; ф.ф.18 (17, 20) | ГПП-48; РП-88; ф.ф.18 (17, 20) | ГПП-48; РП-88; ф.ф.18 (17, 20) | ГПП-48; РП-88; ф.ф.18 (17, 20) | ГПП-48; РП-88; ф.ф.18 (17, 20) | ГПП-48; РП-88; ф.ф.18 (17, 20) | ГПП-48; РП-88; ф.ф.18 (17, 20) | ГПП-48; РП-88; ф.ф.18 (17, 20) |  | ТП-783-1Т |  | 6 |  |  |  | 45 | 0 | 8 | 37 |  | 0 | 0 |  | 0 | 45
238 | Аварийно-диспетчерская служба | ГПП-48 РП-88 яч.19 (РП-796 яч. 12) | ГПП-48;РП-88; ф.ф.19 | ГПП-48;РП-88; ф.ф.19 | ГПП-48;РП-88; ф.ф.19 | ГПП-48;РП-88; ф.ф.19 | ГПП-48;РП-88; ф.ф.19 | ГПП-48;РП-88; ф.ф.19 | ГПП-48;РП-88; ф.ф.19 | ГПП-48;РП-88; ф.ф.19 | ГПП-48;РП-88; ф.ф.19 | ГПП-48;РП-88; ф.ф.19 | ГПП-48;РП-88; ф.ф.19 | ГПП-48;РП-88; ф.ф.19 | ГПП-48;РП-88; ф.ф.19 | ГПП-48;РП-88; ф.ф.19 |  | ТП-815 |  | 6 |  |  |  | 28 | 0 | 1 | 27 |  | 0 | 0 |  | 0 | 28
239 | Аварийно-диспетчерская служба | ГПП-48 РП-88 яч.18, 17 (20) | ГПП-48; РП-88; ф.ф.18 (20)(17) | ГПП-48; РП-88; ф.ф.18 (20)(17) | ГПП-48; РП-88; ф.ф.18 (20)(17) | ГПП-48; РП-88; ф.ф.18 (20)(17) | ГПП-48; РП-88; ф.ф.18 (20)(17) | ГПП-48; РП-88; ф.ф.18 (20)(17) | ГПП-48; РП-88; ф.ф.18 (20)(17) | ГПП-48; РП-88; ф.ф.18 (20)(17) | ГПП-48; РП-88; ф.ф.18 (20)(17) | ГПП-48; РП-88; ф.ф.18 (20)(17) | ГПП-48; РП-88; ф.ф.18 (20)(17) | ГПП-48; РП-88; ф.ф.18 (20)(17) | ГПП-48; РП-88; ф.ф.18 (20)(17) | ГПП-48; РП-88; ф.ф.18 (20)(17) |  | ТП-816 |  | 6 |  |  |  | 32 | 0 | 0 | 32 |  | 0 | 0 |  | 0 | 32
240 | Аварийно-диспетчерская служба | ГПП-48 РП-88 яч.20, 17 (18) | ГПП-48; РП-88; ф.ф.20 (18)(17) | ГПП-48; РП-88; ф.ф.20 (18)(17) | ГПП-48; РП-88; ф.ф.20 (18)(17) | ГПП-48; РП-88; ф.ф.20 (18)(17) | ГПП-48; РП-88; ф.ф.20 (18)(17) | ГПП-48; РП-88; ф.ф.20 (18)(17) | ГПП-48; РП-88; ф.ф.20 (18)(17) | ГПП-48; РП-88; ф.ф.20 (18)(17) | ГПП-48; РП-88; ф.ф.20 (18)(17) | ГПП-48; РП-88; ф.ф.20 (18)(17) | ГПП-48; РП-88; ф.ф.20 (18)(17) | ГПП-48; РП-88; ф.ф.20 (18)(17) | ГПП-48; РП-88; ф.ф.20 (18)(17) | ГПП-48; РП-88; ф.ф.20 (18)(17) |  | ТП-817 |  | 6 |  |  |  | 36 | 0 | 0 | 36 |  | 0 | 0 |  | 0 | 36
241 | Аварийно-диспетчерская служба | ГПП-48 РП-88 яч.20, 17 (18) | ГПП-48; РП-88; ф.ф.20 (18)(17) | ГПП-48; РП-88; ф.ф.20 (18)(17) | ГПП-48; РП-88; ф.ф.20 (18)(17) | ГПП-48; РП-88; ф.ф.20 (18)(17) | ГПП-48; РП-88; ф.ф.20 (18)(17) | ГПП-48; РП-88; ф.ф.20 (18)(17) | ГПП-48; РП-88; ф.ф.20 (18)(17) | ГПП-48; РП-88; ф.ф.20 (18)(17) | ГПП-48; РП-88; ф.ф.20 (18)(17) | ГПП-48; РП-88; ф.ф.20 (18)(17) | ГПП-48; РП-88; ф.ф.20 (18)(17) | ГПП-48; РП-88; ф.ф.20 (18)(17) | ГПП-48; РП-88; ф.ф.20 (18)(17) | ГПП-48; РП-88; ф.ф.20 (18)(17) |  | ТП-819Т |  | 6 |  |  |  | 8 | 0 | 6 | 2 |  | 0 | 0 |  | 0 | 8
242 | Аварийно-диспетчерская служба | ГПП-48 РП-88 яч.20, 17 (18) | ГПП-48; РП-88; ф.ф.20 (18)(17) | ГПП-48; РП-88; ф.ф.20 (18)(17) | ГПП-48; РП-88; ф.ф.20 (18)(17) | ГПП-48; РП-88; ф.ф.20 (18)(17) | ГПП-48; РП-88; ф.ф.20 (18)(17) | ГПП-48; РП-88; ф.ф.20 (18)(17) | ГПП-48; РП-88; ф.ф.20 (18)(17) | ГПП-48; РП-88; ф.ф.20 (18)(17) | ГПП-48; РП-88; ф.ф.20 (18)(17) | ГПП-48; РП-88; ф.ф.20 (18)(17) | ГПП-48; РП-88; ф.ф.20 (18)(17) | ГПП-48; РП-88; ф.ф.20 (18)(17) | ГПП-48; РП-88; ф.ф.20 (18)(17) | ГПП-48; РП-88; ф.ф.20 (18)(17) |  | ТП-820 |  | 6 |  |  |  | 15 | 0 | 1 | 14 |  | 0 | 0 |  | 0 | 15
243 | Аварийно-диспетчерская служба | ГПП-48 РП-88 яч.20, 17 (18) | ГПП-48; РП-88; ф.ф.20 (18)(17) | ГПП-48; РП-88; ф.ф.20 (18)(17) | ГПП-48; РП-88; ф.ф.20 (18)(17) | ГПП-48; РП-88; ф.ф.20 (18)(17) | ГПП-48; РП-88; ф.ф.20 (18)(17) | ГПП-48; РП-88; ф.ф.20 (18)(17) | ГПП-48; РП-88; ф.ф.20 (18)(17) | ГПП-48; РП-88; ф.ф.20 (18)(17) | ГПП-48; РП-88; ф.ф.20 (18)(17) | ГПП-48; РП-88; ф.ф.20 (18)(17) | ГПП-48; РП-88; ф.ф.20 (18)(17) | ГПП-48; РП-88; ф.ф.20 (18)(17) | ГПП-48; РП-88; ф.ф.20 (18)(17) | ГПП-48; РП-88; ф.ф.20 (18)(17) |  | ТП-823 |  | 6 |  |  |  | 32 | 0 | 1 | 31 |  | 0 | 0 |  | 0 | 32
244 | Аварийно-диспетчерская служба | ГПП-48 РП-88 яч.15,16 | ГПП-48; РП-88; ф.ф.15,16 | ГПП-48; РП-88; ф.ф.15,16 | ГПП-48; РП-88; ф.ф.15,16 | ГПП-48; РП-88; ф.ф.15,16 | ГПП-48; РП-88; ф.ф.15,16 | ГПП-48; РП-88; ф.ф.15,16 | ГПП-48; РП-88; ф.ф.15,16 | ГПП-48; РП-88; ф.ф.15,16 | ГПП-48; РП-88; ф.ф.15,16 | ГПП-48; РП-88; ф.ф.15,16 | ГПП-48; РП-88; ф.ф.15,16 | ГПП-48; РП-88; ф.ф.15,16 | ГПП-48; РП-88; ф.ф.15,16 | ГПП-48; РП-88; ф.ф.15,16 |  | ТП-824 |  | 6 |  |  |  | 17 | 4 | 1 | 12 |  | 0 | 0 |  | 0 | 17
245 | Аварийно-диспетчерская служба | ГПП-48 РП-88 яч.20, 17 (18) | ГПП-48; РП-88; ф.ф.20 (18)(17) | ГПП-48; РП-88; ф.ф.20 (18)(17) | ГПП-48; РП-88; ф.ф.20 (18)(17) | ГПП-48; РП-88; ф.ф.20 (18)(17) | ГПП-48; РП-88; ф.ф.20 (18)(17) | ГПП-48; РП-88; ф.ф.20 (18)(17) | ГПП-48; РП-88; ф.ф.20 (18)(17) | ГПП-48; РП-88; ф.ф.20 (18)(17) | ГПП-48; РП-88; ф.ф.20 (18)(17) | ГПП-48; РП-88; ф.ф.20 (18)(17) | ГПП-48; РП-88; ф.ф.20 (18)(17) | ГПП-48; РП-88; ф.ф.20 (18)(17) | ГПП-48; РП-88; ф.ф.20 (18)(17) | ГПП-48; РП-88; ф.ф.20 (18)(17) |  | ТП-836 |  | 6 |  |  |  | 26 | 0 | 10 | 16 |  | 0 | 0 |  | 0 | 26
246 | Аварийно-диспетчерская служба | ГПП-48 РП-88 яч.20, 17 (18) | ГПП-48; РП-88; ф.ф.20 (18)(17) | ГПП-48; РП-88; ф.ф.20 (18)(17) | ГПП-48; РП-88; ф.ф.20 (18)(17) | ГПП-48; РП-88; ф.ф.20 (18)(17) | ГПП-48; РП-88; ф.ф.20 (18)(17) | ГПП-48; РП-88; ф.ф.20 (18)(17) | ГПП-48; РП-88; ф.ф.20 (18)(17) | ГПП-48; РП-88; ф.ф.20 (18)(17) | ГПП-48; РП-88; ф.ф.20 (18)(17) | ГПП-48; РП-88; ф.ф.20 (18)(17) | ГПП-48; РП-88; ф.ф.20 (18)(17) | ГПП-48; РП-88; ф.ф.20 (18)(17) | ГПП-48; РП-88; ф.ф.20 (18)(17) | ГПП-48; РП-88; ф.ф.20 (18)(17) |  | ТП-840 |  | 6 |  |  |  | 9 | 0 | 0 | 9 |  | 0 | 0 |  | 0 | 9
247 | Аварийно-диспетчерская служба | ГПП-48 РП-88 яч.20, 17 (18) | ГПП-48; РП-88; ф.ф.20 (18)(17) | ГПП-48; РП-88; ф.ф.20 (18)(17) | ГПП-48; РП-88; ф.ф.20 (18)(17) | ГПП-48; РП-88; ф.ф.20 (18)(17) | ГПП-48; РП-88; ф.ф.20 (18)(17) | ГПП-48; РП-88; ф.ф.20 (18)(17) | ГПП-48; РП-88; ф.ф.20 (18)(17) | ГПП-48; РП-88; ф.ф.20 (18)(17) | ГПП-48; РП-88; ф.ф.20 (18)(17) | ГПП-48; РП-88; ф.ф.20 (18)(17) | ГПП-48; РП-88; ф.ф.20 (18)(17) | ГПП-48; РП-88; ф.ф.20 (18)(17) | ГПП-48; РП-88; ф.ф.20 (18)(17) | ГПП-48; РП-88; ф.ф.20 (18)(17) |  | ТП-844-1Т |  | 6 |  |  |  | 27 | 0 | 6 | 21 |  | 0 | 0 |  | 0 | 27
248 | Аварийно-диспетчерская служба | ГПП-40 РП-4 яч.4, 30 | ГПП-40; РП-4Т; ф.ф.4,30 | ГПП-40; РП-4Т; ф.ф.4,30 | ГПП-40; РП-4Т; ф.ф.4,30 | ГПП-40; РП-4Т; ф.ф.4,30 | ГПП-40; РП-4Т; ф.ф.4,30 | ГПП-40; РП-4Т; ф.ф.4,30 | ГПП-40; РП-4Т; ф.ф.4,30 | ГПП-40; РП-4Т; ф.ф.4,30 | ГПП-40; РП-4Т; ф.ф.4,30 | ГПП-40; РП-4Т; ф.ф.4,30 | ГПП-40; РП-4Т; ф.ф.4,30 | ГПП-40; РП-4Т; ф.ф.4,30 | ГПП-40; РП-4Т; ф.ф.4,30 | ГПП-40; РП-4Т; ф.ф.4,30 |  | ТП-510Т |  | 6 |  |  |  | 45 | 0 | 21 | 24 |  | 0 | 0 |  | 0 | 45
249 | Аварийно-диспетчерская служба | ГПП-40 РП-4 яч.4, 30 | ГПП-40; РП-4Т; ф.ф.4,30 | ГПП-40; РП-4Т; ф.ф.4,30 | ГПП-40; РП-4Т; ф.ф.4,30 | ГПП-40; РП-4Т; ф.ф.4,30 | ГПП-40; РП-4Т; ф.ф.4,30 | ГПП-40; РП-4Т; ф.ф.4,30 | ГПП-40; РП-4Т; ф.ф.4,30 | ГПП-40; РП-4Т; ф.ф.4,30 | ГПП-40; РП-4Т; ф.ф.4,30 | ГПП-40; РП-4Т; ф.ф.4,30 | ГПП-40; РП-4Т; ф.ф.4,30 | ГПП-40; РП-4Т; ф.ф.4,30 | ГПП-40; РП-4Т; ф.ф.4,30 | ГПП-40; РП-4Т; ф.ф.4,30 |  | ТП-511 |  | 6 |  |  |  | 31 | 0 | 8 | 23 |  | 0 | 0 |  | 0 | 31
250 | Аварийно-диспетчерская служба | ГПП-40 РП-4 яч.4, 30 | ГПП-40; РП-4Т; ф.ф.4,30 | ГПП-40; РП-4Т; ф.ф.4,30 | ГПП-40; РП-4Т; ф.ф.4,30 | ГПП-40; РП-4Т; ф.ф.4,30 | ГПП-40; РП-4Т; ф.ф.4,30 | ГПП-40; РП-4Т; ф.ф.4,30 | ГПП-40; РП-4Т; ф.ф.4,30 | ГПП-40; РП-4Т; ф.ф.4,30 | ГПП-40; РП-4Т; ф.ф.4,30 | ГПП-40; РП-4Т; ф.ф.4,30 | ГПП-40; РП-4Т; ф.ф.4,30 | ГПП-40; РП-4Т; ф.ф.4,30 | ГПП-40; РП-4Т; ф.ф.4,30 | ГПП-40; РП-4Т; ф.ф.4,30 |  | ТП-512 |  | 6 |  |  |  | 42 | 0 | 12 | 30 |  | 0 | 0 |  | 0 | 42
251 | Аварийно-диспетчерская служба | ГПП-40 РП-4 яч.4, 30 | ГПП-40; РП-4Т; ф.ф.4,30 | ГПП-40; РП-4Т; ф.ф.4,30 | ГПП-40; РП-4Т; ф.ф.4,30 | ГПП-40; РП-4Т; ф.ф.4,30 | ГПП-40; РП-4Т; ф.ф.4,30 | ГПП-40; РП-4Т; ф.ф.4,30 | ГПП-40; РП-4Т; ф.ф.4,30 | ГПП-40; РП-4Т; ф.ф.4,30 | ГПП-40; РП-4Т; ф.ф.4,30 | ГПП-40; РП-4Т; ф.ф.4,30 | ГПП-40; РП-4Т; ф.ф.4,30 | ГПП-40; РП-4Т; ф.ф.4,30 | ГПП-40; РП-4Т; ф.ф.4,30 | ГПП-40; РП-4Т; ф.ф.4,30 |  | ТП-513 |  | 6 |  |  |  | 55 | 0 | 14 | 41 |  | 0 | 0 |  | 0 | 55
252 | Аварийно-диспетчерская служба | ГПП-48 яч.25,30 | ГПП-48 яч.25,30 | ГПП-48 яч.25,30 | ГПП-48 яч.25,30 | ГПП-48 яч.25,30 | ГПП-48 яч.25,30 | ГПП-48 яч.25,30 | ГПП-48 яч.25,30 | ГПП-48 яч.25,30 | ГПП-48 яч.25,30 | ГПП-48 яч.25,30 | ГПП-48 яч.25,30 | ГПП-48 яч.25,30 | ГПП-48 яч.25,30 | ГПП-48 яч.25,30 |  | ТП-522 |  | 6 |  |  |  | 38 | 0 | 13 | 25 |  | 0 | 0 |  | 0 | 38
253 | Аварийно-диспетчерская служба | ГПП-48 яч.15,14 | ГПП-48; ф.ф.15,14 | ГПП-48; ф.ф.15,14 | ГПП-48; ф.ф.15,14 | ГПП-48; ф.ф.15,14 | ГПП-48; ф.ф.15,14 | ГПП-48; ф.ф.15,14 | ГПП-48; ф.ф.15,14 | ГПП-48; ф.ф.15,14 | ГПП-48; ф.ф.15,14 | ГПП-48; ф.ф.15,14 | ГПП-48; ф.ф.15,14 | ГПП-48; ф.ф.15,14 | ГПП-48; ф.ф.15,14 | ГПП-48; ф.ф.15,14 |  | ТП-524 |  | 6 |  |  |  | 27 | 0 | 6 | 21 |  | 0 | 0 |  | 0 | 27
254 | Аварийно-диспетчерская служба | ГПП-48 РП-800 яч.1, 2 | ГПП-48;РП-800; ф.ф.1,2 | ГПП-48;РП-800; ф.ф.1,2 | ГПП-48;РП-800; ф.ф.1,2 | ГПП-48;РП-800; ф.ф.1,2 | ГПП-48;РП-800; ф.ф.1,2 | ГПП-48;РП-800; ф.ф.1,2 | ГПП-48;РП-800; ф.ф.1,2 | ГПП-48;РП-800; ф.ф.1,2 | ГПП-48;РП-800; ф.ф.1,2 | ГПП-48;РП-800; ф.ф.1,2 | ГПП-48;РП-800; ф.ф.1,2 | ГПП-48;РП-800; ф.ф.1,2 | ГПП-48;РП-800; ф.ф.1,2 | ГПП-48;РП-800; ф.ф.1,2 |  | ТП-800 |  | 6 |  |  |  | 50 | 0 | 13 | 37 |  | 0 | 0 |  | 0 | 50
255 | Аварийно-диспетчерская служба | ГПП-48 РП-413 яч. 33, 30 | ГПП-48; РП-413; ф.ф.33,30 | ГПП-48; РП-413; ф.ф.33,30 | ГПП-48; РП-413; ф.ф.33,30 | ГПП-48; РП-413; ф.ф.33,30 | ГПП-48; РП-413; ф.ф.33,30 | ГПП-48; РП-413; ф.ф.33,30 | ГПП-48; РП-413; ф.ф.33,30 | ГПП-48; РП-413; ф.ф.33,30 | ГПП-48; РП-413; ф.ф.33,30 | ГПП-48; РП-413; ф.ф.33,30 | ГПП-48; РП-413; ф.ф.33,30 | ГПП-48; РП-413; ф.ф.33,30 | ГПП-48; РП-413; ф.ф.33,30 | ГПП-48; РП-413; ф.ф.33,30 |  | ТП-802 |  | 6 |  |  |  | 42 | 0 | 16 | 26 |  | 0 | 0 |  | 0 | 42
256 | Аварийно-диспетчерская служба | ГПП-48 РП-413 яч. 33, 30 | ГПП-48; РП-413; ф.ф.33,30 | ГПП-48; РП-413; ф.ф.33,30 | ГПП-48; РП-413; ф.ф.33,30 | ГПП-48; РП-413; ф.ф.33,30 | ГПП-48; РП-413; ф.ф.33,30 | ГПП-48; РП-413; ф.ф.33,30 | ГПП-48; РП-413; ф.ф.33,30 | ГПП-48; РП-413; ф.ф.33,30 | ГПП-48; РП-413; ф.ф.33,30 | ГПП-48; РП-413; ф.ф.33,30 | ГПП-48; РП-413; ф.ф.33,30 | ГПП-48; РП-413; ф.ф.33,30 | ГПП-48; РП-413; ф.ф.33,30 | ГПП-48; РП-413; ф.ф.33,30 |  | ТП-803 |  | 6 |  |  |  | 45 | 0 | 16 | 29 |  | 0 | 0 |  | 0 | 45
257 | Аварийно-диспетчерская служба | ГПП-48 РП-413 яч. 33, 30 | ГПП-48; РП-413; ф.ф.33,30 | ГПП-48; РП-413; ф.ф.33,30 | ГПП-48; РП-413; ф.ф.33,30 | ГПП-48; РП-413; ф.ф.33,30 | ГПП-48; РП-413; ф.ф.33,30 | ГПП-48; РП-413; ф.ф.33,30 | ГПП-48; РП-413; ф.ф.33,30 | ГПП-48; РП-413; ф.ф.33,30 | ГПП-48; РП-413; ф.ф.33,30 | ГПП-48; РП-413; ф.ф.33,30 | ГПП-48; РП-413; ф.ф.33,30 | ГПП-48; РП-413; ф.ф.33,30 | ГПП-48; РП-413; ф.ф.33,30 | ГПП-48; РП-413; ф.ф.33,30 |  | ТП-804 |  | 6 |  |  |  | 58 | 0 | 18 | 40 |  | 0 | 0 |  | 0 | 58
258 | Аварийно-диспетчерская служба | ГПП-48 РП-800 яч.11,16 | ГПП-48;РП-800; ф.ф.11,16 | ГПП-48;РП-800; ф.ф.11,16 | ГПП-48;РП-800; ф.ф.11,16 | ГПП-48;РП-800; ф.ф.11,16 | ГПП-48;РП-800; ф.ф.11,16 | ГПП-48;РП-800; ф.ф.11,16 | ГПП-48;РП-800; ф.ф.11,16 | ГПП-48;РП-800; ф.ф.11,16 | ГПП-48;РП-800; ф.ф.11,16 | ГПП-48;РП-800; ф.ф.11,16 | ГПП-48;РП-800; ф.ф.11,16 | ГПП-48;РП-800; ф.ф.11,16 | ГПП-48;РП-800; ф.ф.11,16 | ГПП-48;РП-800; ф.ф.11,16 |  | ТП-805 |  | 6 |  |  |  | 34 | 0 | 12 | 22 |  | 0 | 0 |  | 0 | 34
259 | Аварийно-диспетчерская служба | ГПП-48 РП-800 яч.11,16 | ГПП-48;РП-800; ф.ф.11,16 | ГПП-48;РП-800; ф.ф.11,16 | ГПП-48;РП-800; ф.ф.11,16 | ГПП-48;РП-800; ф.ф.11,16 | ГПП-48;РП-800; ф.ф.11,16 | ГПП-48;РП-800; ф.ф.11,16 | ГПП-48;РП-800; ф.ф.11,16 | ГПП-48;РП-800; ф.ф.11,16 | ГПП-48;РП-800; ф.ф.11,16 | ГПП-48;РП-800; ф.ф.11,16 | ГПП-48;РП-800; ф.ф.11,16 | ГПП-48;РП-800; ф.ф.11,16 | ГПП-48;РП-800; ф.ф.11,16 | ГПП-48;РП-800; ф.ф.11,16 |  | 2КТПН-807 |  | 6 |  |  |  | 29 | 0 | 12 | 17 |  | 0 | 0 |  | 0 | 29
260 | Аварийно-диспетчерская служба | ГПП-48 РП-800 яч.11,16 | ГПП-48;РП-800; ф.ф.11,16 | ГПП-48;РП-800; ф.ф.11,16 | ГПП-48;РП-800; ф.ф.11,16 | ГПП-48;РП-800; ф.ф.11,16 | ГПП-48;РП-800; ф.ф.11,16 | ГПП-48;РП-800; ф.ф.11,16 | ГПП-48;РП-800; ф.ф.11,16 | ГПП-48;РП-800; ф.ф.11,16 | ГПП-48;РП-800; ф.ф.11,16 | ГПП-48;РП-800; ф.ф.11,16 | ГПП-48;РП-800; ф.ф.11,16 | ГПП-48;РП-800; ф.ф.11,16 | ГПП-48;РП-800; ф.ф.11,16 | ГПП-48;РП-800; ф.ф.11,16 |  | ТП-808 |  | 6 |  |  |  | 54 | 0 | 20 | 34 |  | 0 | 0 |  | 0 | 54
261 | Аварийно-диспетчерская служба | ГПП-48 РП-800 яч.7,8 | ГПП-48; РП-800; ф.ф.7,8 | ГПП-48; РП-800; ф.ф.7,8 | ГПП-48; РП-800; ф.ф.7,8 | ГПП-48; РП-800; ф.ф.7,8 | ГПП-48; РП-800; ф.ф.7,8 | ГПП-48; РП-800; ф.ф.7,8 | ГПП-48; РП-800; ф.ф.7,8 | ГПП-48; РП-800; ф.ф.7,8 | ГПП-48; РП-800; ф.ф.7,8 | ГПП-48; РП-800; ф.ф.7,8 | ГПП-48; РП-800; ф.ф.7,8 | ГПП-48; РП-800; ф.ф.7,8 | ГПП-48; РП-800; ф.ф.7,8 | ГПП-48; РП-800; ф.ф.7,8 |  | ТП-811 |  | 6 |  |  |  | 41 | 0 | 12 | 29 |  | 0 | 0 |  | 0 | 41
262 | Аварийно-диспетчерская служба | ГПП-48 РП-800 яч.7,8 | ГПП-48; РП-800; ф.ф.7,8 | ГПП-48; РП-800; ф.ф.7,8 | ГПП-48; РП-800; ф.ф.7,8 | ГПП-48; РП-800; ф.ф.7,8 | ГПП-48; РП-800; ф.ф.7,8 | ГПП-48; РП-800; ф.ф.7,8 | ГПП-48; РП-800; ф.ф.7,8 | ГПП-48; РП-800; ф.ф.7,8 | ГПП-48; РП-800; ф.ф.7,8 | ГПП-48; РП-800; ф.ф.7,8 | ГПП-48; РП-800; ф.ф.7,8 | ГПП-48; РП-800; ф.ф.7,8 | ГПП-48; РП-800; ф.ф.7,8 | ГПП-48; РП-800; ф.ф.7,8 |  | ТП-884 |  | 6 |  |  |  | 43 | 0 | 12 | 31 |  | 0 | 0 |  | 0 | 43
263 | Аварийно-диспетчерская служба | ГПП-48 РП-800 яч. 11, 16 | ГПП-48; РП-800; ф.ф.7,8 | ГПП-48; РП-800; ф.ф.7,8 | ГПП-48; РП-800; ф.ф.7,8 | ГПП-48; РП-800; ф.ф.7,8 | ГПП-48; РП-800; ф.ф.7,8 | ГПП-48; РП-800; ф.ф.7,8 | ГПП-48; РП-800; ф.ф.7,8 | ГПП-48; РП-800; ф.ф.7,8 | ГПП-48; РП-800; ф.ф.7,8 | ГПП-48; РП-800; ф.ф.7,8 | ГПП-48; РП-800; ф.ф.7,8 | ГПП-48; РП-800; ф.ф.7,8 | ГПП-48; РП-800; ф.ф.7,8 | ГПП-48; РП-800; ф.ф.7,8 |  | ТП-897 |  | 6 |  |  |  | 38 | 0 | 14 | 24 |  | 0 | 0 |  | 0 | 38
264 | Аварийно-диспетчерская служба | ГПП-48 яч.13,12 | ГПП-48 ф.ф.13,12 | ГПП-48 ф.ф.13,12 | ГПП-48 ф.ф.13,12 | ГПП-48 ф.ф.13,12 | ГПП-48 ф.ф.13,12 | ГПП-48 ф.ф.13,12 | ГПП-48 ф.ф.13,12 | ГПП-48 ф.ф.13,12 | ГПП-48 ф.ф.13,12 | ГПП-48 ф.ф.13,12 | ГПП-48 ф.ф.13,12 | ГПП-48 ф.ф.13,12 | ГПП-48 ф.ф.13,12 | ГПП-48 ф.ф.13,12 |  | ТП-501 |  | 6 |  |  |  | 31 | 0 | 12 | 19 |  | 0 | 0 |  | 0 | 31
265 | Аварийно-диспетчерская служба | ГПП-48 яч.7, 4 | ГПП-48 ф.ф.7,4 | ГПП-48 ф.ф.7,4 | ГПП-48 ф.ф.7,4 | ГПП-48 ф.ф.7,4 | ГПП-48 ф.ф.7,4 | ГПП-48 ф.ф.7,4 | ГПП-48 ф.ф.7,4 | ГПП-48 ф.ф.7,4 | ГПП-48 ф.ф.7,4 | ГПП-48 ф.ф.7,4 | ГПП-48 ф.ф.7,4 | ГПП-48 ф.ф.7,4 | ГПП-48 ф.ф.7,4 | ГПП-48 ф.ф.7,4 |  | ТП-502 |  | 6 |  |  |  | 37 | 0 | 14 | 23 |  | 0 | 0 |  | 0 | 37
266 | Аварийно-диспетчерская служба | ГПП-48 яч. 41, 24 | [15 empty] | ТП-503 |  | 6 |  |  |  | 33 | 0 | 6 | 27 |  | 0 | 0 |  | 0 | 33
267 | Аварийно-диспетчерская служба | ГПП-48 яч. 41, 24 | [15 empty] | ТП-504 |  | 6 |  |  |  | 46 | 0 | 16 | 30 |  | 0 | 0 |  | 0 | 46
268 | Аварийно-диспетчерская служба | ГПП-48 яч. 41, 24 | [15 empty] | ТП-505 |  | 6 |  |  |  | 56 | 0 | 18 | 38 |  | 0 | 0 |  | 0 | 56
269 | Аварийно-диспетчерская служба | ГПП-48 яч. 41, 24 | [15 empty] | ТП-506 |  | 6 |  |  |  | 27 | 0 | 14 | 13 |  | 0 | 0 |  | 0 | 27
270 | Аварийно-диспетчерская служба | ГПП-48 яч. 41, 24 | [15 empty] | ТП-507 |  | 6 |  |  |  | 37 | 0 | 8 | 29 |  | 0 | 0 |  | 0 | 37
271 | Аварийно-диспетчерская служба | ГПП-48 яч. 41, 24 | [15 empty] | ТП-508 |  | 6 |  |  |  | 59 | 0 | 21 | 38 |  | 0 | 0 |  | 0 | 59
272 | Аварийно-диспетчерская служба | ГПП-48 яч.13,12 | ГПП-48 ф.ф.13,12 | ГПП-48 ф.ф.13,12 | ГПП-48 ф.ф.13,12 | ГПП-48 ф.ф.13,12 | ГПП-48 ф.ф.13,12 | ГПП-48 ф.ф.13,12 | ГПП-48 ф.ф.13,12 | ГПП-48 ф.ф.13,12 | ГПП-48 ф.ф.13,12 | ГПП-48 ф.ф.13,12 | ГПП-48 ф.ф.13,12 | ГПП-48 ф.ф.13,12 | ГПП-48 ф.ф.13,12 | ГПП-48 ф.ф.13,12 |  | ТП-515 |  | 6 |  |  |  | 26 | 0 | 10 | 16 |  | 0 | 0 |  | 0 | 26
273 | Аварийно-диспетчерская служба | ГПП-48 яч.13,12 | ГПП-48 ф.ф.13,12 | ГПП-48 ф.ф.13,12 | ГПП-48 ф.ф.13,12 | ГПП-48 ф.ф.13,12 | ГПП-48 ф.ф.13,12 | ГПП-48 ф.ф.13,12 | ГПП-48 ф.ф.13,12 | ГПП-48 ф.ф.13,12 | ГПП-48 ф.ф.13,12 | ГПП-48 ф.ф.13,12 | ГПП-48 ф.ф.13,12 | ГПП-48 ф.ф.13,12 | ГПП-48 ф.ф.13,12 | ГПП-48 ф.ф.13,12 |  | ТП-516 |  | 6 |  |  |  | 39 | 0 | 18 | 21 |  | 0 | 0 |  | 0 | 39
274 | Аварийно-диспетчерская служба | ГПП-48 яч.25,30 | ГПП-48 ф.ф.25,30 | ГПП-48 ф.ф.25,30 | ГПП-48 ф.ф.25,30 | ГПП-48 ф.ф.25,30 | ГПП-48 ф.ф.25,30 | ГПП-48 ф.ф.25,30 | ГПП-48 ф.ф.25,30 | ГПП-48 ф.ф.25,30 | ГПП-48 ф.ф.25,30 | ГПП-48 ф.ф.25,30 | ГПП-48 ф.ф.25,30 | ГПП-48 ф.ф.25,30 | ГПП-48 ф.ф.25,30 | ГПП-48 ф.ф.25,30 |  | ТП-517 |  | 6 |  |  |  | 34 | 0 | 9 | 25 |  | 0 | 0 |  | 0 | 34
275 | Аварийно-диспетчерская служба | ГПП-48 яч.13,12 | ГПП-48 ф.ф.13,12 | ГПП-48 ф.ф.13,12 | ГПП-48 ф.ф.13,12 | ГПП-48 ф.ф.13,12 | ГПП-48 ф.ф.13,12 | ГПП-48 ф.ф.13,12 | ГПП-48 ф.ф.13,12 | ГПП-48 ф.ф.13,12 | ГПП-48 ф.ф.13,12 | ГПП-48 ф.ф.13,12 | ГПП-48 ф.ф.13,12 | ГПП-48 ф.ф.13,12 | ГПП-48 ф.ф.13,12 | ГПП-48 ф.ф.13,12 |  | ТП-522 |  | 6 |  |  |  | 38 | 0 | 13 | 25 |  | 0 | 0 |  | 0 | 38
276 | Аварийно-диспетчерская служба | ГПП-48 яч.13,12 | ГПП-48 ф.ф.13,12 | ГПП-48 ф.ф.13,12 | ГПП-48 ф.ф.13,12 | ГПП-48 ф.ф.13,12 | ГПП-48 ф.ф.13,12 | ГПП-48 ф.ф.13,12 | ГПП-48 ф.ф.13,12 | ГПП-48 ф.ф.13,12 | ГПП-48 ф.ф.13,12 | ГПП-48 ф.ф.13,12 | ГПП-48 ф.ф.13,12 | ГПП-48 ф.ф.13,12 | ГПП-48 ф.ф.13,12 | ГПП-48 ф.ф.13,12 |  | ТП-1001 |  | 6 |  |  |  | 49 | 0 | 18 | 31 |  | 0 | 0 |  | 0 | 49
277 | Аварийно-диспетчерская служба | ГПП-8 РП-77 яч. 5, 6 | яч.5 РП-77 ГПП-8 | яч.5 РП-77 ГПП-8 | яч.5 РП-77 ГПП-8 | яч.5 РП-77 ГПП-8 | яч.5 РП-77 ГПП-8 | яч.5 РП-77 ГПП-8 | яч.5 РП-77 ГПП-8 | яч.5 РП-77 ГПП-8 | яч.5 РП-77 ГПП-8 | яч.5 РП-77 ГПП-8 | яч.5 РП-77 ГПП-8 | яч.5 РП-77 ГПП-8 | яч.5 РП-77 ГПП-8 | яч.5 РП-77 ГПП-8 |  | ТП-73 |  | 6 |  |  |  | 15 | 0 | 0 | 15 |  | 0 | 0 |  | 0 | 15
278 | Аварийно-диспетчерская служба | ГПП-8 яч. 11, 12 | яч.11 ГПП-8 | яч.11 ГПП-8 | яч.11 ГПП-8 | яч.11 ГПП-8 | яч.11 ГПП-8 | яч.11 ГПП-8 | яч.11 ГПП-8 | яч.11 ГПП-8 | яч.11 ГПП-8 | яч.11 ГПП-8 | яч.11 ГПП-8 | яч.11 ГПП-8 | яч.11 ГПП-8 | яч.11 ГПП-8 |  | ТП-77б |  | 6 |  |  |  | 15 | 0 | 0 | 15 |  | 0 | 0 |  | 0 | 15
279 | Аварийно-диспетчерская служба | ГПП-8 РП-77 яч. 3, 4 | яч.3 РП-77 ГПП-8 | яч.3 РП-77 ГПП-8 | яч.3 РП-77 ГПП-8 | яч.3 РП-77 ГПП-8 | яч.3 РП-77 ГПП-8 | яч.3 РП-77 ГПП-8 | яч.3 РП-77 ГПП-8 | яч.3 РП-77 ГПП-8 | яч.3 РП-77 ГПП-8 | яч.3 РП-77 ГПП-8 | яч.3 РП-77 ГПП-8 | яч.3 РП-77 ГПП-8 | яч.3 РП-77 ГПП-8 | яч.3 РП-77 ГПП-8 |  | ТП-600 |  | 6 |  |  |  | 20 | 0 | 0 | 20 |  | 0 | 0 |  | 0 | 20
280 | Аварийно-диспетчерская служба | ГПП-8 РП-77 яч. 3, 4 | яч.3 РП-77 ГПП-8 | яч.3 РП-77 ГПП-8 | яч.3 РП-77 ГПП-8 | яч.3 РП-77 ГПП-8 | яч.3 РП-77 ГПП-8 | яч.3 РП-77 ГПП-8 | яч.3 РП-77 ГПП-8 | яч.3 РП-77 ГПП-8 | яч.3 РП-77 ГПП-8 | яч.3 РП-77 ГПП-8 | яч.3 РП-77 ГПП-8 | яч.3 РП-77 ГПП-8 | яч.3 РП-77 ГПП-8 | яч.3 РП-77 ГПП-8 |  | ТП-601 |  | 6 |  |  |  | 11 | 0 | 0 | 11 |  | 0 | 0 |  | 0 | 11
281 | Аварийно-диспетчерская служба | ГПП-8 РП-77 яч. 3, 4 | яч.3 РП-77 ГПП-8 | яч.3 РП-77 ГПП-8 | яч.3 РП-77 ГПП-8 | яч.3 РП-77 ГПП-8 | яч.3 РП-77 ГПП-8 | яч.3 РП-77 ГПП-8 | яч.3 РП-77 ГПП-8 | яч.3 РП-77 ГПП-8 | яч.3 РП-77 ГПП-8 | яч.3 РП-77 ГПП-8 | яч.3 РП-77 ГПП-8 | яч.3 РП-77 ГПП-8 | яч.3 РП-77 ГПП-8 | яч.3 РП-77 ГПП-8 |  | ТП-602 |  | 6 |  |  |  | 28 | 0 | 0 | 28 |  | 0 | 0 |  | 0 | 28
282 | Аварийно-диспетчерская служба | ГПП-8 РП-77 яч. 3, 4 | яч.3 РП-77 ГПП-8 | яч.3 РП-77 ГПП-8 | яч.3 РП-77 ГПП-8 | яч.3 РП-77 ГПП-8 | яч.3 РП-77 ГПП-8 | яч.3 РП-77 ГПП-8 | яч.3 РП-77 ГПП-8 | яч.3 РП-77 ГПП-8 | яч.3 РП-77 ГПП-8 | яч.3 РП-77 ГПП-8 | яч.3 РП-77 ГПП-8 | яч.3 РП-77 ГПП-8 | яч.3 РП-77 ГПП-8 | яч.3 РП-77 ГПП-8 |  | ТП-603 |  | 6 |  |  |  | 13 | 0 | 0 | 13 |  | 0 | 0 |  | 0 | 13
283 | Аварийно-диспетчерская служба | ГПП-8 РП-77 яч. 3, 4 | яч.3 РП-77 ГПП-8 | яч.3 РП-77 ГПП-8 | яч.3 РП-77 ГПП-8 | яч.3 РП-77 ГПП-8 | яч.3 РП-77 ГПП-8 | яч.3 РП-77 ГПП-8 | яч.3 РП-77 ГПП-8 | яч.3 РП-77 ГПП-8 | яч.3 РП-77 ГПП-8 | яч.3 РП-77 ГПП-8 | яч.3 РП-77 ГПП-8 | яч.3 РП-77 ГПП-8 | яч.3 РП-77 ГПП-8 | яч.3 РП-77 ГПП-8 |  | ТП-604 |  | 6 |  |  |  | 10 | 0 | 0 | 10 |  | 0 | 0 |  | 0 | 10
284 | Аварийно-диспетчерская служба | ГПП-8 РП-77 яч. 3, 4 | яч.3 РП-77 ГПП-8 | яч.3 РП-77 ГПП-8 | яч.3 РП-77 ГПП-8 | яч.3 РП-77 ГПП-8 | яч.3 РП-77 ГПП-8 | яч.3 РП-77 ГПП-8 | яч.3 РП-77 ГПП-8 | яч.3 РП-77 ГПП-8 | яч.3 РП-77 ГПП-8 | яч.3 РП-77 ГПП-8 | яч.3 РП-77 ГПП-8 | яч.3 РП-77 ГПП-8 | яч.3 РП-77 ГПП-8 | яч.3 РП-77 ГПП-8 |  | ТП-605 |  | 6 |  |  |  | 13 | 0 | 0 | 13 |  | 0 | 0 |  | 0 | 13
285 | Аварийно-диспетчерская служба | ГПП-8 яч. 11, 12 | яч.11 ГПП-8 | яч.11 ГПП-8 | яч.11 ГПП-8 | яч.11 ГПП-8 | яч.11 ГПП-8 | яч.11 ГПП-8 | яч.11 ГПП-8 | яч.11 ГПП-8 | яч.11 ГПП-8 | яч.11 ГПП-8 | яч.11 ГПП-8 | яч.11 ГПП-8 | яч.11 ГПП-8 | яч.11 ГПП-8 |  | ТП-606 |  | 6 |  |  |  | 13 | 0 | 1 | 12 |  | 0 | 0 |  | 0 | 13
286 | Аварийно-диспетчерская служба | ГПП-8 РП-77 яч. 3, 4 | яч.3 РП-77 ГПП-8 | яч.3 РП-77 ГПП-8 | яч.3 РП-77 ГПП-8 | яч.3 РП-77 ГПП-8 | яч.3 РП-77 ГПП-8 | яч.3 РП-77 ГПП-8 | яч.3 РП-77 ГПП-8 | яч.3 РП-77 ГПП-8 | яч.3 РП-77 ГПП-8 | яч.3 РП-77 ГПП-8 | яч.3 РП-77 ГПП-8 | яч.3 РП-77 ГПП-8 | яч.3 РП-77 ГПП-8 | яч.3 РП-77 ГПП-8 |  | ТП-607 |  | 6 |  |  |  | 16 | 0 | 2 | 14 |  | 0 | 0 |  | 0 | 16
287 | Аварийно-диспетчерская служба | ГПП-8 РП-77 яч. 3, 4 | яч.3 РП-77 ГПП-8 | яч.3 РП-77 ГПП-8 | яч.3 РП-77 ГПП-8 | яч.3 РП-77 ГПП-8 | яч.3 РП-77 ГПП-8 | яч.3 РП-77 ГПП-8 | яч.3 РП-77 ГПП-8 | яч.3 РП-77 ГПП-8 | яч.3 РП-77 ГПП-8 | яч.3 РП-77 ГПП-8 | яч.3 РП-77 ГПП-8 | яч.3 РП-77 ГПП-8 | яч.3 РП-77 ГПП-8 | яч.3 РП-77 ГПП-8 |  | ТП-608 |  | 6 |  |  |  | 5 | 0 | 0 | 5 |  | 0 | 0 |  | 0 | 5
288 | Аварийно-диспетчерская служба | ГПП-8 РП-77 яч. 3, 4 | яч.3 РП-77 ГПП-8 | яч.3 РП-77 ГПП-8 | яч.3 РП-77 ГПП-8 | яч.3 РП-77 ГПП-8 | яч.3 РП-77 ГПП-8 | яч.3 РП-77 ГПП-8 | яч.3 РП-77 ГПП-8 | яч.3 РП-77 ГПП-8 | яч.3 РП-77 ГПП-8 | яч.3 РП-77 ГПП-8 | яч.3 РП-77 ГПП-8 | яч.3 РП-77 ГПП-8 | яч.3 РП-77 ГПП-8 | яч.3 РП-77 ГПП-8 |  | ТП-609 |  | 6 |  |  |  | 10 | 0 | 0 | 10 |  | 0 | 0 |  | 0 | 10
289 | Аварийно-диспетчерская служба | ГПП-8 РП-77 яч. 3, 4 | яч.3 РП-77 ГПП-8 | яч.3 РП-77 ГПП-8 | яч.3 РП-77 ГПП-8 | яч.3 РП-77 ГПП-8 | яч.3 РП-77 ГПП-8 | яч.3 РП-77 ГПП-8 | яч.3 РП-77 ГПП-8 | яч.3 РП-77 ГПП-8 | яч.3 РП-77 ГПП-8 | яч.3 РП-77 ГПП-8 | яч.3 РП-77 ГПП-8 | яч.3 РП-77 ГПП-8 | яч.3 РП-77 ГПП-8 | яч.3 РП-77 ГПП-8 |  | ТП-610 |  | 6 |  |  |  | 9 | 0 | 0 | 9 |  | 0 | 0 |  | 0 | 9
290 | Аварийно-диспетчерская служба | ГПП-25 яч. 27, 28 | яч.27, 28 ГПП-25 | яч.27, 28 ГПП-25 | яч.27, 28 ГПП-25 | яч.27, 28 ГПП-25 | яч.27, 28 ГПП-25 | яч.27, 28 ГПП-25 | яч.27, 28 ГПП-25 | яч.27, 28 ГПП-25 | яч.27, 28 ГПП-25 | яч.27, 28 ГПП-25 | яч.27, 28 ГПП-25 | яч.27, 28 ГПП-25 | яч.27, 28 ГПП-25 | яч.27, 28 ГПП-25 |  | ТП-626 |  | 6 |  |  |  | 11 | 0 | 0 | 11 |  | 0 | 0 |  | 0 | 11
291 | Аварийно-диспетчерская служба | ГПП-25 яч. 27, 28 | яч.27, 28 ГПП-25 | яч.27, 28 ГПП-25 | яч.27, 28 ГПП-25 | яч.27, 28 ГПП-25 | яч.27, 28 ГПП-25 | яч.27, 28 ГПП-25 | яч.27, 28 ГПП-25 | яч.27, 28 ГПП-25 | яч.27, 28 ГПП-25 | яч.27, 28 ГПП-25 | яч.27, 28 ГПП-25 | яч.27, 28 ГПП-25 | яч.27, 28 ГПП-25 | яч.27, 28 ГПП-25 |  | ТП-629 |  | 6 |  |  |  | 12 | 0 | 0 | 12 |  | 0 | 0 |  | 0 | 12
292 | Аварийно-диспетчерская служба | ГПП-25 яч. 27, 28 | яч.27, 28 ГПП-25 | яч.27, 28 ГПП-25 | яч.27, 28 ГПП-25 | яч.27, 28 ГПП-25 | яч.27, 28 ГПП-25 | яч.27, 28 ГПП-25 | яч.27, 28 ГПП-25 | яч.27, 28 ГПП-25 | яч.27, 28 ГПП-25 | яч.27, 28 ГПП-25 | яч.27, 28 ГПП-25 | яч.27, 28 ГПП-25 | яч.27, 28 ГПП-25 | яч.27, 28 ГПП-25 |  | ТП-631 |  | 6 |  |  |  | 14 | 0 | 0 | 14 |  | 0 | 0 |  | 0 | 14
293 | Аварийно-диспетчерская служба | ГПП-25 яч. 27, 28 | яч.27, 28 ГПП-25 | яч.27, 28 ГПП-25 | яч.27, 28 ГПП-25 | яч.27, 28 ГПП-25 | яч.27, 28 ГПП-25 | яч.27, 28 ГПП-25 | яч.27, 28 ГПП-25 | яч.27, 28 ГПП-25 | яч.27, 28 ГПП-25 | яч.27, 28 ГПП-25 | яч.27, 28 ГПП-25 | яч.27, 28 ГПП-25 | яч.27, 28 ГПП-25 | яч.27, 28 ГПП-25 |  | ТП-631-1П |  | 6 |  |  |  | 39 | 0 | 4 | 35 |  | 0 | 0 |  | 0 | 39
294 | Аварийно-диспетчерская служба | ГПП-25 яч. 27, 28 | яч.27, 28 ГПП-25 | яч.27, 28 ГПП-25 | яч.27, 28 ГПП-25 | яч.27, 28 ГПП-25 | яч.27, 28 ГПП-25 | яч.27, 28 ГПП-25 | яч.27, 28 ГПП-25 | яч.27, 28 ГПП-25 | яч.27, 28 ГПП-25 | яч.27, 28 ГПП-25 | яч.27, 28 ГПП-25 | яч.27, 28 ГПП-25 | яч.27, 28 ГПП-25 | яч.27, 28 ГПП-25 |  | ТП-632 |  | 6 |  |  |  | 17 | 0 | 1 | 16 |  | 0 | 0 |  | 0 | 17
295 | Аварийно-диспетчерская служба | ГПП-25 яч. 27, 28 | яч.27, 28 ГПП-25 | яч.27, 28 ГПП-25 | яч.27, 28 ГПП-25 | яч.27, 28 ГПП-25 | яч.27, 28 ГПП-25 | яч.27, 28 ГПП-25 | яч.27, 28 ГПП-25 | яч.27, 28 ГПП-25 | яч.27, 28 ГПП-25 | яч.27, 28 ГПП-25 | яч.27, 28 ГПП-25 | яч.27, 28 ГПП-25 | яч.27, 28 ГПП-25 | яч.27, 28 ГПП-25 |  | ТП-633 |  | 6 |  |  |  | 24 | 0 | 0 | 24 |  | 0 | 0 |  | 0 | 24
296 | Аварийно-диспетчерская служба | ГПП-11 яч. 13, 20 | яч.13, 20 ГПП-11 | яч.13, 20 ГПП-11 | яч.13, 20 ГПП-11 | яч.13, 20 ГПП-11 | яч.13, 20 ГПП-11 | яч.13, 20 ГПП-11 | яч.13, 20 ГПП-11 | яч.13, 20 ГПП-11 | яч.13, 20 ГПП-11 | яч.13, 20 ГПП-11 | яч.13, 20 ГПП-11 | яч.13, 20 ГПП-11 | яч.13, 20 ГПП-11 | яч.13, 20 ГПП-11 |  | ТП-634 |  | 6 |  |  |  | 26 | 0 | 1 | 25 |  | 0 | 0 |  | 0 | 26
297 | Аварийно-диспетчерская служба | ГПП-11 яч. 13, 20 | яч.13, 20 ГПП-11 | яч.13, 20 ГПП-11 | яч.13, 20 ГПП-11 | яч.13, 20 ГПП-11 | яч.13, 20 ГПП-11 | яч.13, 20 ГПП-11 | яч.13, 20 ГПП-11 | яч.13, 20 ГПП-11 | яч.13, 20 ГПП-11 | яч.13, 20 ГПП-11 | яч.13, 20 ГПП-11 | яч.13, 20 ГПП-11 | яч.13, 20 ГПП-11 | яч.13, 20 ГПП-11 |  | ТП-635 |  | 6 |  |  |  | 39 | 0 | 1 | 38 |  | 0 | 0 |  | 0 | 39
298 | Аварийно-диспетчерская служба | ГПП-11 яч. 13, 20 | яч.13, 20 ГПП-11 | яч.13, 20 ГПП-11 | яч.13, 20 ГПП-11 | яч.13, 20 ГПП-11 | яч.13, 20 ГПП-11 | яч.13, 20 ГПП-11 | яч.13, 20 ГПП-11 | яч.13, 20 ГПП-11 | яч.13, 20 ГПП-11 | яч.13, 20 ГПП-11 | яч.13, 20 ГПП-11 | яч.13, 20 ГПП-11 | яч.13, 20 ГПП-11 | яч.13, 20 ГПП-11 |  | ТП-636 |  | 6 |  |  |  | 21 | 0 | 0 | 21 |  | 0 | 0 |  | 0 | 21
299 | Аварийно-диспетчерская служба | ТП-637-1П яч. 19, 24 ГПП-25 | ТП-637-1П; яч. 19,24 ГПП-25 | ТП-637-1П; яч. 19,24 ГПП-25 | ТП-637-1П; яч. 19,24 ГПП-25 | ТП-637-1П; яч. 19,24 ГПП-25 | ТП-637-1П; яч. 19,24 ГПП-25 | ТП-637-1П; яч. 19,24 ГПП-25 | ТП-637-1П; яч. 19,24 ГПП-25 | ТП-637-1П; яч. 19,24 ГПП-25 | ТП-637-1П; яч. 19,24 ГПП-25 | ТП-637-1П; яч. 19,24 ГПП-25 | ТП-637-1П; яч. 19,24 ГПП-25 | ТП-637-1П; яч. 19,24 ГПП-25 | ТП-637-1П; яч. 19,24 ГПП-25 | ТП-637-1П; яч. 19,24 ГПП-25 |  | ТП-637 |  | 6 |  |  |  | 10 | 0 | 0 | 10 |  | 0 | 0 |  | 0 | 10
300 | Аварийно-диспетчерская служба | ГПП-25 яч. 27, 28 | яч.27, 28 ГПП-25 | яч.27, 28 ГПП-25 | яч.27, 28 ГПП-25 | яч.27, 28 ГПП-25 | яч.27, 28 ГПП-25 | яч.27, 28 ГПП-25 | яч.27, 28 ГПП-25 | яч.27, 28 ГПП-25 | яч.27, 28 ГПП-25 | яч.27, 28 ГПП-25 | яч.27, 28 ГПП-25 | яч.27, 28 ГПП-25 | яч.27, 28 ГПП-25 | яч.27, 28 ГПП-25 |  | ТП-637-1П |  | 6 |  |  |  | 23 | 0 | 2 | 21 |  | 0 | 0 |  | 0 | 23
301 | Аварийно-диспетчерская служба | ГПП-25 яч. 27, 28 | яч.27, 28 ГПП-25 | яч.27, 28 ГПП-25 | яч.27, 28 ГПП-25 | яч.27, 28 ГПП-25 | яч.27, 28 ГПП-25 | яч.27, 28 ГПП-25 | яч.27, 28 ГПП-25 | яч.27, 28 ГПП-25 | яч.27, 28 ГПП-25 | яч.27, 28 ГПП-25 | яч.27, 28 ГПП-25 | яч.27, 28 ГПП-25 | яч.27, 28 ГПП-25 | яч.27, 28 ГПП-25 |  | ТП-638-1П |  | 6 |  |  |  | 35 | 0 | 7 | 28 |  | 0 | 0 |  | 0 | 35
302 | Аварийно-диспетчерская служба | ГПП-11 яч. 13, 20 | яч.13, 20 ГПП-11 | яч.13, 20 ГПП-11 | яч.13, 20 ГПП-11 | яч.13, 20 ГПП-11 | яч.13, 20 ГПП-11 | яч.13, 20 ГПП-11 | яч.13, 20 ГПП-11 | яч.13, 20 ГПП-11 | яч.13, 20 ГПП-11 | яч.13, 20 ГПП-11 | яч.13, 20 ГПП-11 | яч.13, 20 ГПП-11 | яч.13, 20 ГПП-11 | яч.13, 20 ГПП-11 |  | ТП-639 |  | 6 |  |  |  | 13 | 0 | 1 | 12 |  | 0 | 0 |  | 0 | 13
303 | Аварийно-диспетчерская служба | ГПП-11 яч. 13, 20 | яч.13, 20 ГПП-11 | яч.13, 20 ГПП-11 | яч.13, 20 ГПП-11 | яч.13, 20 ГПП-11 | яч.13, 20 ГПП-11 | яч.13, 20 ГПП-11 | яч.13, 20 ГПП-11 | яч.13, 20 ГПП-11 | яч.13, 20 ГПП-11 | яч.13, 20 ГПП-11 | яч.13, 20 ГПП-11 | яч.13, 20 ГПП-11 | яч.13, 20 ГПП-11 | яч.13, 20 ГПП-11 |  | ТП-640 |  | 6 |  |  |  | 8 | 0 | 2 | 6 |  | 0 | 0 |  | 0 | 8
304 | Аварийно-диспетчерская служба | ГПП-48 яч. 25, 30 | яч.13, 20 ГПП-11 | яч.13, 20 ГПП-11 | яч.13, 20 ГПП-11 | яч.13, 20 ГПП-11 | яч.13, 20 ГПП-11 | яч.13, 20 ГПП-11 | яч.13, 20 ГПП-11 | яч.13, 20 ГПП-11 | яч.13, 20 ГПП-11 | яч.13, 20 ГПП-11 | яч.13, 20 ГПП-11 | яч.13, 20 ГПП-11 | яч.13, 20 ГПП-11 | яч.13, 20 ГПП-11 |  | КТПН-519 |  | 6 |  |  |  | 19 | 0 | 8 | 11 |  | 0 | 0 |  | 0 | 19
305 | Аварийно-диспетчерская служба | ГПП-48 яч. 25, 30 | яч.13, 20 ГПП-11 | яч.13, 20 ГПП-11 | яч.13, 20 ГПП-11 | яч.13, 20 ГПП-11 | яч.13, 20 ГПП-11 | яч.13, 20 ГПП-11 | яч.13, 20 ГПП-11 | яч.13, 20 ГПП-11 | яч.13, 20 ГПП-11 | яч.13, 20 ГПП-11 | яч.13, 20 ГПП-11 | яч.13, 20 ГПП-11 | яч.13, 20 ГПП-11 | яч.13, 20 ГПП-11 |  | ТП-518 |  | 6 |  |  |  | 21 | 0 | 8 | 13 |  | 0 | 0 |  | 0 | 21
306 | Аварийно-диспетчерская служба | ГПП-13 яч. 27, 36 | яч.13, 20 ГПП-11 | яч.13, 20 ГПП-11 | яч.13, 20 ГПП-11 | яч.13, 20 ГПП-11 | яч.13, 20 ГПП-11 | яч.13, 20 ГПП-11 | яч.13, 20 ГПП-11 | яч.13, 20 ГПП-11 | яч.13, 20 ГПП-11 | яч.13, 20 ГПП-11 | яч.13, 20 ГПП-11 | яч.13, 20 ГПП-11 | яч.13, 20 ГПП-11 | яч.13, 20 ГПП-11 |  | КТП-509Т |  | 6 |  |  |  | 2 | 0 | 2 | 0 |  | 0 | 0 |  | 0 | 2
307 | Аварийно-диспетчерская служба | ГПП-8 РП-983 яч. 15, 16 | яч.3 РП-77 ГПП-8 | яч.3 РП-77 ГПП-8 | яч.3 РП-77 ГПП-8 | яч.3 РП-77 ГПП-8 | яч.3 РП-77 ГПП-8 | яч.3 РП-77 ГПП-8 | яч.3 РП-77 ГПП-8 | яч.3 РП-77 ГПП-8 | яч.3 РП-77 ГПП-8 | яч.3 РП-77 ГПП-8 | яч.3 РП-77 ГПП-8 | яч.3 РП-77 ГПП-8 | яч.3 РП-77 ГПП-8 | яч.3 РП-77 ГПП-8 |  | ТП-989-1П |  | 6 |  |  |  | 0 | 0 | 0 | 0 |  | 0 | 0 |  | 0 | 0
308 | Аварийно-диспетчерская служба | ГПП-59 яч. 27, 28 | яч.13, 20 ГПП-11 | яч.13, 20 ГПП-11 | яч.13, 20 ГПП-11 | яч.13, 20 ГПП-11 | яч.13, 20 ГПП-11 | яч.13, 20 ГПП-11 | яч.13, 20 ГПП-11 | яч.13, 20 ГПП-11 | яч.13, 20 ГПП-11 | яч.13, 20 ГПП-11 | яч.13, 20 ГПП-11 | яч.13, 20 ГПП-11 | яч.13, 20 ГПП-11 | яч.13, 20 ГПП-11 |  | КТП-190 |  | 6 |  |  |  | 0 | 0 | 0 | 0 |  | 0 | 0 |  | 0 | 0
309 | Аварийно-диспетчерская служба | ГПП-59 яч. 27, 28 | яч.13, 20 ГПП-11 | яч.13, 20 ГПП-11 | яч.13, 20 ГПП-11 | яч.13, 20 ГПП-11 | яч.13, 20 ГПП-11 | яч.13, 20 ГПП-11 | яч.13, 20 ГПП-11 | яч.13, 20 ГПП-11 | яч.13, 20 ГПП-11 | яч.13, 20 ГПП-11 | яч.13, 20 ГПП-11 | яч.13, 20 ГПП-11 | яч.13, 20 ГПП-11 | яч.13, 20 ГПП-11 |  | КТП-193 |  | 6 |  |  |  | 0 | 0 | 0 | 0 |  | 0 | 0 |  | 0 | 0
310 | Аварийно-диспетчерская служба | ГПП-45 яч.2 (ЗРУ 10 кВ РП-107 ТЭЦ-3) | яч.13, 20 ГПП-11 | яч.13, 20 ГПП-11 | яч.13, 20 ГПП-11 | яч.13, 20 ГПП-11 | яч.13, 20 ГПП-11 | яч.13, 20 ГПП-11 | яч.13, 20 ГПП-11 | яч.13, 20 ГПП-11 | яч.13, 20 ГПП-11 | яч.13, 20 ГПП-11 | яч.13, 20 ГПП-11 | яч.13, 20 ГПП-11 | яч.13, 20 ГПП-11 | яч.13, 20 ГПП-11 |  | КТП-211Н |  | 6 |  |  |  | 2 | 0 | 2 | 0 |  | 0 | 0 |  | 0 | 2
311 | Аварийно-диспетчерская служба | ГПП-11 РП-294 яч. 19, 22 | яч.13, 20 ГПП-11 | яч.13, 20 ГПП-11 | яч.13, 20 ГПП-11 | яч.13, 20 ГПП-11 | яч.13, 20 ГПП-11 | яч.13, 20 ГПП-11 | яч.13, 20 ГПП-11 | яч.13, 20 ГПП-11 | яч.13, 20 ГПП-11 | яч.13, 20 ГПП-11 | яч.13, 20 ГПП-11 | яч.13, 20 ГПП-11 | яч.13, 20 ГПП-11 | яч.13, 20 ГПП-11 |  | КТП-294 |  | 6 |  |  |  | 1 | 0 | 0 | 1 |  | 0 | 0 |  | 0 | 1
312 | Аварийно-диспетчерская служба | ГПП-34 яч. 5, 6 | яч.13, 20 ГПП-11 | яч.13, 20 ГПП-11 | яч.13, 20 ГПП-11 | яч.13, 20 ГПП-11 | яч.13, 20 ГПП-11 | яч.13, 20 ГПП-11 | яч.13, 20 ГПП-11 | яч.13, 20 ГПП-11 | яч.13, 20 ГПП-11 | яч.13, 20 ГПП-11 | яч.13, 20 ГПП-11 | яч.13, 20 ГПП-11 | яч.13, 20 ГПП-11 | яч.13, 20 ГПП-11 |  | КТП-295 |  | 6 |  |  |  | 1 | 0 | 0 | 1 |  | 0 | 0 |  | 0 | 1
313 | Аварийно-диспетчерская служба | ГПП-65 РП-701г яч. 19, 22 | яч.13, 20 ГПП-11 | яч.13, 20 ГПП-11 | яч.13, 20 ГПП-11 | яч.13, 20 ГПП-11 | яч.13, 20 ГПП-11 | яч.13, 20 ГПП-11 | яч.13, 20 ГПП-11 | яч.13, 20 ГПП-11 | яч.13, 20 ГПП-11 | яч.13, 20 ГПП-11 | яч.13, 20 ГПП-11 | яч.13, 20 ГПП-11 | яч.13, 20 ГПП-11 | яч.13, 20 ГПП-11 |  | КТП-704г |  | 6 |  |  |  | 0 | 0 | 0 | 0 |  | 0 | 0 |  | 0 | 0
314 | Аварийно-диспетчерская служба | ГПП-65 РП-845г яч. 5, 6 | яч.13, 20 ГПП-11 | яч.13, 20 ГПП-11 | яч.13, 20 ГПП-11 | яч.13, 20 ГПП-11 | яч.13, 20 ГПП-11 | яч.13, 20 ГПП-11 | яч.13, 20 ГПП-11 | яч.13, 20 ГПП-11 | яч.13, 20 ГПП-11 | яч.13, 20 ГПП-11 | яч.13, 20 ГПП-11 | яч.13, 20 ГПП-11 | яч.13, 20 ГПП-11 | яч.13, 20 ГПП-11 |  | КТП-846г |  | 6 |  |  |  | 3 | 0 | 0 | 3 |  | 0 | 0 |  | 0 | 3
315 | Аварийно-диспетчерская служба | ГПП-65 РП-845г яч. 7, 8 | яч.13, 20 ГПП-11 | яч.13, 20 ГПП-11 | яч.13, 20 ГПП-11 | яч.13, 20 ГПП-11 | яч.13, 20 ГПП-11 | яч.13, 20 ГПП-11 | яч.13, 20 ГПП-11 | яч.13, 20 ГПП-11 | яч.13, 20 ГПП-11 | яч.13, 20 ГПП-11 | яч.13, 20 ГПП-11 | яч.13, 20 ГПП-11 | яч.13, 20 ГПП-11 | яч.13, 20 ГПП-11 |  | КТП-847г |  | 6 |  |  |  | 2 | 0 | 0 | 2 |  | 0 | 0 |  | 0 | 2
316 | Аварийно-диспетчерская служба | ГПП-40 РП-4Т яч. 16, 19 | яч.13, 20 ГПП-11 | яч.13, 20 ГПП-11 | яч.13, 20 ГПП-11 | яч.13, 20 ГПП-11 | яч.13, 20 ГПП-11 | яч.13, 20 ГПП-11 | яч.13, 20 ГПП-11 | яч.13, 20 ГПП-11 | яч.13, 20 ГПП-11 | яч.13, 20 ГПП-11 | яч.13, 20 ГПП-11 | яч.13, 20 ГПП-11 | яч.13, 20 ГПП-11 | яч.13, 20 ГПП-11 |  | КТП-861 |  | 6 |  |  |  | 0 | 0 | 0 | 0 |  | 0 | 0 |  | 0 | 0
317 | Аварийно-диспетчерская служба | ГПП-40 РП-4Т яч. 16, 19 | яч.13, 20 ГПП-11 | яч.13, 20 ГПП-11 | яч.13, 20 ГПП-11 | яч.13, 20 ГПП-11 | яч.13, 20 ГПП-11 | яч.13, 20 ГПП-11 | яч.13, 20 ГПП-11 | яч.13, 20 ГПП-11 | яч.13, 20 ГПП-11 | яч.13, 20 ГПП-11 | яч.13, 20 ГПП-11 | яч.13, 20 ГПП-11 | яч.13, 20 ГПП-11 | яч.13, 20 ГПП-11 |  | КТП-878 |  | 6 |  |  |  | 0 | 0 | 0 | 0 |  | 0 | 0 |  | 0 | 0
ИТОГО: | [23 empty] | 6690 | 16 | 1707 | 4967 |  | 0 | 0 |  | 0 | 6690
[16 empty] | Заместитель главного инженера по электроснабжению МУП "КОС" | [6 empty] | Дацюк В.В.
[16 empty] | Должность | [6 empty] | Ф.И.О. |  |  |  |  | Подпись

## январь
Форма 8.1.1 Журнал учета данных первичной информации по всем прекращениям передачи электрической энергии, произошедшим на объектах
[18 empty] | сетевой организации за |  |  | январь |  |  | месяц |  | 2021
МУП "КОС"
Наименование сетевой организации
Данные о факте прекращения передачи электрической энергии | [20 empty] | Данные о масштабе прекращения передачи электрической энергии в сетевой организации | [15 empty] | Перечень смежных сетевых организаций, затронутых прекращением передачи электрической энергии | Данные о причинах прекращения передачи электрической энергии и их расследовании |  |  | Учет в показателях надежности, в т.ч. индикативных показателях надежности (0 - нет, 1 - да)
Номер прекращения передачи электрической энергии/Номер итоговой строки |  | Наименование структурной единицы сетевой организации | Вид объекта: КЛ, ВЛ, ПС, ТП, РП | Диспетчерское наименование объекта электросетевого хозяйства сетевой организации, в результате отключения которой произошло прекращение передачи электроэнергии потребителям услуг | Высший класс напряжения отключенного оборудования сетевой организации, кВ |  | Время и дата начала прекращения передачи электрической энергии (часы, минуты, ГГГГ.ММ.ДД) | [5 empty] | Время и дата восстановления режима потребления электрической энергии потребителей услуг (часы, минуты, ГГГГ.ММ.ДД) | [5 empty] | Вид прекращения передачи электроэнергии (П, А, В) | Продолжительность прекращения передачи электрической энергии, час. | Перечень объектов электросетевого хозяйства, отключение которых привело к прекращению передачи электрической энергии потребителям услуг (ПС, ТП, РП, ВЛ, КЛ) | Перечень потребителей 1-й и 2-й категорий надежности, в отношении которых произошло полное ограничение режима потребления электрической энергии |  |  | Перечень потребителей 1-й и 2-й категорий надежности, в отношении которых произошло частичное ограничение режима потребления электрической энергии |  | Количество точек поставки потребителей услуг сетевой организации, в отношении которых произошел перерыв электроснабжения, шт., в том числе: | [8 empty] | Суммарный объем фактической нагрузки (мощности) на присоединениях потребителей услуг, по которым произошло прекращение передачи электрической энергии на момент возникновения такого события, кВт
[27 empty] | ВСЕГО |  |  |  | в разделении уровней напряжения ЭПУ потребителя электрической энергии |  |  |  | Смежные сетевые организации и производители электрической энергии |  |  | Номер и дата акта расследования технологического нарушения, записи в оперативном журнале | Код организационной причины аварии | Код технической причины повреждения оборудования
[28 empty] | 1-я категория надежности | 2-я категория надежности | 3-я категория надежности | ВН (110 кВ и выше) | СН1 (35 кВ) | СН2 (6 - 20 кВ) | НН (0,22 - 1 кВ)
1 |  | 2 | 3 | 4 | 5 |  | 6 | [5 empty] | 7 | [5 empty] | 8 | 9 | 10 | 11 |  |  | 12 |  | 13 | 14 | 15 | 16 | 17 | 18 | 19 | 20 | 21 | 22 | 23 | 24 | 25 | 26 | 27
1 |  | Аварийно-диспетчерская служба | ТП | ТП-696 | 6 |  | 2021-01-11 09:38 | 2019-01-14 22:00 | 2019-01-14 22:00 | 2019-01-14 22:00 | 2019-01-14 22:00 | 2019-01-14 22:00 | 2021-01-11 10:18 | 2019-01-14 22:00 | 2019-01-14 22:00 | 2019-01-14 22:00 | 2019-01-14 22:00 | 2019-01-14 22:00 | П | 0.66667 | ТП |  |  |  | МКД, МРОП "РПЦ", ФГКУ УВО ГУ МВД РФ |  | 9 |  |  | 9 |  |  |  | 9 |  | 182.81 |  |  |  |  | 1 | 0:40
2 |  | Аварийно-диспетчерская служба | ТП | ТП-75-1П Т-1 | 6 |  | 2021-01-18 00:13 | 2019-01-14 22:00 | 2019-01-14 22:00 | 2019-01-14 22:00 | 2019-01-14 22:00 | 2019-01-14 22:00 | 2021-01-18 01:30 | 2019-01-14 22:00 | 2019-01-14 22:00 | 2019-01-14 22:00 | 2019-01-14 22:00 | 2019-01-14 22:00 | П | 721.2833 | ТП |  |  |  | МКД, Музей истории освоения НПР, Норильский колледж искусств |  | 13 |  | 1 | 12 |  |  |  | 13 |  | 133.18 |  |  |  |  | 1 | 1:17
3 |  | Аварийно-диспетчерская служба | ТП | ТП-629 | 6 |  | 01:45 18.01.2021 | 2019-01-14 22:00 | 2019-01-14 22:00 | 2019-01-14 22:00 | 2019-01-14 22:00 | 2019-01-14 22:00 | 02:45 18.01.2021 | 2019-01-14 22:00 | 2019-01-14 22:00 | 2019-01-14 22:00 | 2019-01-14 22:00 | 2019-01-14 22:00 | П | #VALUE! | ТП |  |  |  | МКД, ООО "Туристическая фирма "Тамара", ООО "Эрекон", МКУ "НорАвтодор" светофорный объект |  | 12 |  |  | 12 |  |  |  | 12 |  | 146.6 |  |  |  |  | 1 | #VALUE!
4 |  | Аварийно-диспетчерская служба | ТП | ТП-69 | 6 |  | 04:10 18.01.2021 | 2019-01-14 22:00 | 2019-01-14 22:00 | 2019-01-14 22:00 | 2019-01-14 22:00 | 2019-01-14 22:00 | 2021-01-18 04:55 | 2019-01-14 22:00 | 2019-01-14 22:00 | 2019-01-14 22:00 | 2019-01-14 22:00 | 2019-01-14 22:00 | П | #VALUE! | ТП |  |  |  | МАОУ ДОД "Дворец творцества детей и молодежи", МКД |  | 13 |  | 1 | 12 |  |  |  | 13 |  | 494.25 |  |  |  |  | 1 | #VALUE!
5 |  | Аварийно-диспетчерская служба | ТП | ТП-66бис | 6 |  | 05:05 18.01.2021 | 2019-01-14 22:00 | 2019-01-14 22:00 | 2019-01-14 22:00 | 2019-01-14 22:00 | 2019-01-14 22:00 | 05:55 18.01.2021 | 2019-01-14 22:00 | 2019-01-14 22:00 | 2019-01-14 22:00 | 2019-01-14 22:00 | 2019-01-14 22:00 | П | #VALUE! | ТП |  |  |  | МКД, МБОУ ДОД "ДЮСШ № 2 |  | 20 |  |  | 20 |  |  |  | 20 |  | 244.833 |  |  |  |  | 1 | #VALUE!
6 |  | Аварийно-диспетчерская служба | ТП | ТП-406 - 1 секция | 6 |  | 09:40 18.01.2021 | 2019-01-14 22:00 | 2019-01-14 22:00 | 2019-01-14 22:00 | 2019-01-14 22:00 | 2019-01-14 22:00 | 11:15 18.01.2021 | 2019-01-14 22:00 | 2019-01-14 22:00 | 2019-01-14 22:00 | 2019-01-14 22:00 | 2019-01-14 22:00 | П | #VALUE! | ТП |  |  |  | МКД, Гаражи |  | 20 |  | 18 | 2 |  |  |  | 20 |  | 450.5 |  |  |  |  | 1 | #VALUE!
7 |  | Аварийно-диспетчерская служба | ТП | ТП-406 - 2 секция | 6 |  | 2021-01-18 14:00 | 2019-01-14 22:00 | 2019-01-14 22:00 | 2019-01-14 22:00 | 2019-01-14 22:00 | 2019-01-14 22:00 | 2021-01-18 15:40 | 2019-01-14 22:00 | 2019-01-14 22:00 | 2019-01-14 22:00 | 2019-01-14 22:00 | 2019-01-14 22:00 | П | 721.6667 | ТП |  |  |  | МКД, Гаражи |  | 6 |  | 2 | 4 |  |  |  | 6 |  | 375.1 |  |  |  |  | 1 | 1:40
8 |  | Аварийно-диспетчерская служба | ТП | ТП-971 - 1, 2 секции | 6 |  | 22:15 19.01.2021 | 2019-01-14 22:00 | 2019-01-14 22:00 | 2019-01-14 22:00 | 2019-01-14 22:00 | 2019-01-14 22:00 | 23:25 19.01.2021 | 2019-01-14 22:00 | 2019-01-14 22:00 | 2019-01-14 22:00 | 2019-01-14 22:00 | 2019-01-14 22:00 | П | #VALUE! | ТП |  |  |  | МКД, ФНС, ООО "21 век", ИП Сиденко |  | 27 |  | 8 | 19 |  |  |  | 27 |  | 433.8 |  |  |  |  | 1 | #VALUE!
9 |  | Аварийно-диспетчерская служба | ТП | ТП-971 - 1, 2 секции | 6 |  | 2021-01-19 22:30 | 2019-01-14 22:00 | 2019-01-14 22:00 | 2019-01-14 22:00 | 2019-01-14 22:00 | 2019-01-14 22:00 | 2021-01-20 01:00 | 2019-01-14 22:00 | 2019-01-14 22:00 | 2019-01-14 22:00 | 2019-01-14 22:00 | 2019-01-14 22:00 | П | 722.5 | ТП |  |  |  | МКД, ФНС, ООО "21 век", ИП Сиденко |  | 24 |  | 8 | 16 |  |  |  | 24 |  | 433.8 |  |  |  |  | 1 | 2:30
10 |  | Аварийно-диспетчерская служба | ТП | ТП-472- 1 секция | 6 |  | 2021-01-19 10:03 | 2019-01-14 22:00 | 2019-01-14 22:00 | 2019-01-14 22:00 | 2019-01-14 22:00 | 2019-01-14 22:00 | 2021-01-19 11:25 | 2019-01-14 22:00 | 2019-01-14 22:00 | 2019-01-14 22:00 | 2019-01-14 22:00 | 2019-01-14 22:00 | П | 721.3667 | ТП |  |  |  | МКД, БУ КДЦ "Юбилейный", ООО "НТПО" |  | 9 |  | 5 | 4 |  |  |  | 9 |  | 578.54 |  |  |  |  | 1 | 1:22
11 |  | Аварийно-диспетчерская служба | ТП | ТП-472- 2 секция | 6 |  | 2021-01-19 14:02 | 2019-01-14 22:00 | 2019-01-14 22:00 | 2019-01-14 22:00 | 2019-01-14 22:00 | 2019-01-14 22:00 | 2021-01-19 15:33 | 2019-01-14 22:00 | 2019-01-14 22:00 | 2019-01-14 22:00 | 2019-01-14 22:00 | 2019-01-14 22:00 | П | 721.5167 | ТП |  |  |  | МКД, БУ КДЦ "Юбилейный", ООО "НТПО" |  | 9 |  | 5 | 4 |  |  |  | 9 |  | 433.88 |  |  |  |  | 1 | 1:31
12 |  | Аварийно-диспетчерская служба | ТП | ТП-940 | 6 |  | 01:15 20.01.2021 | 2019-01-14 22:00 | 2019-01-14 22:00 | 2019-01-14 22:00 | 2019-01-14 22:00 | 2019-01-14 22:00 | 02:15 20.01.2021 | 2019-01-14 22:00 | 2019-01-14 22:00 | 2019-01-14 22:00 | 2019-01-14 22:00 | 2019-01-14 22:00 | П | #VALUE! | ТП |  |  |  | МКД |  | 10 |  |  | 10 |  |  |  | 10 |  | 19.99 |  |  |  |  | 1 | #VALUE!
13 |  | Аварийно-диспетчерская служба | ТП | ТП-389 1 секция | 6 |  | 2021-01-20 03:50 | 2019-01-14 22:00 | 2019-01-14 22:00 | 2019-01-14 22:00 | 2019-01-14 22:00 | 2019-01-14 22:00 | 2021-01-20 04:40 | 2019-01-14 22:00 | 2019-01-14 22:00 | 2019-01-14 22:00 | 2019-01-14 22:00 | 2019-01-14 22:00 | П | 720.8333 | ТП |  |  |  | МКД, ККЗ "Синема Арт-Холл" |  | 17 |  | 8 | 9 |  |  |  | 17 |  | 175.06 |  |  |  |  | 1 | 0:50
14 |  | Аварийно-диспетчерская служба | ТП | ТП-389 2 секция | 6 |  | 2021-01-20 04:45 | 2019-01-14 22:00 | 2019-01-14 22:00 | 2019-01-14 22:00 | 2019-01-14 22:00 | 2019-01-14 22:00 | 2021-01-20 05:30 | 2019-01-14 22:00 | 2019-01-14 22:00 | 2019-01-14 22:00 | 2019-01-14 22:00 | 2019-01-14 22:00 | П | 720.75 | ТП |  |  |  | МКД, ККЗ "Синема Арт-Холл" |  | 15 |  | 7 | 8 |  |  |  | 15 |  | 213 |  |  |  |  | 1 | 0:45
15 |  | Аварийно-диспетчерская служба | ТП | ТП-915 | 6 |  | 10:00 20.01.2021 | 2019-01-14 22:00 | 2019-01-14 22:00 | 2019-01-14 22:00 | 2019-01-14 22:00 | 2019-01-14 22:00 | 2021-01-20 10:45 | 2019-01-14 22:00 | 2019-01-14 22:00 | 2019-01-14 22:00 | 2019-01-14 22:00 | 2019-01-14 22:00 | П | #VALUE! | ТП |  |  |  | МКД |  | 18 |  |  | 18 |  |  |  | 18 |  | 264.44 |  |  |  |  | 1 | #VALUE!
16 |  | Аварийно-диспетчерская служба | ТП | ТП-70 | 6 |  | 11:05 20.01.2021 | 2019-01-14 22:00 | 2019-01-14 22:00 | 2019-01-14 22:00 | 2019-01-14 22:00 | 2019-01-14 22:00 | 2021-01-20 12:20 | 2019-01-14 22:00 | 2019-01-14 22:00 | 2019-01-14 22:00 | 2019-01-14 22:00 | 2019-01-14 22:00 | П | #VALUE! | ТП |  |  |  | МКД |  | 21 |  |  | 21 |  |  |  | 21 |  | 367.07 |  |  |  |  | 1 | #VALUE!
17 |  | Аварийно-диспетчерская служба | ТП | ТП-59-1П 1 секция | 6 |  | 2021-01-20 22:10 | 2019-01-14 22:00 | 2019-01-14 22:00 | 2019-01-14 22:00 | 2019-01-14 22:00 | 2019-01-14 22:00 | 2021-01-20 23:25 | 2019-01-14 22:00 | 2019-01-14 22:00 | 2019-01-14 22:00 | 2019-01-14 22:00 | 2019-01-14 22:00 | П | 721.25 | ТП |  |  |  | МКД, МБОУ "Гимназия № 1" |  | 13 |  | 8 | 5 |  |  |  | 13 |  | 351.27 |  |  |  |  | 1 | 1:15
18 |  | Аварийно-диспетчерская служба | ТП | ТП-59-1П 2 секция | 6 |  | 2021-01-20 23:30 | 2019-01-14 22:00 | 2019-01-14 22:00 | 2019-01-14 22:00 | 2019-01-14 22:00 | 2019-01-14 22:00 | 2021-01-22 01:00 | 2019-01-14 22:00 | 2019-01-14 22:00 | 2019-01-14 22:00 | 2019-01-14 22:00 | 2019-01-14 22:00 | П | 745.5 | ТП |  |  |  | МКД, МБОУ "Гимназия № 1" |  | 13 |  | 6 | 7 |  |  |  | 13 |  | 512.82 |  |  |  |  | 1 | 25:30
19 |  | Аварийно-диспетчерская служба | ТП | ТП-78бис | 6 |  | 2021-01-22 01:15 | 2019-01-14 22:00 | 2019-01-14 22:00 | 2019-01-14 22:00 | 2019-01-14 22:00 | 2019-01-14 22:00 | 02:15 22.01.2021 | 2019-01-14 22:00 | 2019-01-14 22:00 | 2019-01-14 22:00 | 2019-01-14 22:00 | 2019-01-14 22:00 | П | #VALUE! | ТП |  |  |  | ООО "НТПО", МУ "Управление общего и дошкольного образования" |  | 8 |  | 1 | 7 |  |  |  | 8 |  | 359.02 |  |  |  |  | 1 | #VALUE!
20 |  | Аварийно-диспетчерская служба | ТП | ТП-56 1 секция | 6 |  | 2021-01-22 03:40 | 2019-01-14 22:00 | 2019-01-14 22:00 | 2019-01-14 22:00 | 2019-01-14 22:00 | 2019-01-14 22:00 | 2021-01-22 04:40 | 2019-01-14 22:00 | 2019-01-14 22:00 | 2019-01-14 22:00 | 2019-01-14 22:00 | 2019-01-14 22:00 | П | 721 | ТП |  |  |  | МКД, ИП Давудов, ООО "Полярная медицина" |  | 16 |  | 8 | 8 |  |  |  | 16 |  | 562.74 |  |  |  |  | 1 | 1:00
21 |  | Аварийно-диспетчерская служба | ТП | ТП-56 2 секция | 6 |  | 2021-01-22 04:45 | 2019-01-14 22:00 | 2019-01-14 22:00 | 2019-01-14 22:00 | 2019-01-14 22:00 | 2019-01-14 22:00 | 2021-01-22 05:30 | 2019-01-14 22:00 | 2019-01-14 22:00 | 2019-01-14 22:00 | 2019-01-14 22:00 | 2019-01-14 22:00 | П | 720.75 | ТП |  |  |  | МКД, ИП Давудов, ООО "Полярная медицина" |  | 15 |  | 7 | 8 |  |  |  | 15 |  | 592.24 |  |  |  |  | 1 | 0:45
22 |  | Аварийно-диспетчерская служба | ТП | ТП-989 1 секция | 6 |  | 00:10 25.01.2021 | 2019-01-14 22:00 | 2019-01-14 22:00 | 2019-01-14 22:00 | 2019-01-14 22:00 | 2019-01-14 22:00 | 01:25 25.01.2021 | 2019-01-14 22:00 | 2019-01-14 22:00 | 2019-01-14 22:00 | 2019-01-14 22:00 | 2019-01-14 22:00 | П | #VALUE! | ТП |  |  |  | МКД, ДС № 78 Василёк |  | 18 |  | 10 | 8 |  |  |  | 18 |  | 884.3 |  |  |  |  | 1 | #VALUE!
23 |  | Аварийно-диспетчерская служба | ТП | ТП-989 2 секция | 6 |  | 01:30 25.01.2021 | 2019-01-14 22:00 | 2019-01-14 22:00 | 2019-01-14 22:00 | 2019-01-14 22:00 | 2019-01-14 22:00 | 02:45 25.01.2021 | 2019-01-14 22:00 | 2019-01-14 22:00 | 2019-01-14 22:00 | 2019-01-14 22:00 | 2019-01-14 22:00 | П | #VALUE! | ТП |  |  |  | МКД, ДС № 78 Василёк |  | 18 |  | 11 | 7 |  |  |  | 18 |  | 888.992 |  |  |  |  | 1 | #VALUE!
24 |  | Аварийно-диспетчерская служба | ТП | ТП-928 1 секция | 6 |  | 04:10 25.01.2021 | 2019-01-14 22:00 | 2019-01-14 22:00 | 2019-01-14 22:00 | 2019-01-14 22:00 | 2019-01-14 22:00 | 04:55 25.01.2021 | 2019-01-14 22:00 | 2019-01-14 22:00 | 2019-01-14 22:00 | 2019-01-14 22:00 | 2019-01-14 22:00 | П | #VALUE! | ТП |  |  |  | ПАО "ГМК"НН" Гостиница, МБУ Дворец спортра "Арктика" |  | 4 |  | 3 | 1 |  |  |  | 4 |  | 646.2615 |  |  |  |  | 1 | #VALUE!
25 |  | Аварийно-диспетчерская служба | ТП | ТП-928 2 секция | 6 |  | 05:00 25.01.2021 | 2019-01-14 22:00 | 2019-01-14 22:00 | 2019-01-14 22:00 | 2019-01-14 22:00 | 2019-01-14 22:00 | 05:55 25.01.2021 | 2019-01-14 22:00 | 2019-01-14 22:00 | 2019-01-14 22:00 | 2019-01-14 22:00 | 2019-01-14 22:00 | П | #VALUE! | ТП |  |  |  | ПАО "ГМК"НН" Гостиница, МБУ Дворец спортра "Арктика" |  | 4 |  | 4 |  |  |  |  | 4 |  | 620.2615 |  |  |  |  | 1 | #VALUE!
26 |  | Аварийно-диспетчерская служба | ТП | ТП-337 1 секция | 6 |  | 00:30 25.01.2021 | 2019-01-14 22:00 | 2019-01-14 22:00 | 2019-01-14 22:00 | 2019-01-14 22:00 | 2019-01-14 22:00 | 01:35 25.01.2021 | 2019-01-14 22:00 | 2019-01-14 22:00 | 2019-01-14 22:00 | 2019-01-14 22:00 | 2019-01-14 22:00 | П | #VALUE! | ТП |  |  |  | МКД, Стоматолония, МБОУ СОШ № 20 |  | 17 |  | 5 | 12 |  |  |  | 17 |  | 297.31 |  |  |  |  | 1 | #VALUE!
27 |  | Аварийно-диспетчерская служба | ТП | ТП-337 2 секция | 6 |  | 02:00 25.01.2021 | 2019-01-14 22:00 | 2019-01-14 22:00 | 2019-01-14 22:00 | 2019-01-14 22:00 | 2019-01-14 22:00 | 03:45 25.01.2021 | 2019-01-14 22:00 | 2019-01-14 22:00 | 2019-01-14 22:00 | 2019-01-14 22:00 | 2019-01-14 22:00 | П | #VALUE! | ТП |  |  |  | МКД, Стоматолония, МБОУ СОШ № 20, ООО "Совхоз" |  | 21 |  | 5 | 16 |  |  |  | 21 |  | 484.2 |  |  |  |  | 1 | #VALUE!
28 |  | Аварийно-диспетчерская служба | ТП | ТП-338 1 секция | 6 |  | 04:00 25.01.2021 | 2019-01-14 22:00 | 2019-01-14 22:00 | 2019-01-14 22:00 | 2019-01-14 22:00 | 2019-01-14 22:00 | 04:55 25.01.2021 | 2019-01-14 22:00 | 2019-01-14 22:00 | 2019-01-14 22:00 | 2019-01-14 22:00 | 2019-01-14 22:00 | П | #VALUE! | ТП |  |  |  | МКД, ПАО Сбербанк, ТЦ "Березка" |  | 14 |  | 5 | 9 |  |  |  | 14 |  | 334.5 |  |  |  |  | 1 | #VALUE!
29 |  | Аварийно-диспетчерская служба | ТП | ТП-338 2 секция | 6 |  | 05:00 25.01.2021 | 2019-01-14 22:00 | 2019-01-14 22:00 | 2019-01-14 22:00 | 2019-01-14 22:00 | 2019-01-14 22:00 | 06:00 25.01.2021 | 2019-01-14 22:00 | 2019-01-14 22:00 | 2019-01-14 22:00 | 2019-01-14 22:00 | 2019-01-14 22:00 | П | #VALUE! | ТП |  |  |  | МКД, ПАО Сбербанк, ТЦ "Березка" |  | 14 |  | 6 | 8 |  |  |  | 14 |  | 320.74 |  |  |  |  | 1 | #VALUE!
30 |  | Аварийно-диспетчерская служба | ТП | ТП-405 1 секция | 6 |  | 00:21 25.01.2021 | 2019-01-14 22:00 | 2019-01-14 22:00 | 2019-01-14 22:00 | 2019-01-14 22:00 | 2019-01-14 22:00 | 01:23 25.01.2021 | 2019-01-14 22:00 | 2019-01-14 22:00 | 2019-01-14 22:00 | 2019-01-14 22:00 | 2019-01-14 22:00 | П | #VALUE! | ТП |  |  |  | КГБУЗ "Норильская городская поликлиника № 3", МБУ "Спортивный комплекс "Кайеркан" |  | 11 |  | 9 | 2 |  |  |  | 11 |  | 734.5 |  |  |  |  | 1 | #VALUE!
31 |  | Аварийно-диспетчерская служба | ТП | ТП-405 2 секция | 6 |  | 01:29 25.01.2021 | 2019-01-14 22:00 | 2019-01-14 22:00 | 2019-01-14 22:00 | 2019-01-14 22:00 | 2019-01-14 22:00 | 03:19 25.01.2021 | 2019-01-14 22:00 | 2019-01-14 22:00 | 2019-01-14 22:00 | 2019-01-14 22:00 | 2019-01-14 22:00 | П | #VALUE! | ТП |  |  |  | КГБУЗ "Норильская городская поликлиника № 3", МБУ "Спортивный комплекс "Кайеркан" |  | 11 |  | 6 | 5 |  |  |  | 11 |  | 884.5 |  |  |  |  | 1 | #VALUE!
32 |  | Аварийно-диспетчерская служба | ТП | ТП-64 бис | 6 |  | 01:15 26.01.2021 | 2019-01-14 22:00 | 2019-01-14 22:00 | 2019-01-14 22:00 | 2019-01-14 22:00 | 2019-01-14 22:00 | 02:15 26.01.2021 | 2019-01-14 22:00 | 2019-01-14 22:00 | 2019-01-14 22:00 | 2019-01-14 22:00 | 2019-01-14 22:00 | П | #VALUE! | ТП |  |  |  | ФИНО, МУ "УКРИС", ИП Кашкан |  | 7 |  |  | 7 |  |  |  | 7 |  | 584.4 |  |  |  |  | 1 | #VALUE!
33 |  | Аварийно-диспетчерская служба | ТП | ТП-945 | 6 |  | 03:35 26.01.2021 | 2019-01-14 22:00 | 2019-01-14 22:00 | 2019-01-14 22:00 | 2019-01-14 22:00 | 2019-01-14 22:00 | 04:30 26.01.2021 | 2019-01-14 22:00 | 2019-01-14 22:00 | 2019-01-14 22:00 | 2019-01-14 22:00 | 2019-01-14 22:00 | П | #VALUE! | ТП |  |  |  | МОУ ДО "Норильский центр безопасности движения", Общежитие |  | 6 |  | 5 | 1 |  |  |  | 6 |  | 383 |  |  |  |  | 1 | #VALUE!
34 |  | Аварийно-диспетчерская служба | ТП | ТП-647 | 6 |  | 04:50 26.01.2021 | 2019-01-14 22:00 | 2019-01-14 22:00 | 2019-01-14 22:00 | 2019-01-14 22:00 | 2019-01-14 22:00 | 06:00 26.01.2021 | 2019-01-14 22:00 | 2019-01-14 22:00 | 2019-01-14 22:00 | 2019-01-14 22:00 | 2019-01-14 22:00 | П | #VALUE! | ТП |  |  |  | МКД, НФ Красноярский институт повышения квалификации |  | 9 |  |  | 9 |  |  |  | 9 |  | 478.94 |  |  |  |  | 1 | #VALUE!
35 |  | Аварийно-диспетчерская служба | ТП | ТП-342 1 секция | 6 |  | 22:30 25.01.2021 | 2019-01-14 22:00 | 2019-01-14 22:00 | 2019-01-14 22:00 | 2019-01-14 22:00 | 2019-01-14 22:00 | 00:00 26.01.2021 | 2019-01-14 22:00 | 2019-01-14 22:00 | 2019-01-14 22:00 | 2019-01-14 22:00 | 2019-01-14 22:00 | П | #VALUE! | ТП |  |  |  | Управление судебного департамента, ООО "НТПО" |  | 5 |  |  | 5 |  |  |  | 5 |  | 285.5 |  |  |  |  | 1 | #VALUE!
36 |  | Аварийно-диспетчерская служба | ТП | ТП-342 2 секция | 6 |  | 00:00 26.01.2021 | 2019-01-14 22:00 | 2019-01-14 22:00 | 2019-01-14 22:00 | 2019-01-14 22:00 | 2019-01-14 22:00 | 02:00 26.01.2021 | 2019-01-14 22:00 | 2019-01-14 22:00 | 2019-01-14 22:00 | 2019-01-14 22:00 | 2019-01-14 22:00 | П | #VALUE! | ТП |  |  |  | Управление судебного департамента, ФГУП "Ростехинвентаризация" |  | 9 |  | 1 | 8 |  |  |  | 9 |  | 77.25 |  |  |  |  | 1 | #VALUE!
37 |  | Аварийно-диспетчерская служба | ТП | ТП-735 1 секция | 6 |  | 02:20 26.01.2021 | 2019-01-14 22:00 | 2019-01-14 22:00 | 2019-01-14 22:00 | 2019-01-14 22:00 | 2019-01-14 22:00 | 04:00 26.01.2021 | 2019-01-14 22:00 | 2019-01-14 22:00 | 2019-01-14 22:00 | 2019-01-14 22:00 | 2019-01-14 22:00 | П | #VALUE! | ТП |  |  |  | ИП Давудов склад |  | 3 |  |  | 3 |  |  |  | 3 |  | 450 |  |  |  |  | 1 | #VALUE!
38 |  | Аварийно-диспетчерская служба | ТП | ТП-735 2 секция | 6 |  | 04:00 26.01.2021 | 2019-01-14 22:00 | 2019-01-14 22:00 | 2019-01-14 22:00 | 2019-01-14 22:00 | 2019-01-14 22:00 | 06:00 26.01.2021 | 2019-01-14 22:00 | 2019-01-14 22:00 | 2019-01-14 22:00 | 2019-01-14 22:00 | 2019-01-14 22:00 | П | #VALUE! | ТП |  |  |  | МБОУ ДОД "Талнахская школа искусств" |  | 4 |  |  | 4 |  |  |  | 4 |  | 466.33 |  |  |  |  | 1 | #VALUE!
39 |  | Аварийно-диспетчерская служба | ТП | ТП-106Г 1 секция | 6 |  | 22:25 26.01.2021 | 2019-01-14 22:00 | 2019-01-14 22:00 | 2019-01-14 22:00 | 2019-01-14 22:00 | 2019-01-14 22:00 | 23:10 26.01.2021 | 2019-01-14 22:00 | 2019-01-14 22:00 | 2019-01-14 22:00 | 2019-01-14 22:00 | 2019-01-14 22:00 | П | #VALUE! | ТП |  |  |  | МКД, МБОУ СОШ № 41 |  | 29 |  | 11 | 18 |  |  |  | 29 |  | 851.2 |  |  |  |  | 1 | #VALUE!
40 |  | Аварийно-диспетчерская служба | ТП | ТП-106Г 2 секция | 6 |  | 23:15 26.01.2021 | 2019-01-14 22:00 | 2019-01-14 22:00 | 2019-01-14 22:00 | 2019-01-14 22:00 | 2019-01-14 22:00 | 00:30 27.01.2021 | 2019-01-14 22:00 | 2019-01-14 22:00 | 2019-01-14 22:00 | 2019-01-14 22:00 | 2019-01-14 22:00 | П | #VALUE! | ТП |  |  |  | МКД, МБОУ СОШ № 41 |  | 30 |  | 11 | 19 |  |  |  | 30 |  | 926.345 |  |  |  |  | 1 | #VALUE!
41 |  | Аварийно-диспетчерская служба | ТП | ТП-75 1П 2 секция | 6 |  | 01:00 27.01.2021 | 2019-01-14 22:00 | 2019-01-14 22:00 | 2019-01-14 22:00 | 2019-01-14 22:00 | 2019-01-14 22:00 | 01:45 27.01.2021 | 2019-01-14 22:00 | 2019-01-14 22:00 | 2019-01-14 22:00 | 2019-01-14 22:00 | 2019-01-14 22:00 | П | #VALUE! | ТП |  |  |  | МКД, Музей истории освоения НПР, МУП ТПО ТоргСервис Гараж-стоянка, Норильский колледж искусств |  | 11 |  |  | 11 |  |  |  | 11 |  | 165.35 |  |  |  |  | 1 | #VALUE!
42 |  | Аварийно-диспетчерская служба | ТП | ТП-914 | 6 |  | 03:10 27.01.2021 | 2019-01-14 22:00 | 2019-01-14 22:00 | 2019-01-14 22:00 | 2019-01-14 22:00 | 2019-01-14 22:00 | 04:15 27.01.2021 | 2019-01-14 22:00 | 2019-01-14 22:00 | 2019-01-14 22:00 | 2019-01-14 22:00 | 2019-01-14 22:00 | П | #VALUE! | ТП |  |  |  | МКД |  | 20 |  |  | 20 |  |  |  | 20 |  | 279.5 |  |  |  |  | 1 | #VALUE!
43 |  | Аварийно-диспетчерская служба | ТП | ТП-927 | 6 |  | 04:30 27.01.2021 | 2019-01-14 22:00 | 2019-01-14 22:00 | 2019-01-14 22:00 | 2019-01-14 22:00 | 2019-01-14 22:00 | 05:45 27.01.2021 | 2019-01-14 22:00 | 2019-01-14 22:00 | 2019-01-14 22:00 | 2019-01-14 22:00 | 2019-01-14 22:00 | П | #VALUE! | ТП |  |  |  | МКД, Церковь Евангельских Христиан-Баптистов |  | 16 |  | 1 | 15 |  |  |  | 16 |  | 296.37 |  |  |  |  | 1 | #VALUE!
44 |  | Аварийно-диспетчерская служба | ТП | ТП-739 1, 2 секции | 6 |  | 22:30 26.01.2021 | 2019-01-14 22:00 | 2019-01-14 22:00 | 2019-01-14 22:00 | 2019-01-14 22:00 | 2019-01-14 22:00 | 02:00 27.01.2021 | 2019-01-14 22:00 | 2019-01-14 22:00 | 2019-01-14 22:00 | 2019-01-14 22:00 | 2019-01-14 22:00 | П | #VALUE! | ТП |  |  |  | МКД |  | 21 |  |  | 21 |  |  |  | 21 |  | 326.748 |  |  |  |  | 1 | #VALUE!
45 |  | Аварийно-диспетчерская служба | ТП | ТП-388 1 секция | 6 |  | 22:10 27.01.2021 | 2019-01-14 22:00 | 2019-01-14 22:00 | 2019-01-14 22:00 | 2019-01-14 22:00 | 2019-01-14 22:00 | 22:55 27.01.2021 | 2019-01-14 22:00 | 2019-01-14 22:00 | 2019-01-14 22:00 | 2019-01-14 22:00 | 2019-01-14 22:00 | П | #VALUE! | ТП |  |  |  | МКД, Норильская МП № 1 |  | 11 |  | 6 | 5 |  |  |  | 11 |  | 390 |  |  |  |  | 1 | #VALUE!
46 |  | Аварийно-диспетчерская служба | ТП | ТП-388 2 секция | 6 |  | 23:00 27.01.2021 | 2019-01-14 22:00 | 2019-01-14 22:00 | 2019-01-14 22:00 | 2019-01-14 22:00 | 2019-01-14 22:00 | 23:45 27.01.2021 | 2019-01-14 22:00 | 2019-01-14 22:00 | 2019-01-14 22:00 | 2019-01-14 22:00 | 2019-01-14 22:00 | П | #VALUE! | ТП |  |  |  | МКД, Норильская МП № 1 |  | 11 |  | 6 | 5 |  |  |  | 11 |  | 338.38 |  |  |  |  | 1 | #VALUE!
47 |  | Аварийно-диспетчерская служба | ТП | ТП-921 | 6 |  | 03:15 28.01.2021 | 2019-01-14 22:00 | 2019-01-14 22:00 | 2019-01-14 22:00 | 2019-01-14 22:00 | 2019-01-14 22:00 | 04:30 28.01.2021 | 2019-01-14 22:00 | 2019-01-14 22:00 | 2019-01-14 22:00 | 2019-01-14 22:00 | 2019-01-14 22:00 | П | #VALUE! | ТП |  |  |  | МКД |  | 16 |  | 1 | 15 |  |  |  | 16 |  | 68.56 |  |  |  |  | 1 | #VALUE!
48 |  | Аварийно-диспетчерская служба | ТП | ТП-346 | 6 |  | 04:50 28.01.2021 | 2019-01-14 22:00 | 2019-01-14 22:00 | 2019-01-14 22:00 | 2019-01-14 22:00 | 2019-01-14 22:00 | 05:50 28.01.2021 | 2019-01-14 22:00 | 2019-01-14 22:00 | 2019-01-14 22:00 | 2019-01-14 22:00 | 2019-01-14 22:00 | П | #VALUE! | ТП |  |  |  | Лыжная база Оль-Гуль |  | 4 |  |  | 4 |  |  |  | 4 |  | 560.85 |  |  |  |  | 1 | #VALUE!
49 |  | Аварийно-диспетчерская служба | ТП | ТП-782 | 6 |  | 22:30 27.01.2021 | 2019-01-14 22:00 | 2019-01-14 22:00 | 2019-01-14 22:00 | 2019-01-14 22:00 | 2019-01-14 22:00 | 24:00 27.01.2021 | 2019-01-14 22:00 | 2019-01-14 22:00 | 2019-01-14 22:00 | 2019-01-14 22:00 | 2019-01-14 22:00 | П | #VALUE! | ТП |  |  |  | МКД, АБК ООО "ЗСК" |  | 22 |  |  | 22 |  |  |  | 22 |  | 219 |  |  |  |  | 1 | #VALUE!
50 |  | Аварийно-диспетчерская служба | ТП | ТП-783 | 6 |  | 00:15 28.01.2021 | 2019-01-14 22:00 | 2019-01-14 22:00 | 2019-01-14 22:00 | 2019-01-14 22:00 | 2019-01-14 22:00 | 02:00 28.01.2021 | 2019-01-14 22:00 | 2019-01-14 22:00 | 2019-01-14 22:00 | 2019-01-14 22:00 | 2019-01-14 22:00 | П | #VALUE! | ТП |  |  |  | Кафе "Хижина", МКД, ООО "ЛигаНорд", м-н "Росинка", АБК ООО "СеверныйБыт", м-н "Мир хоз. Товаров" |  | 17 |  |  | 17 |  |  |  | 17 |  | 265.996 |  |  |  |  | 1 | #VALUE!
51 |  | Аварийно-диспетчерская служба | ТП | ТП-783-1Т 1 секция | 6 |  | 02:30 28.01.2021 | 2019-01-14 22:00 | 2019-01-14 22:00 | 2019-01-14 22:00 | 2019-01-14 22:00 | 2019-01-14 22:00 | 04:00 28.01.2021 | 2019-01-14 22:00 | 2019-01-14 22:00 | 2019-01-14 22:00 | 2019-01-14 22:00 | 2019-01-14 22:00 | П | #VALUE! | ТП |  |  |  | МКУ "НорАвтодор", МКД МБУК "КДЦ" им. Высоцкого ПАО "ГМК "НН", ИП Гахиев |  | 36 |  | 3 | 33 |  |  |  | 36 |  | 584.4339 |  |  |  |  | 1 | #VALUE!
52 |  | Аварийно-диспетчерская служба | ТП | ТП-783-1Т 2 секция | 6 |  | 04:00 28.01.2021 | 2019-01-14 22:00 | 2019-01-14 22:00 | 2019-01-14 22:00 | 2019-01-14 22:00 | 2019-01-14 22:00 | 04:00 28.01.2021 | 2019-01-14 22:00 | 2019-01-14 22:00 | 2019-01-14 22:00 | 2019-01-14 22:00 | 2019-01-14 22:00 | П | #VALUE! | ТП |  |  |  | МБУК "КДЦ" им. Высоцкого МКУ "НорАвтодор", МКД, МРОП "РПЦ", ОМВД, АБК "СеверныйБыт", ПАО "ГМК"НН" |  | 13 |  | 3 | 10 |  |  |  | 13 |  | 609.7 |  |  |  |  | 1 | #VALUE!
53 |  | Аварийно-диспетчерская служба | ТП | ТП-600 | 6 |  | 22:05 28.01.2021 | 2019-01-14 22:00 | 2019-01-14 22:00 | 2019-01-14 22:00 | 2019-01-14 22:00 | 2019-01-14 22:00 | 23:15 28.01.2021 | 2019-01-14 22:00 | 2019-01-14 22:00 | 2019-01-14 22:00 | 2019-01-14 22:00 | 2019-01-14 22:00 | П | #VALUE! | ТП |  |  |  | МКД ул. Космосомольская 28, МКД ул. Завенягина 3, МКД ул. Завенягина 7, МКД ул. Космомольская 26, гаражи |  | 19 |  |  | 19 |  |  |  | 19 |  | 315.3 |  |  |  |  | 1 | #VALUE!
54 |  | Аварийно-диспетчерская служба | ТП | ТП-623 - 1 секция | 6 |  | 23:30 28.01.2021 | 2019-01-14 22:00 | 2019-01-14 22:00 | 2019-01-14 22:00 | 2019-01-14 22:00 | 2019-01-14 22:00 | 01:10 29.01.2021 | 2019-01-14 22:00 | 2019-01-14 22:00 | 2019-01-14 22:00 | 2019-01-14 22:00 | 2019-01-14 22:00 | П | #VALUE! | ТП |  |  |  | МКД, ресторан "Норильск", Дет. сад ул. Московская 10 ,магазин "Подсолнух" |  | 13 |  | 6 | 7 |  |  |  | 13 |  | 687.505 |  |  |  |  | 1 | #VALUE!
55 |  | Аварийно-диспетчерская служба | ТП | ТП-623 - 2 секция | 6 |  | 01:15 29.01.2021 | 2019-01-14 22:00 | 2019-01-14 22:00 | 2019-01-14 22:00 | 2019-01-14 22:00 | 2019-01-14 22:00 | 02:15 29.01.2021 | 2019-01-14 22:00 | 2019-01-14 22:00 | 2019-01-14 22:00 | 2019-01-14 22:00 | 2019-01-14 22:00 | П | #VALUE! | ТП |  |  |  | МКД ул. Московская 8, ресторан "Норильск", МКД Московская 12, МКД Талнахская 39, МКД Кирова 38, Дет. сад ул. Московская 10 ,магазин "Подсолнух" |  | 11 |  | 5 | 6 |  |  |  | 11 |  | 411.735 |  |  |  |  | 1 | #VALUE!
56 |  | Аварийно-диспетчерская служба | ТП | ТП-973 - 1 секция | 6 |  | 03:40 29.01.2021 | 2019-01-14 22:00 | 2019-01-14 22:00 | 2019-01-14 22:00 | 2019-01-14 22:00 | 2019-01-14 22:00 | 04:40 29.01.2021 | 2019-01-14 22:00 | 2019-01-14 22:00 | 2019-01-14 22:00 | 2019-01-14 22:00 | 2019-01-14 22:00 | П | #VALUE! | ТП |  |  |  | Детский сад ул. Талнахская 30а, МКД ул. Лауреатов, 33, СОШ № 29 ул. Павлова 21а, Гаражи, Лауреатов 35, ККПНД № 5 Талнахская 52 |  | 11 |  | 6 | 5 |  |  |  | 11 |  | 633 |  |  |  |  | 1 | #VALUE!
57 |  | Аварийно-диспетчерская служба | ТП | ТП-973 - 2 секция | 6 |  | 04:45 29.01.2021 | 2019-01-14 22:00 | 2019-01-14 22:00 | 2019-01-14 22:00 | 2019-01-14 22:00 | 2019-01-14 22:00 | 05:45 29.01.2021 | 2019-01-14 22:00 | 2019-01-14 22:00 | 2019-01-14 22:00 | 2019-01-14 22:00 | 2019-01-14 22:00 | П | #VALUE! | ТП |  |  |  | Детский сад ул. Талнахская 30а, МКД , СОШ № 29, Гаражи, Лауреатов 35 ККПНД № 5 |  | 12 |  | 6 | 6 |  |  |  | 12 |  | 756.5 |  |  |  |  | 1 | #VALUE!
58 |  | Аварийно-диспетчерская служба | ТП | ТП-55бис ф.3 | 6 |  | 21:53 31.01.2021 | 2019-01-14 22:00 | 2019-01-14 22:00 | 2019-01-14 22:00 | 2019-01-14 22:00 | 2019-01-14 22:00 | 22:02 31.01.2021 | 2019-01-14 22:00 | 2019-01-14 22:00 | 2019-01-14 22:00 | 2019-01-14 22:00 | 2019-01-14 22:00 | П | #VALUE! | ТП |  |  |  | пр. Ленинский, д. 12, ТЦ "Таймыр" |  | 1 |  |  | 1 |  |  |  | 1 |  | 167 |  |  |  |  | 1 | #VALUE!
59 |  | Аварийно-диспетчерская служба | ТП | ТП-65бис ф.14 | 6 |  | 21:38 31.01.2021 | 2019-01-14 22:00 | 2019-01-14 22:00 | 2019-01-14 22:00 | 2019-01-14 22:00 | 2019-01-14 22:00 | 22:12 31.01.2021 | 2019-01-14 22:00 | 2019-01-14 22:00 | 2019-01-14 22:00 | 2019-01-14 22:00 | 2019-01-14 22:00 | П | #VALUE! | ТП |  |  |  | пр. Ленинский, д. 12, ТЦ "Таймыр" |  | 1 |  |  | 1 |  |  |  | 1 |  | 120 |  |  |  |  | 1 | #VALUE!
60 |  | Аварийно-диспетчерская служба | ТП | ТП-465 ф.3 АВ-3 | 6 |  | 2021-01-22 16:00 | [5 empty] | 2021-01-22 16:30 | [5 empty] | В | 720.5 | ТП |  |  |  | Торговый павильон "Надежда", ул. Первомайская, 24 |  | 1 |  |  | 1 |  |  |  | 1 |  | 22.21 |  |  |  |  | 1 | 0:30
61 |  | Аварийно-диспетчерская служба | ТП | ТП-651 ф.4 | 6 |  | 2021-01-05 13:50 | [5 empty] | 2021-01-05 14:18 | [5 empty] | В | 720.4667 | ТП |  |  |  | ООО «Солнечный», 663300, проезд Солнечный, д. 6-А |  | 1 |  |  | 1 |  |  |  | 1 |  | 100 |  |  |  |  | 1 | 0:28
62 |  | Аварийно-диспетчерская служба | ТП | ТП-622 ф.5 | 6 |  | 2021-01-14 16:07 | [5 empty] | 2021-01-14 21:30 | [5 empty] | В | 725.3833 | ТП |  |  |  | ООО "Торговый дом "Улюкте", ул. Талнахская, 30, помещения 257, 267 |  | 1 |  |  | 1 |  |  |  | 1 |  | 100 |  |  |  |  | 1 | 5:23
| ИТОГО по всем прекращениям передачи электрической энергии за отчетный период: | [17 empty] | И | 100.4333 | х | х |  |  | х |  | 811 | 0 | 228 | 583 |  |  |  | 811 |  | 25341.6109 |  | х | х | х | 0; 1
| - по ограничениям, связанным с проведением ремонтных работ | [17 empty] | П | 94.0833 | х | х |  |  | х |  | 808 | 0 | 228 | 580 |  |  |  | 808 |  | 25119.4009 |  | х | х | х | 0
| - по аварийным ограничениям | [17 empty] | А | 0 | х | х |  |  | х |  | 0 | 0 | 0 | 0 |  |  |  | 0 |  | 0 |  | х | х | х | 0
| - по внерегламентным отключениям | [17 empty] | В | 6.35 | х | х |  |  | х |  | 3 | 0 | 0 | 3 |  |  |  | 3 |  | 222.21 |  | х | х | х | 0;1
| - по внерегламентным отключениям, учитываемым при расчете индикативных показателей надежности | [17 empty] | В1 | 0 | х | х |  |  | х |  | 0 | 0 | 0 | 0 |  |  |  | 0 |  | 0 |  | х | х | х | 1
[6 empty] | Заместитель главного инженера по электроснабжению МУП "КОС" | [16 empty] | Дацюк В.В.
[6 empty] | Должность | [16 empty] | Ф.И.О. | [7 empty] | Подпись
_____1_Если восстановление режима потребления электрической энергии потребителей услуг в рамках одного прекращения передачи электрической энергии происходило в разное время, то форма заполняется отдельно по каждому такому восстановлению.

## февраль
Форма 8.1.1 Журнал учета данных первичной информации по всем прекращениям передачи электрической энергии, произошедшим на объектах
[18 empty] | сетевой организации за |  |  | февраль |  |  | месяц |  | 2021
МУП "КОС"
Наименование сетевой организации
Данные о факте прекращения передачи электрической энергии | [20 empty] | Данные о масштабе прекращения передачи электрической энергии в сетевой организации | [15 empty] | Перечень смежных сетевых организаций, затронутых прекращением передачи электрической энергии | Данные о причинах прекращения передачи электрической энергии и их расследовании |  |  | Учет в показателях надежности, в т.ч. индикативных показателях надежности (0 - нет, 1 - да)
Номер прекращения передачи электрической энергии/Номер итоговой строки |  | Наименование структурной единицы сетевой организации | Вид объекта: КЛ, ВЛ, ПС, ТП, РП | Диспетчерское наименование объекта электросетевого хозяйства сетевой организации, в результате отключения которой произошло прекращение передачи электроэнергии потребителям услуг | Высший класс напряжения отключенного оборудования сетевой организации, кВ |  | Время и дата начала прекращения передачи электрической энергии (часы, минуты, ГГГГ.ММ.ДД) | [5 empty] | Время и дата восстановления режима потребления электрической энергии потребителей услуг (часы, минуты, ГГГГ.ММ.ДД) | [5 empty] | Вид прекращения передачи электроэнергии (П, А, В) | Продолжительность прекращения передачи электрической энергии, час. | Перечень объектов электросетевого хозяйства, отключение которых привело к прекращению передачи электрической энергии потребителям услуг (ПС, ТП, РП, ВЛ, КЛ) | Перечень потребителей 1-й и 2-й категорий надежности, в отношении которых произошло полное ограничение режима потребления электрической энергии |  |  | Перечень потребителей 1-й и 2-й категорий надежности, в отношении которых произошло частичное ограничение режима потребления электрической энергии |  | Количество точек поставки потребителей услуг сетевой организации, в отношении которых произошел перерыв электроснабжения, шт., в том числе: | [8 empty] | Суммарный объем фактической нагрузки (мощности) на присоединениях потребителей услуг, по которым произошло прекращение передачи электрической энергии на момент возникновения такого события, кВт
[27 empty] | ВСЕГО |  |  |  | в разделении уровней напряжения ЭПУ потребителя электрической энергии |  |  |  | Смежные сетевые организации и производители электрической энергии |  |  | Номер и дата акта расследования технологического нарушения, записи в оперативном журнале | Код организационной причины аварии | Код технической причины повреждения оборудования
[28 empty] | 1-я категория надежности | 2-я категория надежности | 3-я категория надежности | ВН (110 кВ и выше) | СН1 (35 кВ) | СН2 (6 - 20 кВ) | НН (0,22 - 1 кВ)
1 |  | 2 | 3 | 4 | 5 |  | 6 | [5 empty] | 7 | [5 empty] | 8 | 9 | 10 | 11 |  |  | 12 |  | 13 | 14 | 15 | 16 | 17 | 18 | 19 | 20 | 21 | 22 | 23 | 24 | 25 | 26 | 27
1 |  | Аварийно-диспетчерская служба | ТП | ТП-948 | 6 |  | 09:40 11.02.2021 | 2019-01-14 22:00 | 2019-01-14 22:00 | 2019-01-14 22:00 | 2019-01-14 22:00 | 2019-01-14 22:00 | 10:50 11.02.2021 | 2019-01-14 22:00 | 2019-01-14 22:00 | 2019-01-14 22:00 | 2019-01-14 22:00 | 2019-01-14 22:00 | П | 1.1667 | ТП |  |  |  | МКД, ДС № 66 Радость |  | 6 |  | 1 | 5 |  |  |  | 6 |  | 458 |  |  |  |  | 1 | 1:10
2 |  | Аварийно-диспетчерская служба | ТП | ТП-941 | 6 |  | 11:05 11.02.2021 | 2019-01-14 22:00 | 2019-01-14 22:00 | 2019-01-14 22:00 | 2019-01-14 22:00 | 2019-01-14 22:00 | 12:45 11.02.2021 | 2019-01-14 22:00 | 2019-01-14 22:00 | 2019-01-14 22:00 | 2019-01-14 22:00 | 2019-01-14 22:00 | П | #VALUE! | ТП |  |  |  | МКД, МБУ РЦ "Виктория", ИП Урсан А.В. |  | 17 |  | 1 | 16 |  |  |  | 17 |  | 85.396 |  |  |  |  | 1 | #VALUE!
3 |  | Аварийно-диспетчерская служба | ТП | ТП-943 | 6 |  | 14:15 11.02.2021 | 2019-01-14 22:00 | 2019-01-14 22:00 | 2019-01-14 22:00 | 2019-01-14 22:00 | 2019-01-14 22:00 | 15:45 11.02.2021 | 2019-01-14 22:00 | 2019-01-14 22:00 | 2019-01-14 22:00 | 2019-01-14 22:00 | 2019-01-14 22:00 | П | #VALUE! | ТП |  |  |  | МКД |  | 21 |  |  | 21 |  |  |  | 21 |  | 129.471 |  |  |  |  | 1 | #VALUE!
4 |  | Аварийно-диспетчерская служба | ТП | ТП-664 бис | 6 |  | 16:00 11.02.2021 | 2019-01-14 22:00 | 2019-01-14 22:00 | 2019-01-14 22:00 | 2019-01-14 22:00 | 2019-01-14 22:00 | 17:40 11.02.2021 | 2019-01-14 22:00 | 2019-01-14 22:00 | 2019-01-14 22:00 | 2019-01-14 22:00 | 2019-01-14 22:00 | П | #VALUE! | ТП |  |  |  | МКД, ООО "Янтарь-98", ООО "ДАГ", МБОУ "СОШ № 23" |  | 14 |  | 1 | 13 |  |  |  | 14 |  | 608.628 |  |  |  |  | 1 | #VALUE!
5 |  | Аварийно-диспетчерская служба | ТП | ТП-953 | 6 |  | 2021-02-12 09:40 | 2019-01-14 22:00 | 2019-01-14 22:00 | 2019-01-14 22:00 | 2019-01-14 22:00 | 2019-01-14 22:00 | 2021-02-12 10:50 | 2019-01-14 22:00 | 2019-01-14 22:00 | 2019-01-14 22:00 | 2019-01-14 22:00 | 2019-01-14 22:00 | П | 1.1667 | ТП |  |  |  | МКД, ФГУП "Охрана" |  | 17 |  | 3 | 14 |  |  |  | 17 |  | 698.23 |  |  |  |  | 1 | 1:10
6 |  | Аварийно-диспетчерская служба | ТП | ТП-954 | 6 |  | 2021-02-12 11:05 | 2019-01-14 22:00 | 2019-01-14 22:00 | 2019-01-14 22:00 | 2019-01-14 22:00 | 2019-01-14 22:00 | 2021-02-12 12:30 | 2019-01-14 22:00 | 2019-01-14 22:00 | 2019-01-14 22:00 | 2019-01-14 22:00 | 2019-01-14 22:00 | П | 721.4167 | ТП |  |  |  | МКД, Гаражи |  | 23 |  | 1 | 22 |  |  |  | 23 |  | 323.6 |  |  |  |  | 1 | 1:25
7 |  | Аварийно-диспетчерская служба | ТП | ТП-922 | 6 |  | 2021-02-12 14:30 | 2019-01-14 22:00 | 2019-01-14 22:00 | 2019-01-14 22:00 | 2019-01-14 22:00 | 2019-01-14 22:00 | 2021-02-12 15:30 | 2019-01-14 22:00 | 2019-01-14 22:00 | 2019-01-14 22:00 | 2019-01-14 22:00 | 2019-01-14 22:00 | П | 721 | ТП |  |  |  | МКД, ООО "Изабель", ООО "Фантазия" |  | 18 |  |  | 18 |  |  |  | 18 |  | 209.28 |  |  |  |  | 1 | 1:00
8 |  | Аварийно-диспетчерская служба | ТП | ТП-220 | 6 |  | 2021-02-15 00:10 | 2019-01-14 22:00 | 2019-01-14 22:00 | 2019-01-14 22:00 | 2019-01-14 22:00 | 2019-01-14 22:00 | 2021-02-15 01:36 | 2019-01-14 22:00 | 2019-01-14 22:00 | 2019-01-14 22:00 | 2019-01-14 22:00 | 2019-01-14 22:00 | П | 721.4333 | ТП |  |  |  | МУЗ "Станция скорой помощи", МУП ТПО "Торг-Сервис" |  | 8 |  | 1 | 7 |  |  |  | 8 |  | 400 |  |  |  |  | 1 | 1:26
9 |  | Аварийно-диспетчерская служба | ТП | ТП-620 | 6 |  | 2021-02-15 01:45 | 2019-01-14 22:00 | 2019-01-14 22:00 | 2019-01-14 22:00 | 2019-01-14 22:00 | 2019-01-14 22:00 | 2021-02-15 02:40 | 2019-01-14 22:00 | 2019-01-14 22:00 | 2019-01-14 22:00 | 2019-01-14 22:00 | 2019-01-14 22:00 | П | 720.9167 | ТП |  |  |  | МБОУ "Школа-Интернат № 2" УОиДО Администрации г. Норильска |  | 8 |  | 6 | 2 |  |  |  | 8 |  | 300 |  |  |  |  | 1 | 0:55
10 |  | Аварийно-диспетчерская служба | ТП | ТП-72-1П 2 секция | 6 |  | 2021-02-15 04:05 | 2019-01-14 22:00 | 2019-01-14 22:00 | 2019-01-14 22:00 | 2019-01-14 22:00 | 2019-01-14 22:00 | 2021-02-15 05:00 | 2019-01-14 22:00 | 2019-01-14 22:00 | 2019-01-14 22:00 | 2019-01-14 22:00 | 2019-01-14 22:00 | П | 720.9167 | ТП |  |  |  | ФГБОУ "НГИИ" |  | 13 |  | 8 | 5 |  |  |  | 13 |  | 851.036 |  |  |  |  | 1 | 0:55
11 |  | Аварийно-диспетчерская служба | ТП | ТП-79 | 6 |  | 2021-02-15 05:10 | 2019-01-14 22:00 | 2019-01-14 22:00 | 2019-01-14 22:00 | 2019-01-14 22:00 | 2019-01-14 22:00 | 2021-02-15 05:55 | 2019-01-14 22:00 | 2019-01-14 22:00 | 2019-01-14 22:00 | 2019-01-14 22:00 | 2019-01-14 22:00 | П | 720.75 | ТП |  |  |  | МКД, Администрация Норильска, ООО "Горняк |  | 10 |  |  | 10 |  |  |  | 10 |  | 207.5515 |  |  |  |  | 1 | 0:45
12 |  | Аварийно-диспетчерская служба | ТП | ТП-631-1П 1 секция | 6 |  | 2021-02-15 22:10 | 2019-01-14 22:00 | 2019-01-14 22:00 | 2019-01-14 22:00 | 2019-01-14 22:00 | 2019-01-14 22:00 | 2021-02-15 23:55 | 2019-01-14 22:00 | 2019-01-14 22:00 | 2019-01-14 22:00 | 2019-01-14 22:00 | 2019-01-14 22:00 | П | 721.75 | ТП |  |  |  | МКД |  | 15 |  | 3 | 12 |  |  |  | 15 |  | 690.3787 |  |  |  |  | 1 | 1:45
13 |  | Аварийно-диспетчерская служба | ТП | ТП-631-1П 2 секция | 6 |  | 2021-02-16 | 2019-01-14 22:00 | 2019-01-14 22:00 | 2019-01-14 22:00 | 2019-01-14 22:00 | 2019-01-14 22:00 | 2021-02-16 01:00 | 2019-01-14 22:00 | 2019-01-14 22:00 | 2019-01-14 22:00 | 2019-01-14 22:00 | 2019-01-14 22:00 | П | 721 | ТП |  |  |  | МКД |  | 25 |  | 2 | 23 |  |  |  | 25 |  | 690.3787 |  |  |  |  | 1 | 1:00
14 |  | Аварийно-диспетчерская служба | ТП | ТП-61 1 секция | 6 |  | 2021-02-16 03:10 | 2019-01-14 22:00 | 2019-01-14 22:00 | 2019-01-14 22:00 | 2019-01-14 22:00 | 2019-01-14 22:00 | 2021-02-16 03:45 | 2019-01-14 22:00 | 2019-01-14 22:00 | 2019-01-14 22:00 | 2019-01-14 22:00 | 2019-01-14 22:00 | П | 720.5833 | ТП |  |  |  | МБОУ "Гимназия №1" |  | 12 |  | 7 | 5 |  |  |  | 12 |  | 448.5064 |  |  |  |  | 1 | 0:35
15 |  | Аварийно-диспетчерская служба | ТП | ТП-61 2 секция | 6 |  | 2021-02-16 03:50 | 2019-01-14 22:00 | 2019-01-14 22:00 | 2019-01-14 22:00 | 2019-01-14 22:00 | 2019-01-14 22:00 | 2021-02-16 04:45 | 2019-01-14 22:00 | 2019-01-14 22:00 | 2019-01-14 22:00 | 2019-01-14 22:00 | 2019-01-14 22:00 | П | 720.9167 | ТП |  |  |  | МБОУ "Гимназия №1" |  | 12 |  | 7 | 5 |  |  |  | 12 |  | 448.5064 |  |  |  |  | 1 | 0:55
16 |  | Аварийно-диспетчерская служба | ТП | ТП-218 | 6 |  | 2021-02-16 05:00 | 2019-01-14 22:00 | 2019-01-14 22:00 | 2019-01-14 22:00 | 2019-01-14 22:00 | 2019-01-14 22:00 | 2021-02-16 05:55 | 2019-01-14 22:00 | 2019-01-14 22:00 | 2019-01-14 22:00 | 2019-01-14 22:00 | 2019-01-14 22:00 | П | 720.9167 | ТП |  |  |  | МУЗ Станция скорой медицинской помощи |  | 7 | 1 |  | 6 |  |  |  | 7 |  | 403.8434 |  |  |  |  | 1 | 0:55
17 |  | Аварийно-диспетчерская служба | ТП | ТП-354 1 секция | 6 |  | 2021-02-16 10:05 | 2019-01-14 22:00 | 2019-01-14 22:00 | 2019-01-14 22:00 | 2019-01-14 22:00 | 2019-01-14 22:00 | 2021-02-16 10:30 | 2019-01-14 22:00 | 2019-01-14 22:00 | 2019-01-14 22:00 | 2019-01-14 22:00 | 2019-01-14 22:00 | П | 720.4167 | ТП |  |  |  | Гаражи |  | 3 |  |  | 3 |  |  |  | 3 |  | 20 |  |  |  |  | 1 | 0:25
18 |  | Аварийно-диспетчерская служба | ТП | ТП-354 2 секция | 6 |  | 2021-02-16 10:45 | 2019-01-14 22:00 | 2019-01-14 22:00 | 2019-01-14 22:00 | 2019-01-14 22:00 | 2019-01-14 22:00 | 2021-02-16 11:45 | 2019-01-14 22:00 | 2019-01-14 22:00 | 2019-01-14 22:00 | 2019-01-14 22:00 | 2019-01-14 22:00 | П | 721 | ТП |  |  |  | Гаражи |  | 6 |  |  | 6 |  |  |  | 6 |  | 163 |  |  |  |  | 1 | 1:00
19 |  | Аварийно-диспетчерская служба | ТП | ТП-964 бис | 6 |  | 2021-02-16 12:00 | 2019-01-14 22:00 | 2019-01-14 22:00 | 2019-01-14 22:00 | 2019-01-14 22:00 | 2019-01-14 22:00 | 2021-02-16 12:40 | 2019-01-14 22:00 | 2019-01-14 22:00 | 2019-01-14 22:00 | 2019-01-14 22:00 | 2019-01-14 22:00 | П | 720.6667 | ТП |  |  |  | МКД |  | 16 |  | 2 | 14 |  |  |  | 16 |  | 272.2523 |  |  |  |  | 1 | 0:40
20 |  | Аварийно-диспетчерская служба | ТП | ТП-667 | 6 |  | 2021-02-16 15:15 | 2019-01-14 22:00 | 2019-01-14 22:00 | 2019-01-14 22:00 | 2019-01-14 22:00 | 2019-01-14 22:00 | 2021-02-16 15:45 | 2019-01-14 22:00 | 2019-01-14 22:00 | 2019-01-14 22:00 | 2019-01-14 22:00 | 2019-01-14 22:00 | П | 720.5 | ТП |  |  |  | МКД |  | 12 |  |  | 12 |  |  |  | 12 |  | 243.3319 |  |  |  |  | 1 | 0:30
21 |  | Аварийно-диспетчерская служба | ТП | ТП-942 | 6 |  | 2021-02-16 16:00 | 2019-01-14 22:00 | 2019-01-14 22:00 | 2019-01-14 22:00 | 2019-01-14 22:00 | 2019-01-14 22:00 | 2021-02-16 17:00 | 2019-01-14 22:00 | 2019-01-14 22:00 | 2019-01-14 22:00 | 2019-01-14 22:00 | 2019-01-14 22:00 | П | 721 | ТП |  |  |  | МБУ "РЦ "Виктория" |  | 9 |  |  | 9 |  |  |  | 9 |  | 231.697 |  |  |  |  | 1 | 1:00
22 |  | Аварийно-диспетчерская служба | ТП | ТП-101Г 1 секция | 6 |  | 2021-02-16 22:20 | 2019-01-14 22:00 | 2019-01-14 22:00 | 2019-01-14 22:00 | 2019-01-14 22:00 | 2019-01-14 22:00 | 2021-02-16 23:35 | 2019-01-14 22:00 | 2019-01-14 22:00 | 2019-01-14 22:00 | 2019-01-14 22:00 | 2019-01-14 22:00 | П | 721.25 | ТП |  |  |  | МБОУ "Оганерская детская школа искусств" |  | 21 |  | 11 | 10 |  |  |  | 21 |  | 504.1787 |  |  |  |  | 1 | 1:15
23 |  | Аварийно-диспетчерская служба | ТП | ТП-101Г 2 секция | 6 |  | 2021-02-16 23:40 | 2019-01-14 22:00 | 2019-01-14 22:00 | 2019-01-14 22:00 | 2019-01-14 22:00 | 2019-01-14 22:00 | 2021-02-17 01:20 | 2019-01-14 22:00 | 2019-01-14 22:00 | 2019-01-14 22:00 | 2019-01-14 22:00 | 2019-01-14 22:00 | П | 721.6667 | ТП |  |  |  | МКД |  | 33 |  | 6 | 27 |  |  |  | 33 |  | 504.1787 |  |  |  |  | 1 | 1:40
24 |  | Аварийно-диспетчерская служба | ТП | ТП-103Г 1 секция | 6 |  | 2021-02-17 01:40 | 2019-01-14 22:00 | 2019-01-14 22:00 | 2019-01-14 22:00 | 2019-01-14 22:00 | 2019-01-14 22:00 | 2021-02-17 03:15 | 2019-01-14 22:00 | 2019-01-14 22:00 | 2019-01-14 22:00 | 2019-01-14 22:00 | 2019-01-14 22:00 | П | 721.5833 | ТП |  |  |  | МКД |  | 18 |  | 6 | 12 |  |  |  | 18 |  | 458.2021 |  |  |  |  | 1 | 1:35
25 |  | Аварийно-диспетчерская служба | ТП | ТП-103Г 2 секция | 6 |  | 2021-02-17 03:20 | 2019-01-14 22:00 | 2019-01-14 22:00 | 2019-01-14 22:00 | 2019-01-14 22:00 | 2019-01-14 22:00 | 2021-02-17 04:30 | 2019-01-14 22:00 | 2019-01-14 22:00 | 2019-01-14 22:00 | 2019-01-14 22:00 | 2019-01-14 22:00 | П | 721.1667 | ТП |  |  |  | МКД |  | 37 |  | 3 | 34 |  |  |  | 37 |  | 458.2021 |  |  |  |  | 1 | 1:10
26 |  | Аварийно-диспетчерская служба | ТП | ТП-512Т 1 секция | 6 |  | 2021-02-17 22:30 | 2019-01-14 22:00 | 2019-01-14 22:00 | 2019-01-14 22:00 | 2019-01-14 22:00 | 2019-01-14 22:00 | 2021-02-18 | 2019-01-14 22:00 | 2019-01-14 22:00 | 2019-01-14 22:00 | 2019-01-14 22:00 | 2019-01-14 22:00 | П | 721.5 | ТП |  |  |  | МАДОУ № 83 "ДС "Золотой петушок" |  | 12 |  | 6 | 6 |  |  |  | 12 |  | 446.0043 |  |  |  |  | 1 | 1:30
27 |  | Аварийно-диспетчерская служба | ТП | ТП-512Т 2 секция | 6 |  | 2021-02-17 | 2019-01-14 22:00 | 2019-01-14 22:00 | 2019-01-14 22:00 | 2019-01-14 22:00 | 2019-01-14 22:00 | 2021-02-17 02:00 | 2019-01-14 22:00 | 2019-01-14 22:00 | 2019-01-14 22:00 | 2019-01-14 22:00 | 2019-01-14 22:00 | П | 722 | ТП |  |  |  | МАДОУ № 83 "ДС "Золотой петушок" |  | 11 |  | 6 | 5 |  |  |  | 11 |  | 446.0043 |  |  |  |  | 1 | 2:00
28 |  | Аварийно-диспетчерская служба | ТП | ТП-513 1 секция | 6 |  | 2021-02-17 02:20 | 2019-01-14 22:00 | 2019-01-14 22:00 | 2019-01-14 22:00 | 2019-01-14 22:00 | 2019-01-14 22:00 | 2021-02-17 04:00 | 2019-01-14 22:00 | 2019-01-14 22:00 | 2019-01-14 22:00 | 2019-01-14 22:00 | 2019-01-14 22:00 | П | 721.6667 | ТП |  |  |  | МКД |  | 15 |  | 7 | 8 |  |  |  | 15 |  | 446.0043 |  |  |  |  | 1 | 1:40
29 |  | Аварийно-диспетчерская служба | ТП | ТП-513 2 секция | 6 |  | 2021-02-17 04:00 | 2019-01-14 22:00 | 2019-01-14 22:00 | 2019-01-14 22:00 | 2019-01-14 22:00 | 2019-01-14 22:00 | 2021-02-17 06:00 | 2019-01-14 22:00 | 2019-01-14 22:00 | 2019-01-14 22:00 | 2019-01-14 22:00 | 2019-01-14 22:00 | П | 722 | ТП |  |  |  | МКД |  | 15 |  | 5 | 10 |  |  |  | 15 |  | 548.9043 |  |  |  |  | 1 | 2:00
30 |  | Аварийно-диспетчерская служба | ТП | ТП-951 | 6 |  | 2021-02-17 09:45 | 2019-01-14 22:00 | 2019-01-14 22:00 | 2019-01-14 22:00 | 2019-01-14 22:00 | 2019-01-14 22:00 | 2021-02-17 10:30 | 2019-01-14 22:00 | 2019-01-14 22:00 | 2019-01-14 22:00 | 2019-01-14 22:00 | 2019-01-14 22:00 | П | 720.75 | ТП |  |  |  | МКД |  | 11 |  |  | 11 |  |  |  | 11 |  | 171.26 |  |  |  |  | 1 | 0:45
31 |  | Аварийно-диспетчерская служба | ТП | ТП-952 | 6 |  | 2021-02-17 10:45 | 2019-01-14 22:00 | 2019-01-14 22:00 | 2019-01-14 22:00 | 2019-01-14 22:00 | 2019-01-14 22:00 | 2021-02-17 11:45 | 2019-01-14 22:00 | 2019-01-14 22:00 | 2019-01-14 22:00 | 2019-01-14 22:00 | 2019-01-14 22:00 | П | 721 | ТП |  |  |  | МБОУ "СОШ №21", МКД |  | 13 |  | 1 | 12 |  |  |  | 13 |  | 272.7319 |  |  |  |  | 1 | 1:00
32 |  | Аварийно-диспетчерская служба | ТП | ТП-917 | 6 |  | 2021-02-17 12:00 | 2019-01-14 22:00 | 2019-01-14 22:00 | 2019-01-14 22:00 | 2019-01-14 22:00 | 2019-01-14 22:00 | 2021-02-17 12:50 | 2019-01-14 22:00 | 2019-01-14 22:00 | 2019-01-14 22:00 | 2019-01-14 22:00 | 2019-01-14 22:00 | П | 720.8333 | ТП |  |  |  | МКД, МАДОУ №45 "Улыбка" |  | 25 |  | 1 | 24 |  |  |  | 25 |  | 524 |  |  |  |  | 1 | 0:50
33 |  | Аварийно-диспетчерская служба | ТП | ТП-60 - 1 секция | 6 |  | 2021-02-17 14:30 | 2019-01-14 22:00 | 2019-01-14 22:00 | 2019-01-14 22:00 | 2019-01-14 22:00 | 2019-01-14 22:00 | 2021-02-17 16:00 | 2019-01-14 22:00 | 2019-01-14 22:00 | 2019-01-14 22:00 | 2019-01-14 22:00 | 2019-01-14 22:00 | П | 721.5 | ТП |  |  |  | МКД |  | 16 |  | 8 | 8 |  |  |  | 16 |  | 519.504 |  |  |  |  | 1 | 1:30
34 |  | Аварийно-диспетчерская служба | ТП | ТП-67 | 6 |  | 2021-02-17 16:20 | 2019-01-14 22:00 | 2019-01-14 22:00 | 2019-01-14 22:00 | 2019-01-14 22:00 | 2019-01-14 22:00 | 2021-02-17 16:50 | 2019-01-14 22:00 | 2019-01-14 22:00 | 2019-01-14 22:00 | 2019-01-14 22:00 | 2019-01-14 22:00 | П | 720.5 | ТП |  |  |  | МКД |  | 11 |  | 2 | 9 |  |  |  | 11 |  | 108.4672 |  |  |  |  | 1 | 0:30
35 |  | Аварийно-диспетчерская служба | ТП | ТП-932 - 1 секция | 6 |  | 2021-02-17 22:00 | 2019-01-14 22:00 | 2019-01-14 22:00 | 2019-01-14 22:00 | 2019-01-14 22:00 | 2019-01-14 22:00 | 2021-02-18 | 2019-01-14 22:00 | 2019-01-14 22:00 | 2019-01-14 22:00 | 2019-01-14 22:00 | 2019-01-14 22:00 | П | 722 | ТП |  |  |  | МБОУ "СОШ № 9" |  | 11 |  | 4 | 7 |  |  |  | 11 |  | 294.6255 |  |  |  |  | 1 | 2:00
36 |  | Аварийно-диспетчерская служба | ТП | ТП- 932 - 2 секция | 6 |  | 2021-02-18 | 2019-01-14 22:00 | 2019-01-14 22:00 | 2019-01-14 22:00 | 2019-01-14 22:00 | 2019-01-14 22:00 | 2021-02-18 01:45 | 2019-01-14 22:00 | 2019-01-14 22:00 | 2019-01-14 22:00 | 2019-01-14 22:00 | 2019-01-14 22:00 | П | 721.75 | ТП |  |  |  | МБОУ "СОШ № 9" |  | 10 |  | 4 | 6 |  |  |  | 10 |  | 294.6255 |  |  |  |  | 1 | 1:45
37 |  | Аварийно-диспетчерская служба | ТП | ТП-972 1 секция | 6 |  | 2021-02-18 03:05 | 2019-01-14 22:00 | 2019-01-14 22:00 | 2019-01-14 22:00 | 2019-01-14 22:00 | 2019-01-14 22:00 | 2021-02-18 04:25 | 2019-01-14 22:00 | 2019-01-14 22:00 | 2019-01-14 22:00 | 2019-01-14 22:00 | 2019-01-14 22:00 | П | 721.3333 | ТП |  |  |  | МКД |  | 15 |  | 4 | 11 |  |  |  | 15 |  | 548.904 |  |  |  |  | 1 | 1:20
38 |  | Аварийно-диспетчерская служба | ТП | ТП-972 2 секция | 6 |  | 2021-02-18 04:30 | 2019-01-14 22:00 | 2019-01-14 22:00 | 2019-01-14 22:00 | 2019-01-14 22:00 | 2019-01-14 22:00 | 2021-02-18 05:45 | 2019-01-14 22:00 | 2019-01-14 22:00 | 2019-01-14 22:00 | 2019-01-14 22:00 | 2019-01-14 22:00 | П | 721.25 | ТП |  |  |  | МКД |  | 14 |  | 4 | 10 |  |  |  | 14 |  | 548.904 |  |  |  |  | 1 | 1:15
39 |  | Аварийно-диспетчерская служба | ТП | ТП-518 1 секция | 6 |  | 2021-02-18 22:30 | 2019-01-14 22:00 | 2019-01-14 22:00 | 2019-01-14 22:00 | 2019-01-14 22:00 | 2019-01-14 22:00 | 2021-02-19 | 2019-01-14 22:00 | 2019-01-14 22:00 | 2019-01-14 22:00 | 2019-01-14 22:00 | 2019-01-14 22:00 | П | 721.5 | ТП |  |  |  | МКД |  | 11 |  | 4 | 7 |  |  |  | 11 |  | 224.0238 |  |  |  |  | 1 | 1:30
40 |  | Аварийно-диспетчерская служба | ТП | ТП-518 2 секция | 6 |  | 2021-02-18 | 2019-01-14 22:00 | 2019-01-14 22:00 | 2019-01-14 22:00 | 2019-01-14 22:00 | 2019-01-14 22:00 | 2021-02-18 02:00 | 2019-01-14 22:00 | 2019-01-14 22:00 | 2019-01-14 22:00 | 2019-01-14 22:00 | 2019-01-14 22:00 | П | 722 | ТП |  |  |  | МКД |  | 10 |  | 4 | 6 |  |  |  | 10 |  | 224.0238 |  |  |  |  | 1 | 2:00
41 |  | Аварийно-диспетчерская служба | ТП | ТП-524 1 секция | 6 |  | 2021-02-18 02:20 | 2019-01-14 22:00 | 2019-01-14 22:00 | 2019-01-14 22:00 | 2019-01-14 22:00 | 2019-01-14 22:00 | 2021-02-18 04:00 | 2019-01-14 22:00 | 2019-01-14 22:00 | 2019-01-14 22:00 | 2019-01-14 22:00 | 2019-01-14 22:00 | П | 721.6667 | ТП |  |  |  | МКД |  | 11 |  | 2 | 9 |  |  |  | 11 |  | 315.2681 |  |  |  |  | 1 | 1:40
42 |  | Аварийно-диспетчерская служба | ТП | ТП-524 2 секция | 6 |  | 2021-02-18 04:00 | 2019-01-14 22:00 | 2019-01-14 22:00 | 2019-01-14 22:00 | 2019-01-14 22:00 | 2019-01-14 22:00 | 2021-02-18 06:00 | 2019-01-14 22:00 | 2019-01-14 22:00 | 2019-01-14 22:00 | 2019-01-14 22:00 | 2019-01-14 22:00 | П | 722 | ТП |  |  |  | МКД |  | 11 |  | 2 | 9 |  |  |  | 11 |  | 315.2681 |  |  |  |  | 1 | 2:00
43 |  | Аварийно-диспетчерская служба | ТП | ТП-631 | 6 |  | 2021-02-18 09:50 | 2019-01-14 22:00 | 2019-01-14 22:00 | 2019-01-14 22:00 | 2019-01-14 22:00 | 2019-01-14 22:00 | 2021-02-18 10:30 | 2019-01-14 22:00 | 2019-01-14 22:00 | 2019-01-14 22:00 | 2019-01-14 22:00 | 2019-01-14 22:00 | П | 720.6667 | ТП |  |  |  | МКД |  | 14 |  |  | 14 |  |  |  | 14 |  | 180.9038 |  |  |  |  | 1 | 0:40
44 |  | Аварийно-диспетчерская служба | ТП | ТП-632 | 6 |  | 2021-02-18 10:50 | 2019-01-14 22:00 | 2019-01-14 22:00 | 2019-01-14 22:00 | 2019-01-14 22:00 | 2019-01-14 22:00 | 2021-02-18 11:45 | 2019-01-14 22:00 | 2019-01-14 22:00 | 2019-01-14 22:00 | 2019-01-14 22:00 | 2019-01-14 22:00 | П | 720.9167 | ТП |  |  |  | МАДОУ «Детский сад» № 2 «Умка», МКД |  | 23 |  | 1 | 22 |  |  |  | 23 |  | 222.8562 |  |  |  |  | 1 | 0:55
45 |  | Аварийно-диспетчерская служба | ТП | ТП-636 | 6 |  | 2021-02-18 12:00 | 2019-01-14 22:00 | 2019-01-14 22:00 | 2019-01-14 22:00 | 2019-01-14 22:00 | 2019-01-14 22:00 | 2021-02-18 12:30 | 2019-01-14 22:00 | 2019-01-14 22:00 | 2019-01-14 22:00 | 2019-01-14 22:00 | 2019-01-14 22:00 | П | 720.5 | ТП |  |  |  | МКД, МБУ "Дворец спорта" "Арктика" |  | 20 |  |  | 20 |  |  |  | 20 |  | 214.3489 |  |  |  |  | 1 | 0:30
46 |  | Аварийно-диспетчерская служба | ТП | ТП-70бис | 6 |  | 2021-02-18 15:00 | 2019-01-14 22:00 | 2019-01-14 22:00 | 2019-01-14 22:00 | 2019-01-14 22:00 | 2019-01-14 22:00 | 2021-02-18 15:45 | 2019-01-14 22:00 | 2019-01-14 22:00 | 2019-01-14 22:00 | 2019-01-14 22:00 | 2019-01-14 22:00 | П | 720.75 | ТП |  |  |  | МКД, ООО "Днепр", гаражи, Банк России |  | 19 |  |  | 19 |  |  |  | 19 |  | 246.4596 |  |  |  |  | 1 | 0:45
47 |  | Аварийно-диспетчерская служба | ТП | ТП-60 - 2 секция | 6 |  | 2021-02-18 16:00 | 2019-01-14 22:00 | 2019-01-14 22:00 | 2019-01-14 22:00 | 2019-01-14 22:00 | 2019-01-14 22:00 | 2021-02-18 16:40 | 2019-01-14 22:00 | 2019-01-14 22:00 | 2019-01-14 22:00 | 2019-01-14 22:00 | 2019-01-14 22:00 | П | 720.6667 | ТП |  |  |  | МКД |  | 15 |  | 7 | 8 |  |  |  | 15 |  | 519.504 |  |  |  |  | 1 | 0:40
48 |  | Аварийно-диспетчерская служба | ТП | ТП-77 | 6 |  | 2021-02-18 22:05 | 2019-01-14 22:00 | 2019-01-14 22:00 | 2019-01-14 22:00 | 2019-01-14 22:00 | 2019-01-14 22:00 | 2021-02-18 23:30 | 2019-01-14 22:00 | 2019-01-14 22:00 | 2019-01-14 22:00 | 2019-01-14 22:00 | 2019-01-14 22:00 | П | 721.4167 | ТП |  |  |  | МКД, МУП "ТоргСервис" ООО "ТД "УЛЮКТЭ" |  | 17 |  | 1 | 16 |  |  |  | 17 |  | 202.5472 |  |  |  |  | 1 | 1:25
49 |  | Аварийно-диспетчерская служба | ТП | ТП-67бис | 6 |  | 2021-02-18 23:45 | 2019-01-14 22:00 | 2019-01-14 22:00 | 2019-01-14 22:00 | 2019-01-14 22:00 | 2019-01-14 22:00 | 2021-02-19 01:00 | 2019-01-14 22:00 | 2019-01-14 22:00 | 2019-01-14 22:00 | 2019-01-14 22:00 | 2019-01-14 22:00 | П | 721.25 | ТП |  |  |  | МКД, ООО "Эдельвейс" |  | 12 |  |  | 12 |  |  |  | 12 |  | 131.8621 |  |  |  |  | 1 | 1:15
50 |  | Аварийно-диспетчерская служба | ТП | ТП-79 бис | 6 |  | 2021-02-19 01:15 | 2019-01-14 22:00 | 2019-01-14 22:00 | 2019-01-14 22:00 | 2019-01-14 22:00 | 2019-01-14 22:00 | 2021-02-19 02:00 | 2019-01-14 22:00 | 2019-01-14 22:00 | 2019-01-14 22:00 | 2019-01-14 22:00 | 2019-01-14 22:00 | П | 720.75 | ТП |  |  |  | МКД |  | 31 |  | 2 | 29 |  |  |  | 31 |  | 187.034 |  |  |  |  | 1 | 0:45
51 |  | Аварийно-диспетчерская служба | ТП | ТП-648 | 6 |  | 2021-02-19 03:15 | 2019-01-14 22:00 | 2019-01-14 22:00 | 2019-01-14 22:00 | 2019-01-14 22:00 | 2019-01-14 22:00 | 2021-02-19 04:30 | 2019-01-14 22:00 | 2019-01-14 22:00 | 2019-01-14 22:00 | 2019-01-14 22:00 | 2019-01-14 22:00 | П | 721.25 | ТП |  |  |  | МКД, Бизнес-Центр "Империал" |  | 15 |  |  | 15 |  |  |  | 15 |  | 183.8647 |  |  |  |  | 1 | 1:15
52 |  | Аварийно-диспетчерская служба | ТП | ТП-637 | 6 |  | 2021-02-19 04:45 | 2019-01-14 22:00 | 2019-01-14 22:00 | 2019-01-14 22:00 | 2019-01-14 22:00 | 2019-01-14 22:00 | 2021-02-19 05:45 | 2019-01-14 22:00 | 2019-01-14 22:00 | 2019-01-14 22:00 | 2019-01-14 22:00 | 2019-01-14 22:00 | П | 721 | ТП |  |  |  | МКД, МБОУ ДОД ННДДХШ |  | 10 |  |  | 10 |  |  |  | 10 |  | 124.94 |  |  |  |  | 1 | 1:00
53 |  | Аварийно-диспетчерская служба | ТП | ТП-800 1 секция | 6 |  | 2021-02-19 22:30 | 2019-01-14 22:00 | 2019-01-14 22:00 | 2019-01-14 22:00 | 2019-01-14 22:00 | 2019-01-14 22:00 | 2021-02-20 | 2019-01-14 22:00 | 2019-01-14 22:00 | 2019-01-14 22:00 | 2019-01-14 22:00 | 2019-01-14 22:00 | П | 721.5 | ТП |  |  |  | МКД |  | 26 |  | 6 | 20 |  |  |  | 26 |  | 500 |  |  |  |  | 1 | 1:30
54 |  | Аварийно-диспетчерская служба | ТП | ТП-800 2 секция | 6 |  | 2021-02-19 | 2019-01-14 22:00 | 2019-01-14 22:00 | 2019-01-14 22:00 | 2019-01-14 22:00 | 2019-01-14 22:00 | 2021-02-19 02:00 | 2019-01-14 22:00 | 2019-01-14 22:00 | 2019-01-14 22:00 | 2019-01-14 22:00 | 2019-01-14 22:00 | П | 722 | ТП |  |  |  | МКД |  | 29 |  | 6 | 23 |  |  |  | 29 |  | 652.7426 |  |  |  |  | 1 | 2:00
55 |  | Аварийно-диспетчерская служба | ТП | ТП-802 1 секция | 6 |  | 2021-02-19 02:20 | 2019-01-14 22:00 | 2019-01-14 22:00 | 2019-01-14 22:00 | 2019-01-14 22:00 | 2019-01-14 22:00 | 2021-02-19 04:00 | 2019-01-14 22:00 | 2019-01-14 22:00 | 2019-01-14 22:00 | 2019-01-14 22:00 | 2019-01-14 22:00 | П | 721.6667 | ТП |  |  |  | МКД |  | 17 |  | 8 | 9 |  |  |  | 17 |  | 607.3915 |  |  |  |  | 1 | 1:40
56 |  | Аварийно-диспетчерская служба | ТП | ТП-802 2 секция | 6 |  | 2021-02-19 04:00 | 2019-01-14 22:00 | 2019-01-14 22:00 | 2019-01-14 22:00 | 2019-01-14 22:00 | 2019-01-14 22:00 | 2021-02-19 06:00 | 2019-01-14 22:00 | 2019-01-14 22:00 | 2019-01-14 22:00 | 2019-01-14 22:00 | 2019-01-14 22:00 | П | 722 | ТП |  |  |  | МБОУ СОШ №30 |  | 16 |  | 8 | 8 |  |  |  | 16 |  | 607.3915 |  |  |  |  | 1 | 2:00
57 |  | Аварийно-диспетчерская служба | ТП | ТП-995 1 секция | 6 |  | 2021-02-19 22:15 | 2019-01-14 22:00 | 2019-01-14 22:00 | 2019-01-14 22:00 | 2019-01-14 22:00 | 2019-01-14 22:00 | 2021-02-19 23:55 | 2019-01-14 22:00 | 2019-01-14 22:00 | 2019-01-14 22:00 | 2019-01-14 22:00 | 2019-01-14 22:00 | П | 721.6667 | ТП |  |  |  | МБОУ "СОШ №6" |  | 7 |  | 4 | 3 |  |  |  | 7 |  | 450.0702 |  |  |  |  | 1 | 1:40
58 |  | Аварийно-диспетчерская служба | ТП | ТП-995 2 секция | 6 |  | 2021-02-20 00:10 | 2019-01-14 22:00 | 2019-01-14 22:00 | 2019-01-14 22:00 | 2019-01-14 22:00 | 2019-01-14 22:00 | 2021-02-20 01:45 | 2019-01-14 22:00 | 2019-01-14 22:00 | 2019-01-14 22:00 | 2019-01-14 22:00 | 2019-01-14 22:00 | П | 721.5833 | ТП |  |  |  | МБОУ "СОШ №6" |  | 7 |  | 4 | 3 |  |  |  | 7 |  | 450.0702 |  |  |  |  | 1 | 1:35
59 |  | Аварийно-диспетчерская служба | ТП | ТП-72-1П 1 секция | 6 |  | 2021-02-20 03:10 | 2019-01-14 22:00 | 2019-01-14 22:00 | 2019-01-14 22:00 | 2019-01-14 22:00 | 2019-01-14 22:00 | 2021-02-20 04:21 | 2019-01-14 22:00 | 2019-01-14 22:00 | 2019-01-14 22:00 | 2019-01-14 22:00 | 2019-01-14 22:00 | П | 721.1833 | ТП |  |  |  | ФГБОУ "НГИИ" |  | 13 |  | 8 | 5 |  |  |  | 13 |  | 851.0362 |  |  |  |  | 1 | 1:11
60 |  | Аварийно-диспетчерская служба | ТП | ТП-694 | 6 |  | 2021-02-20 04:40 | [5 empty] | 2021-02-20 05:30 | [5 empty] | П | 720.8333 | ТП |  |  |  | Норильский техникум промвшленных технологий и сервиса |  | 12 |  |  | 12 |  |  |  | 12 |  | 157.1336 |  |  |  |  | 1 | 0:50
61 |  | Аварийно-диспетчерская служба | ТП | ТП-803 1 секция | 6 |  | 2021-02-20 22:30 | [5 empty] | 2021-02-21 01:00 | [5 empty] | П | 722.5 | ТП |  |  |  | МКД |  | 14 |  | 8 | 6 |  |  |  | 14 |  | 464.1447 |  |  |  |  | 1 | 2:30
62 |  | Аварийно-диспетчерская служба | ТП | ТП-803 2 секция | 6 |  | 2021-02-20 01:00 | [5 empty] | 2021-02-20 03:30 | [5 empty] | П | 722.5 | ТП |  |  |  | МКД |  | 14 |  | 8 | 6 |  |  |  | 14 |  | 464.1447 |  |  |  |  | 1 | 2:30
63 |  | Аварийно-диспетчерская служба | ТП | ТП-807-1 секция, Т1,Т2 | 6 |  | 2021-02-24 00:30 | [5 empty] | 2021-02-24 03:00 | [5 empty] | П | 722.5 | ТП |  |  |  | МКД |  | 8 |  | 3 | 5 |  |  |  | 8 |  | 300.5681 |  |  |  |  | 1 | 2:30
64 |  | Аварийно-диспетчерская служба | ТП | ТП-807-2 секция, Т1,Т2 | 6 |  | 2021-02-24 03:00 | [5 empty] | 2021-02-24 06:00 | [5 empty] | П | 723 | ТП |  |  |  | МКД |  | 8 |  | 3 | 5 |  |  |  | 8 |  | 300.5681 |  |  |  |  | 1 | 3:00
65 |  | Аварийно-диспетчерская служба | ТП | ТП-407 1 секция | 6 |  | 2021-02-25 09:33 | [5 empty] | 2021-02-25 10:59 | [5 empty] | П | 721.4333 | ТП |  |  |  | МКД |  | 7 |  | 1 | 6 |  |  |  | 7 |  | 374.2766 |  |  |  |  | 1 | 1:26
66 |  | Аварийно-диспетчерская служба | ТП | ТП-407 2 секция | 6 |  | 2021-02-25 14:01 | [5 empty] | 2021-02-25 15:30 | [5 empty] | П | 721.4833 | ТП |  |  |  | МКД |  | 5 |  | 2 | 3 |  |  |  | 5 |  | 374.2766 |  |  |  |  | 1 | 1:29
67 |  | Аварийно-диспетчерская служба | ТП | ТП-410 1 секция | 6 |  | 2021-02-26 09:55 | [5 empty] | 2021-02-26 12:10 | [5 empty] | П | 722.25 | ТП |  |  |  | МБДОУ №36 "ДСКВ "Полянка" |  | 12 |  | 5 | 7 |  |  |  | 12 |  | 230.8213 |  |  |  |  | 1 | 2:15
68 |  | Аварийно-диспетчерская служба | ТП | ТП-410 2 секция | 6 |  | 2021-02-26 14:00 | [5 empty] | 2021-02-26 15:30 | [5 empty] | П | 1.5 | ТП |  |  |  | МБДОУ №36 "ДСКВ "Полянка" |  | 16 |  | 6 | 10 |  |  |  | 16 |  | 228.242 |  |  |  |  | 1 | 1:30
69 |  | Аварийно-диспетчерская служба | ТП | ТП-758 | 6 |  | 2021-02-28 09:42 | [5 empty] | 2021-02-28 10:26 | [5 empty] | П | 0.73333 | ТП |  |  |  | МКД |  | 15 |  | 6 | 9 |  |  |  | 15 |  | 170.5617 |  |  |  |  | 1 | 0:44
70 |  | Аварийно-диспетчерская служба | ТП | ТП-77 бис ф.9 | 6 |  | 2021-02-02 03:27 | [5 empty] | 2021-02-02 03:50 | [5 empty] | В | 720.3667 | ТП |  |  |  | МКД, Ленинский 25 |  | 1 |  |  | 1 |  |  |  | 1 |  | 87 |  |  |  |  | 1 | 0:23
| ИТОГО по всем прекращениям передачи электрической энергии за отчетный период: | [17 empty] | И | 93.15 | х | х |  |  | х |  | 1006 | 1 | 230 | 775 |  |  |  | 1006 |  | 25541.1321 |  | х | х | х | 0; 1
| - по ограничениям, связанным с проведением ремонтных работ | [17 empty] | П | 92.7667 | х | х |  |  | х |  | 1005 | 1 | 230 | 774 |  |  |  | 1005 |  | 25454.1321 |  | х | х | х | 0
| - по аварийным ограничениям | [17 empty] | А | 0 | х | х |  |  | х |  | 0 | 0 | 0 | 0 |  |  |  | 0 |  | 0 |  | х | х | х | 0
| - по внерегламентным отключениям | [17 empty] | В | 0.38333 | х | х |  |  | х |  | 1 | 0 | 0 | 1 |  |  |  | 1 |  | 87 |  | х | х | х | 0;1
| - по внерегламентным отключениям, учитываемым при расчете индикативных показателей надежности | [17 empty] | В1 | 0 | х | х |  |  | х |  | 0 | 0 | 0 | 0 |  |  |  | 0 |  | 0 |  | х | х | х | 1
[6 empty] | Заместитель главного инженера по электроснабжению МУП "КОС" | [16 empty] | Дацюк В.В.
[6 empty] | Должность | [16 empty] | Ф.И.О. | [7 empty] | Подпись
_____1_Если восстановление режима потребления электрической энергии потребителей услуг в рамках одного прекращения передачи электрической энергии происходило в разное время, то форма заполняется отдельно по каждому такому восстановлению.

## март
Форма 8.1.1 Журнал учета данных первичной информации по всем прекращениям передачи электрической энергии, произошедшим на объектах
[18 empty] | сетевой организации за |  |  | март |  |  | месяц |  | 2021
МУП "КОС"
Наименование сетевой организации
Данные о факте прекращения передачи электрической энергии | [20 empty] | Данные о масштабе прекращения передачи электрической энергии в сетевой организации | [15 empty] | Перечень смежных сетевых организаций, затронутых прекращением передачи электрической энергии | Данные о причинах прекращения передачи электрической энергии и их расследовании |  |  | Учет в показателях надежности, в т.ч. индикативных показателях надежности (0 - нет, 1 - да)
Номер прекращения передачи электрической энергии/Номер итоговой строки |  | Наименование структурной единицы сетевой организации | Вид объекта: КЛ, ВЛ, ПС, ТП, РП | Диспетчерское наименование объекта электросетевого хозяйства сетевой организации, в результате отключения которой произошло прекращение передачи электроэнергии потребителям услуг | Высший класс напряжения отключенного оборудования сетевой организации, кВ |  | Время и дата начала прекращения передачи электрической энергии (часы, минуты, ГГГГ.ММ.ДД) | [5 empty] | Время и дата восстановления режима потребления электрической энергии потребителей услуг (часы, минуты, ГГГГ.ММ.ДД) | [5 empty] | Вид прекращения передачи электроэнергии (П, А, В) | Продолжительность прекращения передачи электрической энергии, час. | Перечень объектов электросетевого хозяйства, отключение которых привело к прекращению передачи электрической энергии потребителям услуг (ПС, ТП, РП, ВЛ, КЛ) | Перечень потребителей 1-й и 2-й категорий надежности, в отношении которых произошло полное ограничение режима потребления электрической энергии |  |  | Перечень потребителей 1-й и 2-й категорий надежности, в отношении которых произошло частичное ограничение режима потребления электрической энергии |  | Количество точек поставки потребителей услуг сетевой организации, в отношении которых произошел перерыв электроснабжения, шт., в том числе: | [8 empty] | Суммарный объем фактической нагрузки (мощности) на присоединениях потребителей услуг, по которым произошло прекращение передачи электрической энергии на момент возникновения такого события, кВт
[27 empty] | ВСЕГО |  |  |  | в разделении уровней напряжения ЭПУ потребителя электрической энергии |  |  |  | Смежные сетевые организации и производители электрической энергии |  |  | Номер и дата акта расследования технологического нарушения, записи в оперативном журнале | Код организационной причины аварии | Код технической причины повреждения оборудования
[28 empty] | 1-я категория надежности | 2-я категория надежности | 3-я категория надежности | ВН (110 кВ и выше) | СН1 (35 кВ) | СН2 (6 - 20 кВ) | НН (0,22 - 1 кВ)
1 |  | 2 | 3 | 4 | 5 |  | 6 | [5 empty] | 7 | [5 empty] | 8 | 9 | 10 | 11 |  |  | 12 |  | 13 | 14 | 15 | 16 | 17 | 18 | 19 | 20 | 21 | 22 | 23 | 24 | 25 | 26 | 27
1 |  | Аварийно-диспетчерская служба | ТП | ТП-476 1 секция | 6 |  | 2021-03-01 00:31 | 2019-01-14 22:00 | 2019-01-14 22:00 | 2019-01-14 22:00 | 2019-01-14 22:00 | 2019-01-14 22:00 | 2021-03-01 01:25 | 2019-01-14 22:00 | 2019-01-14 22:00 | 2019-01-14 22:00 | 2019-01-14 22:00 | 2019-01-14 22:00 | П | 0.9 | ТП |  |  |  | МБОУ "Гимназия №11" |  | 9 |  | 5 | 4 |  |  |  | 9 |  | 256.2596 |  |  |  |  | 1 | 0:54
2 |  | Аварийно-диспетчерская служба | ТП | ТП-476 2 секция | 6 |  | 2021-03-01 01:26 | 2019-01-14 22:00 | 2019-01-14 22:00 | 2019-01-14 22:00 | 2019-01-14 22:00 | 2019-01-14 22:00 | 2021-03-01 02:06 | 2019-01-14 22:00 | 2019-01-14 22:00 | 2019-01-14 22:00 | 2019-01-14 22:00 | 2019-01-14 22:00 | П | 720.6667 | ТП |  |  |  | МКД |  | 9 |  | 5 | 4 |  |  |  | 9 |  | 256.2596 |  |  |  |  | 1 | 0:40
3 |  | Аварийно-диспетчерская служба | ТП | ТП-514 | 6 |  | 2021-03-15 09:45 | 2019-01-14 22:00 | 2019-01-14 22:00 | 2019-01-14 22:00 | 2019-01-14 22:00 | 2019-01-14 22:00 | 2021-03-15 10:45 | 2019-01-14 22:00 | 2019-01-14 22:00 | 2019-01-14 22:00 | 2019-01-14 22:00 | 2019-01-14 22:00 | П | 721 | ТП |  |  |  | Гаражи, ОМВД, МУП ТПО "Торгсервис" |  | 16 |  |  | 16 |  |  |  | 16 |  | 175.1489 |  |  |  |  | 1 | 1:00
4 |  | Аварийно-диспетчерская служба | ТП | ТП-938 | 6 |  | 2021-03-15 11:05 | 2019-01-14 22:00 | 2019-01-14 22:00 | 2019-01-14 22:00 | 2019-01-14 22:00 | 2019-01-14 22:00 | 2021-03-15 12:45 | 2019-01-14 22:00 | 2019-01-14 22:00 | 2019-01-14 22:00 | 2019-01-14 22:00 | 2019-01-14 22:00 | П | 721.6667 | ТП |  |  |  | МОУ ДО " Норильский центр безопасности движения" |  | 7 |  | 3 | 4 |  |  |  | 7 |  | 196.1668 |  |  |  |  | 1 | 1:40
5 |  | Аварийно-диспетчерская служба | ТП | ТП-954 бис | 6 |  | 2021-03-15 14:45 | 2019-01-14 22:00 | 2019-01-14 22:00 | 2019-01-14 22:00 | 2019-01-14 22:00 | 2019-01-14 22:00 | 2021-03-15 15:45 | 2019-01-14 22:00 | 2019-01-14 22:00 | 2019-01-14 22:00 | 2019-01-14 22:00 | 2019-01-14 22:00 | П | 1 | ТП |  |  |  | МЧС, Гаражи |  | 13 |  |  | 13 |  |  |  | 13 |  | 152.0043 |  |  |  |  | 1 | 1:00
6 |  | Аварийно-диспетчерская служба | ТП | ТП-816 1 секция | 6 |  | 2021-03-15 16:00 | 2019-01-14 22:00 | 2019-01-14 22:00 | 2019-01-14 22:00 | 2019-01-14 22:00 | 2019-01-14 22:00 | 2021-03-15 17:30 | 2019-01-14 22:00 | 2019-01-14 22:00 | 2019-01-14 22:00 | 2019-01-14 22:00 | 2019-01-14 22:00 | П | 721.5 | ТП |  |  |  | МКД |  | 12 |  |  | 12 |  |  |  | 12 |  | 227.36 |  |  |  |  | 1 | 1:30
7 |  | Аварийно-диспетчерская служба | ТП | ТП-414 1 секция | 6 |  | 2021-03-15 09:30 | 2019-01-14 22:00 | 2019-01-14 22:00 | 2019-01-14 22:00 | 2019-01-14 22:00 | 2019-01-14 22:00 | 2021-03-15 10:10 | 2019-01-14 22:00 | 2019-01-14 22:00 | 2019-01-14 22:00 | 2019-01-14 22:00 | 2019-01-14 22:00 | П | 720.6667 | ТП |  |  |  | МБДОУ № 75 "ДС "Зайчонок" |  | 11 |  | 7 | 4 |  |  |  | 11 |  | 511.0596 |  |  |  |  | 1 | 0:40
8 |  | Аварийно-диспетчерская служба | ТП | ТП-602 | 6 |  | 2021-03-16 09:50 | 2019-01-14 22:00 | 2019-01-14 22:00 | 2019-01-14 22:00 | 2019-01-14 22:00 | 2019-01-14 22:00 | 2021-03-16 10:50 | 2019-01-14 22:00 | 2019-01-14 22:00 | 2019-01-14 22:00 | 2019-01-14 22:00 | 2019-01-14 22:00 | П | 721 | ТП |  |  |  | Гаражи |  | 23 |  |  | 23 |  |  |  | 23 |  | 139.6187 |  |  |  |  | 1 | 1:00
9 |  | Аварийно-диспетчерская служба | ТП | ТП-603 | 6 |  | 2021-03-16 11:05 | 2019-01-14 22:00 | 2019-01-14 22:00 | 2019-01-14 22:00 | 2019-01-14 22:00 | 2019-01-14 22:00 | 2021-03-16 12:30 | 2019-01-14 22:00 | 2019-01-14 22:00 | 2019-01-14 22:00 | 2019-01-14 22:00 | 2019-01-14 22:00 | П | 721.4167 | ТП |  |  |  | МКД, Благотворительный фонд 69 параллель |  | 12 |  |  | 12 |  |  |  | 12 |  | 136.366 |  |  |  |  | 1 | 1:25
10 |  | Аварийно-диспетчерская служба | ТП | ТП-604 | 6 |  | 2021-03-16 14:20 | 2019-01-14 22:00 | 2019-01-14 22:00 | 2019-01-14 22:00 | 2019-01-14 22:00 | 2019-01-14 22:00 | 2021-03-16 15:45 | 2019-01-14 22:00 | 2019-01-14 22:00 | 2019-01-14 22:00 | 2019-01-14 22:00 | 2019-01-14 22:00 | П | 721.4167 | ТП |  |  |  | МКД, магазины |  | 10 |  |  | 10 |  |  |  | 10 |  | 111.0945 |  |  |  |  | 1 | 1:25
11 |  | Аварийно-диспетчерская служба | ТП | ТП-605 | 6 |  | 2021-03-16 16:00 | 2019-01-14 22:00 | 2019-01-14 22:00 | 2019-01-14 22:00 | 2019-01-14 22:00 | 2019-01-14 22:00 | 2021-03-16 17:15 | 2019-01-14 22:00 | 2019-01-14 22:00 | 2019-01-14 22:00 | 2019-01-14 22:00 | 2019-01-14 22:00 | П | 721.25 | ТП |  |  |  | МКД, ООО "ЧОО" Айсберг" |  | 15 |  |  | 15 |  |  |  | 15 |  | 125.857 |  |  |  |  | 1 | 1:15
12 |  | Аварийно-диспетчерская служба | ТП | ТП-414 2 секция | 6 |  | 2021-03-16 09:35 | 2019-01-14 22:00 | 2019-01-14 22:00 | 2019-01-14 22:00 | 2019-01-14 22:00 | 2019-01-14 22:00 | 2021-03-16 10:25 | 2019-01-14 22:00 | 2019-01-14 22:00 | 2019-01-14 22:00 | 2019-01-14 22:00 | 2019-01-14 22:00 | П | 720.8333 | ТП |  |  |  | МБДОУ № 75 "ДС "Зайчонок" |  | 5 |  | 3 | 2 |  |  |  | 5 |  | 511.0596 |  |  |  |  | 1 | 0:50
13 |  | Аварийно-диспетчерская служба | ТП | ТП-608 | 6 |  | 2021-03-17 09:50 | 2019-01-14 22:00 | 2019-01-14 22:00 | 2019-01-14 22:00 | 2019-01-14 22:00 | 2019-01-14 22:00 | 2021-03-17 10:50 | 2019-01-14 22:00 | 2019-01-14 22:00 | 2019-01-14 22:00 | 2019-01-14 22:00 | 2019-01-14 22:00 | П | 721 | ТП |  |  |  | МКД, ООО "НОБИС" |  | 7 |  |  | 7 |  |  |  | 7 |  | 130.2357 |  |  |  |  | 1 | 1:00
14 |  | Аварийно-диспетчерская служба | ТП | ТП-609 | 6 |  | 2021-03-17 11:05 | 2019-01-14 22:00 | 2019-01-14 22:00 | 2019-01-14 22:00 | 2019-01-14 22:00 | 2019-01-14 22:00 | 2021-03-17 12:30 | 2019-01-14 22:00 | 2019-01-14 22:00 | 2019-01-14 22:00 | 2019-01-14 22:00 | 2019-01-14 22:00 | П | 721.4167 | ТП |  |  |  | МКД |  | 13 |  |  | 13 |  |  |  | 13 |  | 80.6936 |  |  |  |  | 1 | 1:25
15 |  | Аварийно-диспетчерская служба | ТП | ТП-610 | 6 |  | 2021-03-17 14:30 | 2019-01-14 22:00 | 2019-01-14 22:00 | 2019-01-14 22:00 | 2019-01-14 22:00 | 2019-01-14 22:00 | 2021-03-17 15:45 | 2019-01-14 22:00 | 2019-01-14 22:00 | 2019-01-14 22:00 | 2019-01-14 22:00 | 2019-01-14 22:00 | П | 721.25 | ТП |  |  |  | МКД |  | 9 |  |  | 9 |  |  |  | 9 |  | 124.6477 |  |  |  |  | 1 | 1:15
16 |  | Аварийно-диспетчерская служба | ТП | ТП-668 | 6 |  | 2021-03-17 16:00 | 2019-01-14 22:00 | 2019-01-14 22:00 | 2019-01-14 22:00 | 2019-01-14 22:00 | 2019-01-14 22:00 | 2021-03-17 17:15 | 2019-01-14 22:00 | 2019-01-14 22:00 | 2019-01-14 22:00 | 2019-01-14 22:00 | 2019-01-14 22:00 | П | 721.25 | ТП |  |  |  | МКД |  | 17 |  |  | 17 |  |  |  | 17 |  | 246.7098 |  |  |  |  | 1 | 1:15
17 |  | Аварийно-диспетчерская служба | ТП | ТП-982 1 секция | 6 |  | 2021-03-18 09:30 | 2019-01-14 22:00 | 2019-01-14 22:00 | 2019-01-14 22:00 | 2019-01-14 22:00 | 2019-01-14 22:00 | 2021-03-18 10:50 | 2019-01-14 22:00 | 2019-01-14 22:00 | 2019-01-14 22:00 | 2019-01-14 22:00 | 2019-01-14 22:00 | П | 721.3333 | ТП |  |  |  | КНС Наб. Урванцева 7 |  | 10 |  | 7 | 3 |  |  |  | 10 |  | 482.285 |  |  |  |  | 1 | 1:20
18 |  | Аварийно-диспетчерская служба | ТП | ТП-816 2 секция | 6 |  | 2021-03-18 11:05 | 2019-01-14 22:00 | 2019-01-14 22:00 | 2019-01-14 22:00 | 2019-01-14 22:00 | 2019-01-14 22:00 | 2021-03-18 12:30 | 2019-01-14 22:00 | 2019-01-14 22:00 | 2019-01-14 22:00 | 2019-01-14 22:00 | 2019-01-14 22:00 | П | 721.4167 | ТП |  |  |  | МКД |  | 9 |  | 7 | 2 |  |  |  | 9 |  | 482.2851 |  |  |  |  | 1 | 1:25
19 |  | Аварийно-диспетчерская служба | ТП | ТП-611 | 6 |  | 2021-03-18 14:30 | 2019-01-14 22:00 | 2019-01-14 22:00 | 2019-01-14 22:00 | 2019-01-14 22:00 | 2019-01-14 22:00 | 2021-03-18 15:45 | 2019-01-14 22:00 | 2019-01-14 22:00 | 2019-01-14 22:00 | 2019-01-14 22:00 | 2019-01-14 22:00 | П | 721.25 | ТП |  |  |  | МКД, ООО "Надежда 99" |  | 6 |  |  | 6 |  |  |  | 6 |  | 96.67 |  |  |  |  | 1 | 1:15
20 |  | Аварийно-диспетчерская служба | ТП | ТП-940 | 6 |  | 2021-03-18 16:00 | 2019-01-14 22:00 | 2019-01-14 22:00 | 2019-01-14 22:00 | 2019-01-14 22:00 | 2019-01-14 22:00 | 2021-03-18 17:30 | 2019-01-14 22:00 | 2019-01-14 22:00 | 2019-01-14 22:00 | 2019-01-14 22:00 | 2019-01-14 22:00 | П | 721.5 | ТП |  |  |  | ГИВЦ ЗФ ПАО "ГМК "Норильский никель" |  | 13 |  | 1 | 12 |  |  |  | 13 |  | 270.3549 |  |  |  |  | 1 | 1:30
21 |  | Аварийно-диспетчерская служба | ТП | ТП-911 | 6 |  | 2021-03-19 09:30 | 2019-01-14 22:00 | 2019-01-14 22:00 | 2019-01-14 22:00 | 2019-01-14 22:00 | 2019-01-14 22:00 | 2021-03-19 10:45 | 2019-01-14 22:00 | 2019-01-14 22:00 | 2019-01-14 22:00 | 2019-01-14 22:00 | 2019-01-14 22:00 | П | 721.25 | ТП |  |  |  | МКД, ООО "Кристалл-Дент" |  | 22 |  | 4 | 18 |  |  |  | 22 |  | 211.8051 |  |  |  |  | 1 | 1:15
22 |  | Аварийно-диспетчерская служба | ТП | ТП-817 1 секция | 6 |  | 2021-03-19 11:05 | 2019-01-14 22:00 | 2019-01-14 22:00 | 2019-01-14 22:00 | 2019-01-14 22:00 | 2019-01-14 22:00 | 2021-03-19 12:20 | 2019-01-14 22:00 | 2019-01-14 22:00 | 2019-01-14 22:00 | 2019-01-14 22:00 | 2019-01-14 22:00 | П | 721.25 | ТП |  |  |  | МКД КНС-4, ул. Хантайская |  | 24 |  | 3 | 21 |  |  |  | 24 |  | 526.5936 |  |  |  |  | 1 | 1:15
23 |  | Аварийно-диспетчерская служба | ТП | ТП-819 1 секция | 6 |  | 2021-03-19 14:30 | 2019-01-14 22:00 | 2019-01-14 22:00 | 2019-01-14 22:00 | 2019-01-14 22:00 | 2019-01-14 22:00 | 2021-03-19 15:45 | 2019-01-14 22:00 | 2019-01-14 22:00 | 2019-01-14 22:00 | 2019-01-14 22:00 | 2019-01-14 22:00 | П | 721.25 | ТП |  |  |  | ОАО "Норильскгазпром" |  | 10 |  | 2 | 8 |  |  |  | 10 |  | 155.5489 |  |  |  |  | 1 | 1:15
24 |  | Аварийно-диспетчерская служба | ТП | ТП-623 1 секция | 6 |  | 2021-03-19 16:00 | 2019-01-14 22:00 | 2019-01-14 22:00 | 2019-01-14 22:00 | 2019-01-14 22:00 | 2019-01-14 22:00 | 2021-03-19 17:30 | 2019-01-14 22:00 | 2019-01-14 22:00 | 2019-01-14 22:00 | 2019-01-14 22:00 | 2019-01-14 22:00 | П | 721.5 | ТП |  |  |  | ООО "НТПО" ул. Талнахская д.43А, м-н «Подсолнух» |  | 12 |  | 6 | 6 |  |  |  | 12 |  | 391.583 |  |  |  |  | 1 | 1:30
25 |  | Аварийно-диспетчерская служба | ТП | ТП-997 2 секция | 6 |  | 2021-03-22 09:35 | 2019-01-14 22:00 | 2019-01-14 22:00 | 2019-01-14 22:00 | 2019-01-14 22:00 | 2019-01-14 22:00 | 2021-03-22 10:50 | 2019-01-14 22:00 | 2019-01-14 22:00 | 2019-01-14 22:00 | 2019-01-14 22:00 | 2019-01-14 22:00 | П | 721.25 | ТП |  |  |  | МБДОУ №71 "ДС "Антошка" |  | 12 |  | 6 | 6 |  |  |  | 12 |  | 374.6936 |  |  |  |  | 1 | 1:15
26 |  | Аварийно-диспетчерская служба | ТП | ТП-388 2 секция | 6 |  | 2021-03-22 11:05 | 2019-01-14 22:00 | 2019-01-14 22:00 | 2019-01-14 22:00 | 2019-01-14 22:00 | 2019-01-14 22:00 | 2021-03-22 12:30 | 2019-01-14 22:00 | 2019-01-14 22:00 | 2019-01-14 22:00 | 2019-01-14 22:00 | 2019-01-14 22:00 | П | 721.4167 | ТП |  |  |  | КГБУЗ "Норильская МП №1" (травмпункт) |  | 3 |  | 3 |  |  |  |  | 3 |  | 212 |  |  |  |  | 1 | 1:25
27 |  | Аварийно-диспетчерская служба | ТП | ТП-391 2 секция | 6 |  | 2021-03-22 14:30 | 2019-01-14 22:00 | 2019-01-14 22:00 | 2019-01-14 22:00 | 2019-01-14 22:00 | 2019-01-14 22:00 | 2021-03-22 15:45 | 2019-01-14 22:00 | 2019-01-14 22:00 | 2019-01-14 22:00 | 2019-01-14 22:00 | 2019-01-14 22:00 | П | 721.25 | ТП |  |  |  | МБДОУ № 14 ДС "Олененок" |  | 15 |  | 7 | 8 |  |  |  | 15 |  | 506.9936 |  |  |  |  | 1 | 1:15
28 |  | Аварийно-диспетчерская служба | ТП | ТП-616 | 6 |  | 2021-03-22 16:00 | 2019-01-14 22:00 | 2019-01-14 22:00 | 2019-01-14 22:00 | 2019-01-14 22:00 | 2019-01-14 22:00 | 2021-03-22 17:15 | 2019-01-14 22:00 | 2019-01-14 22:00 | 2019-01-14 22:00 | 2019-01-14 22:00 | 2019-01-14 22:00 | П | 721.25 | ТП |  |  |  | МКД |  | 20 |  |  | 20 |  |  |  | 20 |  | 210.8043 |  |  |  |  | 1 | 1:15
29 |  | Аварийно-диспетчерская служба | ТП | ТП-836 1,2 секции | 6 |  | 2021-03-22 22:30 | 2019-01-14 22:00 | 2019-01-14 22:00 | 2019-01-14 22:00 | 2019-01-14 22:00 | 2019-01-14 22:00 | 2021-03-23 02:00 | 2019-01-14 22:00 | 2019-01-14 22:00 | 2019-01-14 22:00 | 2019-01-14 22:00 | 2019-01-14 22:00 | П | 723.5 | ТП |  |  |  | МБУ ДО "Центр внешкольной работы" |  | 10 |  | 2 | 8 |  |  |  | 10 |  | 545.7245 |  |  |  |  | 1 | 3:30
30 |  | Аварийно-диспетчерская служба | ТП | ТП-844-1Т 1 секция | 6 |  | 2021-03-23 02:20 | 2019-01-14 22:00 | 2019-01-14 22:00 | 2019-01-14 22:00 | 2019-01-14 22:00 | 2019-01-14 22:00 | 2021-03-23 04:00 | 2019-01-14 22:00 | 2019-01-14 22:00 | 2019-01-14 22:00 | 2019-01-14 22:00 | 2019-01-14 22:00 | П | 721.6667 | ТП |  |  |  | МБДОУ №18 "Полянка" |  | 13 |  | 3 | 10 |  |  |  | 13 |  | 262.7234 |  |  |  |  | 1 | 1:40
31 |  | Аварийно-диспетчерская служба | ТП | ТП-844-1Т 2 секция | 6 |  | 2021-03-23 04:00 | 2019-01-14 22:00 | 2019-01-14 22:00 | 2019-01-14 22:00 | 2019-01-14 22:00 | 2019-01-14 22:00 | 2021-03-23 06:00 | 2019-01-14 22:00 | 2019-01-14 22:00 | 2019-01-14 22:00 | 2019-01-14 22:00 | 2019-01-14 22:00 | П | 722 | ТП |  |  |  | МБДОУ №18 "Полянка" |  | 12 |  | 2 | 10 |  |  |  | 12 |  | 262.7234 |  |  |  |  | 1 | 2:00
32 |  | Аварийно-диспетчерская служба | ТП | ТП-903 | 6 |  | 2021-03-23 09:40 | 2019-01-14 22:00 | 2019-01-14 22:00 | 2019-01-14 22:00 | 2019-01-14 22:00 | 2019-01-14 22:00 | 2021-03-23 10:50 | 2019-01-14 22:00 | 2019-01-14 22:00 | 2019-01-14 22:00 | 2019-01-14 22:00 | 2019-01-14 22:00 | П | 721.1667 | ТП |  |  |  | КГБУЗ "Норильская межрайонная детская больница" |  | 12 |  | 3 | 9 |  |  |  | 12 |  | 191.4128 |  |  |  |  | 1 | 1:10
33 |  | Аварийно-диспетчерская служба | ТП | ТП-819 2 секция | 6 |  | 2021-03-23 11:05 | 2019-01-14 22:00 | 2019-01-14 22:00 | 2019-01-14 22:00 | 2019-01-14 22:00 | 2019-01-14 22:00 | 2021-03-23 12:40 | 2019-01-14 22:00 | 2019-01-14 22:00 | 2019-01-14 22:00 | 2019-01-14 22:00 | 2019-01-14 22:00 | П | 721.5833 | ТП |  |  |  | ОАО "Норильскгазпром" |  | 10 |  | 2 | 8 |  |  |  | 10 |  | 155.5489 |  |  |  |  | 1 | 1:35
34 |  | Аварийно-диспетчерская служба | ТП | ТП-817 2 секция | 6 |  | 2021-03-23 14:35 | 2019-01-14 22:00 | 2019-01-14 22:00 | 2019-01-14 22:00 | 2019-01-14 22:00 | 2019-01-14 22:00 | 2021-03-23 15:45 | 2019-01-14 22:00 | 2019-01-14 22:00 | 2019-01-14 22:00 | 2019-01-14 22:00 | 2019-01-14 22:00 | П | 721.1667 | ТП |  |  |  | КНС-4, ул. Хантайская |  | 24 |  | 3 | 21 |  |  |  | 24 |  | 526.5936 |  |  |  |  | 1 | 1:10
35 |  | Аварийно-диспетчерская служба | ТП | ТП-623 2 секция | 6 |  | 2021-03-23 16:00 | 2019-01-14 22:00 | 2019-01-14 22:00 | 2019-01-14 22:00 | 2019-01-14 22:00 | 2019-01-14 22:00 | 2021-03-23 17:45 | 2019-01-14 22:00 | 2019-01-14 22:00 | 2019-01-14 22:00 | 2019-01-14 22:00 | 2019-01-14 22:00 | П | 721.75 | ТП |  |  |  | ООО "НТПО" ул. Талнахская д.43А, м-н «Подсолнух» |  | 11 |  | 5 | 6 |  |  |  | 11 |  | 391.583 |  |  |  |  | 1 | 1:45
36 |  | Аварийно-диспетчерская служба | ТП | ТП-815 | 6 |  | 2021-03-23 22:30 | 2019-01-14 22:00 | 2019-01-14 22:00 | 2019-01-14 22:00 | 2019-01-14 22:00 | 2019-01-14 22:00 | 2021-03-24 | 2019-01-14 22:00 | 2019-01-14 22:00 | 2019-01-14 22:00 | 2019-01-14 22:00 | 2019-01-14 22:00 | П | 721.5 | ТП |  |  |  | МКД, МБУ "СпортКомплекс "Талнах" |  | 28 |  | 1 | 27 |  |  |  | 28 |  | 196.5004 |  |  |  |  | 1 | 1:30
37 |  | Аварийно-диспетчерская служба | ТП | ТП-816 | 6 |  | 2021-03-24 00:15 | 2019-01-14 22:00 | 2019-01-14 22:00 | 2019-01-14 22:00 | 2019-01-14 22:00 | 2019-01-14 22:00 | 2021-03-24 02:00 | 2019-01-14 22:00 | 2019-01-14 22:00 | 2019-01-14 22:00 | 2019-01-14 22:00 | 2019-01-14 22:00 | П | 721.75 | ТП |  |  |  | МКД, ООО "Калинка инвест" |  | 27 |  |  | 27 |  |  |  | 27 |  | 227.36 |  |  |  |  | 1 | 1:45
38 |  | Аварийно-диспетчерская служба | ТП | ТП-817 | 6 |  | 2021-03-24 02:15 | 2019-01-14 22:00 | 2019-01-14 22:00 | 2019-01-14 22:00 | 2019-01-14 22:00 | 2019-01-14 22:00 | 2021-03-24 04:00 | 2019-01-14 22:00 | 2019-01-14 22:00 | 2019-01-14 22:00 | 2019-01-14 22:00 | 2019-01-14 22:00 | П | 721.75 | ТП |  |  |  | МКД |  | 34 |  | 2 | 32 |  |  |  | 34 |  | 194.3319 |  |  |  |  | 1 | 1:45
39 |  | Аварийно-диспетчерская служба | ТП | ТП-820 | 6 |  | 2021-03-24 04:15 | 2019-01-14 22:00 | 2019-01-14 22:00 | 2019-01-14 22:00 | 2019-01-14 22:00 | 2019-01-14 22:00 | 2021-03-24 06:00 | 2019-01-14 22:00 | 2019-01-14 22:00 | 2019-01-14 22:00 | 2019-01-14 22:00 | 2019-01-14 22:00 | П | 721.75 | ТП |  |  |  | МКД, МБДОУ № 4 Колокольчик, МБУ "КЦСОН" |  | 15 |  | 1 | 14 |  |  |  | 15 |  | 131.89 |  |  |  |  | 1 | 1:45
40 |  | Аварийно-диспетчерская служба | ТП | ТП-424 1 секция | 6 |  | 2021-03-24 09:37 | 2019-01-14 22:00 | 2019-01-14 22:00 | 2019-01-14 22:00 | 2019-01-14 22:00 | 2019-01-14 22:00 | 2021-03-24 10:57 | 2019-01-14 22:00 | 2019-01-14 22:00 | 2019-01-14 22:00 | 2019-01-14 22:00 | 2019-01-14 22:00 | П | 721.3333 | ТП |  |  |  | МБДОУ № 98 "ДС "Загадка" |  | 23 |  | 7 | 16 |  |  |  | 23 |  | 536.4562 |  |  |  |  | 1 | 1:20
41 |  | Аварийно-диспетчерская служба | ТП | ТП-424 2 секция | 6 |  | 2021-03-24 14:01 | 2019-01-14 22:00 | 2019-01-14 22:00 | 2019-01-14 22:00 | 2019-01-14 22:00 | 2019-01-14 22:00 | 2021-03-24 15:04 | 2019-01-14 22:00 | 2019-01-14 22:00 | 2019-01-14 22:00 | 2019-01-14 22:00 | 2019-01-14 22:00 | П | 721.05 | ТП |  |  |  | МБДОУ № 98 "ДС "Загадка" |  | 24 |  | 7 | 17 |  |  |  | 24 |  | 536.4562 |  |  |  |  | 1 | 1:03
42 |  | Аварийно-диспетчерская служба | ТП | ТП-982 2 секция | 6 |  | 2021-03-24 10:00 | 2019-01-14 22:00 | 2019-01-14 22:00 | 2019-01-14 22:00 | 2019-01-14 22:00 | 2019-01-14 22:00 | 2021-03-24 10:50 | 2019-01-14 22:00 | 2019-01-14 22:00 | 2019-01-14 22:00 | 2019-01-14 22:00 | 2019-01-14 22:00 | П | 720.8333 | ТП |  |  |  | КНС Наб. Урванцева 7 |  | 10 |  | 8 | 2 |  |  |  | 10 |  | 482.285 |  |  |  |  | 1 | 0:50
43 |  | Аварийно-диспетчерская служба | ТП | ТП-997 1 секция | 6 |  | 2021-03-24 11:05 | 2019-01-14 22:00 | 2019-01-14 22:00 | 2019-01-14 22:00 | 2019-01-14 22:00 | 2019-01-14 22:00 | 2021-03-24 12:20 | 2019-01-14 22:00 | 2019-01-14 22:00 | 2019-01-14 22:00 | 2019-01-14 22:00 | 2019-01-14 22:00 | П | 721.25 | ТП |  |  |  | МКД |  | 12 |  | 6 | 6 |  |  |  | 12 |  | 374.936 |  |  |  |  | 1 | 1:15
44 |  | Аварийно-диспетчерская служба | ТП | ТП-388 1 секция | 6 |  | 2021-03-24 14:35 | 2019-01-14 22:00 | 2019-01-14 22:00 | 2019-01-14 22:00 | 2019-01-14 22:00 | 2019-01-14 22:00 | 2021-03-24 15:45 | 2019-01-14 22:00 | 2019-01-14 22:00 | 2019-01-14 22:00 | 2019-01-14 22:00 | 2019-01-14 22:00 | П | 721.1667 | ТП |  |  |  | КГБУЗ "Норильская МП №1" (травмпункт) |  | 7 |  | 4 | 3 |  |  |  | 7 |  | 200 |  |  |  |  | 1 | 1:10
45 |  | Аварийно-диспетчерская служба | ТП | ТП-391 1 секция | 6 |  | 2021-03-24 16:00 | 2019-01-14 22:00 | 2019-01-14 22:00 | 2019-01-14 22:00 | 2019-01-14 22:00 | 2019-01-14 22:00 | 2021-03-24 17:20 | 2019-01-14 22:00 | 2019-01-14 22:00 | 2019-01-14 22:00 | 2019-01-14 22:00 | 2019-01-14 22:00 | П | 721.3333 | ТП |  |  |  | МБДОУ №14 "ДС " Олененок" |  | 15 |  | 8 | 7 |  |  |  | 15 |  | 506.9936 |  |  |  |  | 1 | 1:20
46 |  | Аварийно-диспетчерская служба | ТП | ТП-823 | 6 |  | 2021-03-25 22:30 | 2019-01-14 22:00 | 2019-01-14 22:00 | 2019-01-14 22:00 | 2019-01-14 22:00 | 2019-01-14 22:00 | 2021-03-26 | 2019-01-14 22:00 | 2019-01-14 22:00 | 2019-01-14 22:00 | 2019-01-14 22:00 | 2019-01-14 22:00 | П | 721.5 | ТП |  |  |  | МБДОУ №4 "Колокольчик" |  | 25 |  | 1 | 24 |  |  |  | 25 |  | 272.2315 |  |  |  |  | 1 | 1:30
47 |  | Аварийно-диспетчерская служба | ТП | ТП-840 | 6 |  | 2021-03-25 00:15 | 2019-01-14 22:00 | 2019-01-14 22:00 | 2019-01-14 22:00 | 2019-01-14 22:00 | 2019-01-14 22:00 | 2021-03-25 05:30 | 2019-01-14 22:00 | 2019-01-14 22:00 | 2019-01-14 22:00 | 2019-01-14 22:00 | 2019-01-14 22:00 | П | 725.25 | ТП |  |  |  | МКД |  | 9 |  |  | 9 |  |  |  | 9 |  | 88.5753 |  |  |  |  | 1 | 5:15
48 |  | Аварийно-диспетчерская служба | ТП | ТП-615 | 6 |  | 2021-03-25 09:55 | 2019-01-14 22:00 | 2019-01-14 22:00 | 2019-01-14 22:00 | 2019-01-14 22:00 | 2019-01-14 22:00 | 2021-03-25 10:50 | 2019-01-14 22:00 | 2019-01-14 22:00 | 2019-01-14 22:00 | 2019-01-14 22:00 | 2019-01-14 22:00 | П | 720.9167 | ТП |  |  |  | МКД, МБДОУ № 48 Ладушки |  | 10 |  |  | 10 |  |  |  | 10 |  | 172.5217 |  |  |  |  | 1 | 0:55
49 |  | Аварийно-диспетчерская служба | ТП | ТП-618 | 6 |  | 2021-03-25 11:05 | 2019-01-14 22:00 | 2019-01-14 22:00 | 2019-01-14 22:00 | 2019-01-14 22:00 | 2019-01-14 22:00 | 2021-03-25 12:40 | 2019-01-14 22:00 | 2019-01-14 22:00 | 2019-01-14 22:00 | 2019-01-14 22:00 | 2019-01-14 22:00 | П | 721.5833 | ТП |  |  |  | МКД |  | 13 |  | 1 | 12 |  |  |  | 13 |  | 251.8391 |  |  |  |  | 1 | 1:35
50 |  | Аварийно-диспетчерская служба | ТП | ТП-408 1 секция | 6 |  | 2021-03-29 00:10 | 2019-01-14 22:00 | 2019-01-14 22:00 | 2019-01-14 22:00 | 2019-01-14 22:00 | 2019-01-14 22:00 | 2021-03-29 01:27 | 2019-01-14 22:00 | 2019-01-14 22:00 | 2019-01-14 22:00 | 2019-01-14 22:00 | 2019-01-14 22:00 | П | 721.2833 | ТП |  |  |  | МБОУ ДО "Кайерканаская детская школа искусств" ("КДШИ") |  | 12 |  | 7 | 5 |  |  |  | 12 |  | 425.9872 |  |  |  |  | 1 | 1:17
51 |  | Аварийно-диспетчерская служба | ТП | ТП-408 2 секция | 6 |  | 2021-03-29 01:28 | 2019-01-14 22:00 | 2019-01-14 22:00 | 2019-01-14 22:00 | 2019-01-14 22:00 | 2019-01-14 22:00 | 2021-03-29 02:30 | 2019-01-14 22:00 | 2019-01-14 22:00 | 2019-01-14 22:00 | 2019-01-14 22:00 | 2019-01-14 22:00 | П | 721.0333 | ТП |  |  |  | МКД |  | 12 |  | 7 | 5 |  |  |  | 12 |  | 425.9872 |  |  |  |  | 1 | 1:02
52 |  | Аварийно-диспетчерская служба | ТП | ТП-840 | 6 |  | 2021-03-24 20:21 | 2019-01-14 22:00 | 2019-01-14 22:00 | 2019-01-14 22:00 | 2019-01-14 22:00 | 2019-01-14 22:00 | 2021-03-25 04:47 | 2019-01-14 22:00 | 2019-01-14 22:00 | 2019-01-14 22:00 | 2019-01-14 22:00 | 2019-01-14 22:00 | В | 728.4333 | ТП |  |  |  | МКД |  | 9 |  |  | 9 |  |  |  | 9 |  | 88.5753 |  |  |  |  | 1 | 8:26
| ИТОГО по всем прекращениям передачи электрической энергии за отчетный период: | [17 empty] | И | 80.7 | х | х |  |  | х |  | 721 | 0 | 149 | 572 |  |  |  | 721 |  | 14751.3948 |  | х | х | х | 0; 1
| - по ограничениям, связанным с проведением ремонтных работ | [17 empty] | П | 72.2667 | х | х |  |  | х |  | 712 | 0 | 149 | 563 |  |  |  | 712 |  | 14662.8194 |  | х | х | х | 0
| - по аварийным ограничениям | [17 empty] | А | 0 | х | х |  |  | х |  | 0 | 0 | 0 | 0 |  |  |  | 0 |  | 0 |  | х | х | х | 0
| - по внерегламентным отключениям | [17 empty] | В | 8.4333 | х | х |  |  | х |  | 9 | 0 | 0 | 9 |  |  |  | 9 |  | 88.5753 |  | х | х | х | 0;1
| - по внерегламентным отключениям, учитываемым при расчете индикативных показателей надежности | [17 empty] | В1 | 0 | х | х |  |  | х |  | 0 | 0 | 0 | 0 |  |  |  | 0 |  | 0 |  | х | х | х | 1
[6 empty] | Заместитель главного инженера по электроснабжению МУП "КОС" | [16 empty] | Дацюк В.В.
[6 empty] | Должность | [16 empty] | Ф.И.О. | [7 empty] | Подпись
_____1_Если восстановление режима потребления электрической энергии потребителей услуг в рамках одного прекращения передачи электрической энергии происходило в разное время, то форма заполняется отдельно по каждому такому восстановлению.

## апрель
Форма 8.1.1 Журнал учета данных первичной информации по всем прекращениям передачи электрической энергии, произошедшим на объектах
[18 empty] | сетевой организации за |  |  | апрель |  |  | месяц |  | 2021
МУП "КОС"
Наименование сетевой организации
Данные о факте прекращения передачи электрической энергии | [20 empty] | Данные о масштабе прекращения передачи электрической энергии в сетевой организации | [15 empty] | Перечень смежных сетевых организаций, затронутых прекращением передачи электрической энергии | Данные о причинах прекращения передачи электрической энергии и их расследовании |  |  | Учет в показателях надежности, в т.ч. индикативных показателях надежности (0 - нет, 1 - да)
Номер прекращения передачи электрической энергии/Номер итоговой строки |  | Наименование структурной единицы сетевой организации | Вид объекта: КЛ, ВЛ, ПС, ТП, РП | Диспетчерское наименование объекта электросетевого хозяйства сетевой организации, в результате отключения которой произошло прекращение передачи электроэнергии потребителям услуг | Высший класс напряжения отключенного оборудования сетевой организации, кВ |  | Время и дата начала прекращения передачи электрической энергии (часы, минуты, ГГГГ.ММ.ДД) | [5 empty] | Время и дата восстановления режима потребления электрической энергии потребителей услуг (часы, минуты, ГГГГ.ММ.ДД) | [5 empty] | Вид прекращения передачи электроэнергии (П, А, В) | Продолжительность прекращения передачи электрической энергии, час. | Перечень объектов электросетевого хозяйства, отключение которых привело к прекращению передачи электрической энергии потребителям услуг (ПС, ТП, РП, ВЛ, КЛ) | Перечень потребителей 1-й и 2-й категорий надежности, в отношении которых произошло полное ограничение режима потребления электрической энергии |  |  | Перечень потребителей 1-й и 2-й категорий надежности, в отношении которых произошло частичное ограничение режима потребления электрической энергии |  | Количество точек поставки потребителей услуг сетевой организации, в отношении которых произошел перерыв электроснабжения, шт., в том числе: | [8 empty] | Суммарный объем фактической нагрузки (мощности) на присоединениях потребителей услуг, по которым произошло прекращение передачи электрической энергии на момент возникновения такого события, кВт
[27 empty] | ВСЕГО |  |  |  | в разделении уровней напряжения ЭПУ потребителя электрической энергии |  |  |  | Смежные сетевые организации и производители электрической энергии |  |  | Номер и дата акта расследования технологического нарушения, записи в оперативном журнале | Код организационной причины аварии | Код технической причины повреждения оборудования
[28 empty] | 1-я категория надежности | 2-я категория надежности | 3-я категория надежности | ВН (110 кВ и выше) | СН1 (35 кВ) | СН2 (6 - 20 кВ) | НН (0,22 - 1 кВ)
1 |  | 2 | 3 | 4 | 5 |  | 6 | [5 empty] | 7 | [5 empty] | 8 | 9 | 10 | 11 |  |  | 12 |  | 13 | 14 | 15 | 16 | 17 | 18 | 19 | 20 | 21 | 22 | 23 | 24 | 25 | 26 | 27
1 |  | Аварийно-диспетчерская служба | ТП | ТП-105 2 секция | 6 |  | 2021-04-13 09:35 | 2019-01-14 22:00 | 2019-01-14 22:00 | 2019-01-14 22:00 | 2019-01-14 22:00 | 2019-01-14 22:00 | 2021-04-13 10:50 | 2019-01-14 22:00 | 2019-01-14 22:00 | 2019-01-14 22:00 | 2019-01-14 22:00 | 2019-01-14 22:00 | П | 1.25 | ТП |  |  |  | МБДОУ №29 "ДС "Вишенки" |  | 11 |  | 6 | 5 |  |  |  | 11 |  | 548.591 |  |  |  |  | 1 | 1:15
2 |  | Аварийно-диспетчерская служба | ТП | ТП-73 | 6 |  | 2021-04-13 11:10 | 2019-01-14 22:00 | 2019-01-14 22:00 | 2019-01-14 22:00 | 2019-01-14 22:00 | 2019-01-14 22:00 | 2021-04-13 12:30 | 2019-01-14 22:00 | 2019-01-14 22:00 | 2019-01-14 22:00 | 2019-01-14 22:00 | 2019-01-14 22:00 | П | 721.3333 | ТП |  |  |  | МКД, Всероссицская организация инвалидов |  | 17 |  |  | 17 |  |  |  | 17 |  | 178.5268 |  |  |  |  | 1 | 1:20
3 |  | Аварийно-диспетчерская служба | ТП | ТП-633 | 6 |  | 2021-04-13 14:40 | 2019-01-14 22:00 | 2019-01-14 22:00 | 2019-01-14 22:00 | 2019-01-14 22:00 | 2019-01-14 22:00 | 2021-04-13 15:45 | 2019-01-14 22:00 | 2019-01-14 22:00 | 2019-01-14 22:00 | 2019-01-14 22:00 | 2019-01-14 22:00 | П | 721.0833 | ТП |  |  |  | МКД, МБУ "Дворец спорта Арктика" |  | 24 |  |  | 24 |  |  |  | 24 |  | 277.92 |  |  |  |  | 1 | 1:05
4 |  | Аварийно-диспетчерская служба | ТП | ТП-944 | 6 |  | 2021-04-13 16:00 | 2019-01-14 22:00 | 2019-01-14 22:00 | 2019-01-14 22:00 | 2019-01-14 22:00 | 2019-01-14 22:00 | 2021-04-13 17:20 | 2019-01-14 22:00 | 2019-01-14 22:00 | 2019-01-14 22:00 | 2019-01-14 22:00 | 2019-01-14 22:00 | П | 721.3333 | ТП |  |  |  | МКД, ОМВД участковый отдел |  | 11 |  |  | 11 |  |  |  | 11 |  | 255.3421 |  |  |  |  | 1 | 1:20
5 |  | Аварийно-диспетчерская служба | ТП | ТП-1016 2 секция | 6 |  | 2021-04-15 09:45 | 2019-01-14 22:00 | 2019-01-14 22:00 | 2019-01-14 22:00 | 2019-01-14 22:00 | 2019-01-14 22:00 | 2021-04-15 10:50 | 2019-01-14 22:00 | 2019-01-14 22:00 | 2019-01-14 22:00 | 2019-01-14 22:00 | 2019-01-14 22:00 | П | 1.0833 | ТП |  |  |  | МБУ "Стадион "Заполярник", ул. Пушкина, 7 |  | 2 |  | 1 | 1 |  |  |  | 2 |  | 63.62 |  |  |  |  | 1 | 1:05
6 |  | Аварийно-диспетчерская служба | ТП | ТП-351 1 секция | 6 |  | 2021-04-15 11:30 | 2019-01-14 22:00 | 2019-01-14 22:00 | 2019-01-14 22:00 | 2019-01-14 22:00 | 2019-01-14 22:00 | 2021-04-15 12:40 | 2019-01-14 22:00 | 2019-01-14 22:00 | 2019-01-14 22:00 | 2019-01-14 22:00 | 2019-01-14 22:00 | П | 721.1667 | ТП |  |  |  | ООО "Эльдорадо" |  | 11 |  | 2 | 9 |  |  |  | 11 |  | 182.3426 |  |  |  |  | 1 | 1:10
7 |  | Аварийно-диспетчерская служба | ТП | ТП-924-1П 1 секция | 6 |  | 2021-04-15 14:50 | 2019-01-14 22:00 | 2019-01-14 22:00 | 2019-01-14 22:00 | 2019-01-14 22:00 | 2019-01-14 22:00 | 2021-04-15 15:45 | 2019-01-14 22:00 | 2019-01-14 22:00 | 2019-01-14 22:00 | 2019-01-14 22:00 | 2019-01-14 22:00 | П | 720.9167 | ТП |  |  |  | КГКУ "Норильский детский дом" |  | 11 |  | 2 | 9 |  |  |  | 11 |  | 161.0745 |  |  |  |  | 1 | 0:55
8 |  | Аварийно-диспетчерская служба | ТП | ТП-105 1 секция | 6 |  | 2021-04-15 16:45 | 2019-01-14 22:00 | 2019-01-14 22:00 | 2019-01-14 22:00 | 2019-01-14 22:00 | 2019-01-14 22:00 | 2021-04-15 17:45 | 2019-01-14 22:00 | 2019-01-14 22:00 | 2019-01-14 22:00 | 2019-01-14 22:00 | 2019-01-14 22:00 | П | 721 | ТП |  |  |  | МБДОУ №29 "ДС "Вишенки" |  | 12 |  | 7 | 5 |  |  |  | 12 |  | 548.591 |  |  |  |  | 1 | 1:00
9 |  | Аварийно-диспетчерская служба | ТП | ТП-351 2 секция | 6 |  | 2021-04-19 09:55 | 2019-01-14 22:00 | 2019-01-14 22:00 | 2019-01-14 22:00 | 2019-01-14 22:00 | 2019-01-14 22:00 | 2021-04-19 11:10 | 2019-01-14 22:00 | 2019-01-14 22:00 | 2019-01-14 22:00 | 2019-01-14 22:00 | 2019-01-14 22:00 | П | 721.25 | ТП |  |  |  | ООО "Эльдорадо" |  | 11 |  | 2 | 9 |  |  |  | 11 |  | 182.3426 |  |  |  |  | 1 | 1:15
10 |  | Аварийно-диспетчерская служба | ТП | ТП-924-1П 2 секция | 6 |  | 2021-04-19 11:25 | 2019-01-14 22:00 | 2019-01-14 22:00 | 2019-01-14 22:00 | 2019-01-14 22:00 | 2019-01-14 22:00 | 2021-04-19 12:40 | 2019-01-14 22:00 | 2019-01-14 22:00 | 2019-01-14 22:00 | 2019-01-14 22:00 | 2019-01-14 22:00 | П | 721.25 | ТП |  |  |  | КГКУ "Норильский детский дом" |  | 11 |  | 2 | 9 |  |  |  | 11 |  | 161.0745 |  |  |  |  | 1 | 1:15
11 |  | Аварийно-диспетчерская служба | ТП | ТП-1016 1 секция | 6 |  | 2021-04-19 14:45 | 2019-01-14 22:00 | 2019-01-14 22:00 | 2019-01-14 22:00 | 2019-01-14 22:00 | 2019-01-14 22:00 | 2021-04-19 15:50 | 2019-01-14 22:00 | 2019-01-14 22:00 | 2019-01-14 22:00 | 2019-01-14 22:00 | 2019-01-14 22:00 | П | 721.0833 | ТП |  |  |  | МБУ "Стадион "Заполярник", ул. Пушкина, 7 |  | 2 |  | 1 | 1 |  |  |  | 2 |  | 55.27 |  |  |  |  | 1 | 1:05
12 |  | Аварийно-диспетчерская служба | ТП | ТП-43 | 6 |  | 2021-04-19 16:15 | 2019-01-14 22:00 | 2019-01-14 22:00 | 2019-01-14 22:00 | 2019-01-14 22:00 | 2019-01-14 22:00 | 2021-04-19 17:00 | 2019-01-14 22:00 | 2019-01-14 22:00 | 2019-01-14 22:00 | 2019-01-14 22:00 | 2019-01-14 22:00 | П | 720.75 | ТП |  |  |  | филиал РТРС "Красноярский КРТПЦ" |  | 7 | 6 |  | 1 |  |  |  | 7 |  | 128.0255 |  |  |  |  | 1 | 0:45
13 |  | Аварийно-диспетчерская служба | ТП | ТП-50П 1 секция | 6 |  | 2021-04-19 22:18 | 2019-01-14 22:00 | 2019-01-14 22:00 | 2019-01-14 22:00 | 2019-01-14 22:00 | 2019-01-14 22:00 | 2021-04-19 23:55 | 2019-01-14 22:00 | 2019-01-14 22:00 | 2019-01-14 22:00 | 2019-01-14 22:00 | 2019-01-14 22:00 | П | 721.6167 | ТП |  |  |  | МАОУ "Гимназия № 4" |  | 24 |  | 10 | 14 |  |  |  | 24 |  | 610.519 |  |  |  |  | 1 | 1:37
14 |  | Аварийно-диспетчерская служба | ТП | ТП-50П 2 секция | 6 |  | 2021-04-20 | 2019-01-14 22:00 | 2019-01-14 22:00 | 2019-01-14 22:00 | 2019-01-14 22:00 | 2019-01-14 22:00 | 2021-04-20 01:47 | 2019-01-14 22:00 | 2019-01-14 22:00 | 2019-01-14 22:00 | 2019-01-14 22:00 | 2019-01-14 22:00 | П | 721.7833 | ТП |  |  |  | МАОУ "Гимназия № 4" |  | 24 |  | 11 | 13 |  |  |  | 24 |  | 610.5191 |  |  |  |  | 1 | 1:47
15 |  | Аварийно-диспетчерская служба | ТП | ТП-51-2П 1 секция | 6 |  | 2021-04-20 03:33 | 2019-01-14 22:00 | 2019-01-14 22:00 | 2019-01-14 22:00 | 2019-01-14 22:00 | 2019-01-14 22:00 | 2021-04-20 05:12 | 2019-01-14 22:00 | 2019-01-14 22:00 | 2019-01-14 22:00 | 2019-01-14 22:00 | 2019-01-14 22:00 | П | 721.65 | ТП |  |  |  | ООО "Норильскникельсервис" |  | 6 |  | 2 | 4 |  |  |  | 6 |  | 762.7319 |  |  |  |  | 1 | 1:39
16 |  | Аварийно-диспетчерская служба | ТП | ТП-51-2П 2 секция | 6 |  | 2021-04-20 05:15 | 2019-01-14 22:00 | 2019-01-14 22:00 | 2019-01-14 22:00 | 2019-01-14 22:00 | 2019-01-14 22:00 | 2021-04-20 05:45 | 2019-01-14 22:00 | 2019-01-14 22:00 | 2019-01-14 22:00 | 2019-01-14 22:00 | 2019-01-14 22:00 | П | 720.5 | ТП |  |  |  | Гостиничный комплекс "Полярная звезда" |  | 6 |  | 2 | 4 |  |  |  | 6 |  | 762.7319 |  |  |  |  | 1 | 0:30
17 |  | Аварийно-диспетчерская служба | ТП | ТП-897 1 секция | 6 |  | 2021-04-19 09:30 | 2019-01-14 22:00 | 2019-01-14 22:00 | 2019-01-14 22:00 | 2019-01-14 22:00 | 2019-01-14 22:00 | 2021-04-19 10:50 | 2019-01-14 22:00 | 2019-01-14 22:00 | 2019-01-14 22:00 | 2019-01-14 22:00 | 2019-01-14 22:00 | П | 721.3333 | ТП |  |  |  | МКД, АБК ООО "Северный Быт" |  | 19 |  | 6 | 13 |  |  |  | 19 |  | 548.5915 |  |  |  |  | 1 | 1:20
18 |  | Аварийно-диспетчерская служба | ТП | ТП-805 1 секция | 6 |  | 2021-04-19 11:05 | 2019-01-14 22:00 | 2019-01-14 22:00 | 2019-01-14 22:00 | 2019-01-14 22:00 | 2019-01-14 22:00 | 2021-04-19 13:00 | 2019-01-14 22:00 | 2019-01-14 22:00 | 2019-01-14 22:00 | 2019-01-14 22:00 | 2019-01-14 22:00 | П | 721.9167 | ТП |  |  |  | МКД, ИП Пак, ИП Марущак (остановки) |  | 16 |  | 5 | 11 |  |  |  | 16 |  | 369.16 |  |  |  |  | 1 | 1:55
19 |  | Аварийно-диспетчерская служба | ТП | ТП-808 1 секция | 6 |  | 2021-04-19 14:15 | 2019-01-14 22:00 | 2019-01-14 22:00 | 2019-01-14 22:00 | 2019-01-14 22:00 | 2019-01-14 22:00 | 2021-04-19 15:45 | 2019-01-14 22:00 | 2019-01-14 22:00 | 2019-01-14 22:00 | 2019-01-14 22:00 | 2019-01-14 22:00 | П | 721.5 | ТП |  |  |  | МКД, МБОУ "СОШ №42" МБДОУ № 86 "ДС "Брусничка", гаражи |  | 29 |  | 10 | 19 |  |  |  | 29 |  | 437.54 |  |  |  |  | 1 | 1:30
20 |  | Аварийно-диспетчерская служба | ТП | ТП-811 1 секция | 6 |  | 2021-04-19 16:00 | 2019-01-14 22:00 | 2019-01-14 22:00 | 2019-01-14 22:00 | 2019-01-14 22:00 | 2019-01-14 22:00 | 2021-04-19 18:00 | 2019-01-14 22:00 | 2019-01-14 22:00 | 2019-01-14 22:00 | 2019-01-14 22:00 | 2019-01-14 22:00 | П | 722 | ТП |  |  |  | МКД, МАДОУ Дет.Сад № 92 Облачко |  | 17 |  | 7 | 10 |  |  |  | 17 |  | 140.6 |  |  |  |  | 1 | 2:00
21 |  | Аварийно-диспетчерская служба | ТП | ТП-475 1 секция | 6 |  | 2021-04-19 09:30 | 2019-01-14 22:00 | 2019-01-14 22:00 | 2019-01-14 22:00 | 2019-01-14 22:00 | 2019-01-14 22:00 | 2021-04-19 13:00 | 2019-01-14 22:00 | 2019-01-14 22:00 | 2019-01-14 22:00 | 2019-01-14 22:00 | 2019-01-14 22:00 | П | 723.5 | ТП |  |  |  | МКД |  | 9 |  | 4 | 5 |  |  |  | 9 |  | 276.2766 |  |  |  |  | 1 | 3:30
22 |  | Аварийно-диспетчерская служба | ТП | ТП-475 2 секция | 6 |  | 2021-04-19 14:00 | 2019-01-14 22:00 | 2019-01-14 22:00 | 2019-01-14 22:00 | 2019-01-14 22:00 | 2019-01-14 22:00 | 2021-04-19 18:00 | 2019-01-14 22:00 | 2019-01-14 22:00 | 2019-01-14 22:00 | 2019-01-14 22:00 | 2019-01-14 22:00 | П | 724 | ТП |  |  |  | МКД |  | 9 |  | 4 | 5 |  |  |  | 9 |  | 276.2766 |  |  |  |  | 1 | 4:00
23 |  | Аварийно-диспетчерская служба | ТП | ТП-976 2 секция | 6 |  | 2021-04-20 11:10 | 2019-01-14 22:00 | 2019-01-14 22:00 | 2019-01-14 22:00 | 2019-01-14 22:00 | 2019-01-14 22:00 | 2021-04-20 13:05 | 2019-01-14 22:00 | 2019-01-14 22:00 | 2019-01-14 22:00 | 2019-01-14 22:00 | 2019-01-14 22:00 | П | 721.9167 | ТП |  |  |  | МКД |  | 12 |  | 4 | 8 |  |  |  | 12 |  | 558.0787 |  |  |  |  | 1 | 1:55
24 |  | Аварийно-диспетчерская служба | ТП | ТП-934 2 секция | 6 |  | 2021-04-20 14:20 | 2019-01-14 22:00 | 2019-01-14 22:00 | 2019-01-14 22:00 | 2019-01-14 22:00 | 2019-01-14 22:00 | 2021-04-20 15:45 | 2019-01-14 22:00 | 2019-01-14 22:00 | 2019-01-14 22:00 | 2019-01-14 22:00 | 2019-01-14 22:00 | П | 721.4167 | ТП |  |  |  | МКД |  | 5 |  | 2 | 3 |  |  |  | 5 |  | 108.8426 |  |  |  |  | 1 | 1:25
25 |  | Аварийно-диспетчерская служба | ТП | ТП-986 2 секция | 6 |  | 2021-04-20 16:00 | 2019-01-14 22:00 | 2019-01-14 22:00 | 2019-01-14 22:00 | 2019-01-14 22:00 | 2019-01-14 22:00 | 2021-04-20 16:50 | 2019-01-14 22:00 | 2019-01-14 22:00 | 2019-01-14 22:00 | 2019-01-14 22:00 | 2019-01-14 22:00 | П | 720.8333 | ТП |  |  |  | МБОУ "Лицей №3" |  | 13 |  | 8 | 5 |  |  |  | 13 |  | 350.2979 |  |  |  |  | 1 | 0:50
26 |  | Аварийно-диспетчерская служба | ТП | ТП-983 1 секция | 6 |  | 2021-04-20 22:10 | 2019-01-14 22:00 | 2019-01-14 22:00 | 2019-01-14 22:00 | 2019-01-14 22:00 | 2019-01-14 22:00 | 2021-04-20 23:55 | 2019-01-14 22:00 | 2019-01-14 22:00 | 2019-01-14 22:00 | 2019-01-14 22:00 | 2019-01-14 22:00 | П | 721.75 | ТП |  |  |  | МКД |  | 5 |  | 3 | 2 |  |  |  | 5 |  | 321.9404 |  |  |  |  | 1 | 1:45
27 |  | Аварийно-диспетчерская служба | ТП | ТП-983 2 секция | 6 |  | 2021-04-21 | 2019-01-14 22:00 | 2019-01-14 22:00 | 2019-01-14 22:00 | 2019-01-14 22:00 | 2019-01-14 22:00 | 2021-04-21 01:30 | 2019-01-14 22:00 | 2019-01-14 22:00 | 2019-01-14 22:00 | 2019-01-14 22:00 | 2019-01-14 22:00 | П | 721.5 | ТП |  |  |  | МКД |  | 5 |  | 3 | 2 |  |  |  | 5 |  | 321.9404 |  |  |  |  | 1 | 1:30
28 |  | Аварийно-диспетчерская служба | ТП | ТП-992 1 секция | 6 |  | 2021-04-21 03:00 | 2019-01-14 22:00 | 2019-01-14 22:00 | 2019-01-14 22:00 | 2019-01-14 22:00 | 2019-01-14 22:00 | 2021-04-21 04:30 | 2019-01-14 22:00 | 2019-01-14 22:00 | 2019-01-14 22:00 | 2019-01-14 22:00 | 2019-01-14 22:00 | П | 721.5 | ТП |  |  |  | МБОУ "СОШ № 9" |  | 7 |  | 3 | 4 |  |  |  | 7 |  | 445.3787 |  |  |  |  | 1 | 1:30
29 |  | Аварийно-диспетчерская служба | ТП | ТП-992 2 секция | 6 |  | 2021-04-21 04:50 | 2019-01-14 22:00 | 2019-01-14 22:00 | 2019-01-14 22:00 | 2019-01-14 22:00 | 2019-01-14 22:00 | 2021-04-21 05:50 | 2019-01-14 22:00 | 2019-01-14 22:00 | 2019-01-14 22:00 | 2019-01-14 22:00 | 2019-01-14 22:00 | П | 721 | ТП |  |  |  | МБОУ "СОШ № 9" |  | 5 |  | 2 | 3 |  |  |  | 5 |  | 445.3787 |  |  |  |  | 1 | 1:00
30 |  | Аварийно-диспетчерская служба | ТП | ТП-884 1 секция | 6 |  | 2021-04-20 09:30 | 2019-01-14 22:00 | 2019-01-14 22:00 | 2019-01-14 22:00 | 2019-01-14 22:00 | 2019-01-14 22:00 | 2021-04-20 10:50 | 2019-01-14 22:00 | 2019-01-14 22:00 | 2019-01-14 22:00 | 2019-01-14 22:00 | 2019-01-14 22:00 | П | 721.3333 | ТП |  |  |  | МКД, Гаражи |  | 18 |  | 5 | 13 |  |  |  | 18 |  | 318.27 |  |  |  |  | 1 | 1:20
31 |  | Аварийно-диспетчерская служба | ТП | ТП-804 1 секция | 6 |  | 2021-04-20 11:05 | 2019-01-14 22:00 | 2019-01-14 22:00 | 2019-01-14 22:00 | 2019-01-14 22:00 | 2019-01-14 22:00 | 2021-04-20 13:00 | 2019-01-14 22:00 | 2019-01-14 22:00 | 2019-01-14 22:00 | 2019-01-14 22:00 | 2019-01-14 22:00 | П | 721.9167 | ТП |  |  |  | МКД, магазины |  | 27 |  | 9 | 18 |  |  |  | 27 |  | 277.82 |  |  |  |  | 1 | 1:55
32 |  | Аварийно-диспетчерская служба | ТП | ТП-501 1 секция | 6 |  | 2021-04-20 14:15 | 2019-01-14 22:00 | 2019-01-14 22:00 | 2019-01-14 22:00 | 2019-01-14 22:00 | 2019-01-14 22:00 | 2021-04-20 15:45 | 2019-01-14 22:00 | 2019-01-14 22:00 | 2019-01-14 22:00 | 2019-01-14 22:00 | 2019-01-14 22:00 | П | 721.5 | ТП |  |  |  | МБОУ ДОД "ДЮСШ №4" |  | 14 |  | 6 | 8 |  |  |  | 14 |  | 301.34 |  |  |  |  | 1 | 1:30
33 |  | Аварийно-диспетчерская служба | ТП | ТП-502 1 секция | 6 |  | 2021-04-20 16:00 | 2019-01-14 22:00 | 2019-01-14 22:00 | 2019-01-14 22:00 | 2019-01-14 22:00 | 2019-01-14 22:00 | 2021-04-20 18:00 | 2019-01-14 22:00 | 2019-01-14 22:00 | 2019-01-14 22:00 | 2019-01-14 22:00 | 2019-01-14 22:00 | П | 722 | ТП |  |  |  | МКД, МБОУ "СОШ №33", МБДОУ № 74 "ДС Земляничка", ООО "Улюктэ+" |  | 17 |  | 7 | 10 |  |  |  | 17 |  | 121.25 |  |  |  |  | 1 | 2:00
34 |  | Аварийно-диспетчерская служба | ТП | ТП-475 1 секция | 6 |  | 2021-04-20 09:53 | 2019-01-14 22:00 | 2019-01-14 22:00 | 2019-01-14 22:00 | 2019-01-14 22:00 | 2019-01-14 22:00 | 2021-04-20 11:48 | 2019-01-14 22:00 | 2019-01-14 22:00 | 2019-01-14 22:00 | 2019-01-14 22:00 | 2019-01-14 22:00 | П | 721.9167 | ТП |  |  |  | МКД |  | 9 |  | 4 | 5 |  |  |  | 9 |  | 276.2766 |  |  |  |  | 1 | 1:55
35 |  | Аварийно-диспетчерская служба | ТП | ТП-475 2 секция | 6 |  | 2021-04-20 14:07 | 2019-01-14 22:00 | 2019-01-14 22:00 | 2019-01-14 22:00 | 2019-01-14 22:00 | 2019-01-14 22:00 | 2021-04-20 14:55 | 2019-01-14 22:00 | 2019-01-14 22:00 | 2019-01-14 22:00 | 2019-01-14 22:00 | 2019-01-14 22:00 | П | 720.8 | ТП |  |  |  | МКД |  | 9 |  | 4 | 5 |  |  |  | 9 |  | 276.2766 |  |  |  |  | 1 | 0:48
36 |  | Аварийно-диспетчерская служба | ТП | ТП-637-1П 2 секция | 6 |  | 2021-04-21 09:35 | 2019-01-14 22:00 | 2019-01-14 22:00 | 2019-01-14 22:00 | 2019-01-14 22:00 | 2019-01-14 22:00 | 2021-04-21 10:52 | 2019-01-14 22:00 | 2019-01-14 22:00 | 2019-01-14 22:00 | 2019-01-14 22:00 | 2019-01-14 22:00 | П | 721.2833 | ТП |  |  |  | МКД, ЗФ ПАО "ГМК " НН" |  | 14 |  | 1 | 13 |  |  |  | 14 |  | 292.9 |  |  |  |  | 1 | 1:17
37 |  | Аварийно-диспетчерская служба | ТП | ТП-637 | 6 |  | 2021-04-21 09:35 | 2019-01-14 22:00 | 2019-01-14 22:00 | 2019-01-14 22:00 | 2019-01-14 22:00 | 2019-01-14 22:00 | 2021-04-21 10:52 | 2019-01-14 22:00 | 2019-01-14 22:00 | 2019-01-14 22:00 | 2019-01-14 22:00 | 2019-01-14 22:00 | П | 721.2833 | ТП |  |  |  | МКД, МБОУ ДОД ННДДХШ |  | 10 |  |  | 10 |  |  |  | 10 |  | 124.94 |  |  |  |  | 1 | 1:17
38 |  | Аварийно-диспетчерская служба | ТП | ТП-101 2 секция | 6 |  | 2021-04-21 14:15 | 2019-01-14 22:00 | 2019-01-14 22:00 | 2019-01-14 22:00 | 2019-01-14 22:00 | 2019-01-14 22:00 | 2021-04-21 15:45 | 2019-01-14 22:00 | 2019-01-14 22:00 | 2019-01-14 22:00 | 2019-01-14 22:00 | 2019-01-14 22:00 | П | 721.5 | ТП |  |  |  | Местная православная религиозная организация Приход собора "Всех скорбящих Радость" |  | 17 |  | 6 | 11 |  |  |  | 17 |  | 719.3617 |  |  |  |  | 1 | 1:30
39 |  | Аварийно-диспетчерская служба | ТП | ТП-669 | 6 |  | 2021-04-21 16:00 | 2019-01-14 22:00 | 2019-01-14 22:00 | 2019-01-14 22:00 | 2019-01-14 22:00 | 2019-01-14 22:00 | 2021-04-21 17:15 | 2019-01-14 22:00 | 2019-01-14 22:00 | 2019-01-14 22:00 | 2019-01-14 22:00 | 2019-01-14 22:00 | П | 721.25 | ТП |  |  |  | МКД, м-н "Ассорти" |  | 24 |  |  | 24 |  |  |  | 24 |  | 134.9898 |  |  |  |  | 1 | 1:15
40 |  | Аварийно-диспетчерская служба | ТП | ТП-63 1 секция | 6 |  | 2021-04-21 22:00 | 2019-01-14 22:00 | 2019-01-14 22:00 | 2019-01-14 22:00 | 2019-01-14 22:00 | 2019-01-14 22:00 | 2021-04-21 23:55 | 2019-01-14 22:00 | 2019-01-14 22:00 | 2019-01-14 22:00 | 2019-01-14 22:00 | 2019-01-14 22:00 | П | 721.9167 | ТП |  |  |  | МКД |  | 22 |  | 8 | 14 |  |  |  | 22 |  | 658.3723 |  |  |  |  | 1 | 1:55
41 |  | Аварийно-диспетчерская служба | ТП | ТП-63 2 секция | 6 |  | 2021-04-22 | 2019-01-14 22:00 | 2019-01-14 22:00 | 2019-01-14 22:00 | 2019-01-14 22:00 | 2019-01-14 22:00 | 2021-04-22 02:00 | 2019-01-14 22:00 | 2019-01-14 22:00 | 2019-01-14 22:00 | 2019-01-14 22:00 | 2019-01-14 22:00 | П | 722 | ТП |  |  |  | МКД |  | 22 |  | 8 | 14 |  |  |  | 22 |  | 658.3723 |  |  |  |  | 1 | 2:00
42 |  | Аварийно-диспетчерская служба | ТП | ТП-600 | 6 |  | 2021-04-22 03:10 | 2019-01-14 22:00 | 2019-01-14 22:00 | 2019-01-14 22:00 | 2019-01-14 22:00 | 2019-01-14 22:00 | 2021-04-22 04:30 | 2019-01-14 22:00 | 2019-01-14 22:00 | 2019-01-14 22:00 | 2019-01-14 22:00 | 2019-01-14 22:00 | П | 721.3333 | ТП |  |  |  | МКД, ООО "Уютный дом" |  | 19 |  |  | 19 |  |  |  | 19 |  | 230.32 |  |  |  |  | 1 | 1:20
43 |  | Аварийно-диспетчерская служба | ТП | ТП-601 | 6 |  | 2021-04-22 04:45 | 2019-01-14 22:00 | 2019-01-14 22:00 | 2019-01-14 22:00 | 2019-01-14 22:00 | 2019-01-14 22:00 | 2021-04-22 05:50 | 2019-01-14 22:00 | 2019-01-14 22:00 | 2019-01-14 22:00 | 2019-01-14 22:00 | 2019-01-14 22:00 | П | 721.0833 | ТП |  |  |  | МКД, Енисейское межрегиональное территориальное управление "Ростехнадзора" |  | 11 |  |  | 11 |  |  |  | 11 |  | 160.9702 |  |  |  |  | 1 | 1:05
44 |  | Аварийно-диспетчерская служба | ТП | ТП-503 1 секция | 6 |  | 2021-04-21 09:30 | 2019-01-14 22:00 | 2019-01-14 22:00 | 2019-01-14 22:00 | 2019-01-14 22:00 | 2019-01-14 22:00 | 2021-04-21 10:50 | 2019-01-14 22:00 | 2019-01-14 22:00 | 2019-01-14 22:00 | 2019-01-14 22:00 | 2019-01-14 22:00 | П | 721.3333 | ТП |  |  |  | МКД, ООО "Улюктэ+" |  | 16 |  | 3 | 13 |  |  |  | 16 |  | 308.08 |  |  |  |  | 1 | 1:20
45 |  | Аварийно-диспетчерская служба | ТП | ТП-884 2 секция | 6 |  | 2021-04-21 11:05 | 2019-01-14 22:00 | 2019-01-14 22:00 | 2019-01-14 22:00 | 2019-01-14 22:00 | 2019-01-14 22:00 | 2021-04-21 13:00 | 2019-01-14 22:00 | 2019-01-14 22:00 | 2019-01-14 22:00 | 2019-01-14 22:00 | 2019-01-14 22:00 | П | 721.9167 | ТП |  |  |  | МКД, Гаражи |  | 19 |  | 5 | 14 |  |  |  | 19 |  | 81.44 |  |  |  |  | 1 | 1:55
46 |  | Аварийно-диспетчерская служба | ТП | ТП-811 2 секция | 6 |  | 2021-04-21 14:15 | 2019-01-14 22:00 | 2019-01-14 22:00 | 2019-01-14 22:00 | 2019-01-14 22:00 | 2019-01-14 22:00 | 2021-04-21 15:45 | 2019-01-14 22:00 | 2019-01-14 22:00 | 2019-01-14 22:00 | 2019-01-14 22:00 | 2019-01-14 22:00 | П | 721.5 | ТП |  |  |  | МКД |  | 17 |  | 1 | 16 |  |  |  | 17 |  | 214.92 |  |  |  |  | 1 | 1:30
47 |  | Аварийно-диспетчерская служба | ТП | ТП-804 2 секция | 6 |  | 2021-04-21 16:00 | 2019-01-14 22:00 | 2019-01-14 22:00 | 2019-01-14 22:00 | 2019-01-14 22:00 | 2019-01-14 22:00 | 2021-04-21 18:00 | 2019-01-14 22:00 | 2019-01-14 22:00 | 2019-01-14 22:00 | 2019-01-14 22:00 | 2019-01-14 22:00 | П | 722 | ТП |  |  |  | МКД |  | 30 |  | 10 | 20 |  |  |  | 30 |  | 117.02 |  |  |  |  | 1 | 2:00
48 |  | Аварийно-диспетчерская служба | ТП | ТП-904 | 6 |  | 2021-04-24 10:00 | 2019-01-14 22:00 | 2019-01-14 22:00 | 2019-01-14 22:00 | 2019-01-14 22:00 | 2019-01-14 22:00 | 2021-04-24 10:45 | 2019-01-14 22:00 | 2019-01-14 22:00 | 2019-01-14 22:00 | 2019-01-14 22:00 | 2019-01-14 22:00 | П | 720.75 | ТП |  |  |  | КГБУЗ "Норильская межрайонная детская больница" |  | 8 |  | 4 | 4 |  |  |  | 8 |  | 177.526 |  |  |  |  | 1 | 0:45
49 |  | Аварийно-диспетчерская служба | ТП | ТП-905 | 6 |  | 2021-04-24 11:05 | 2019-01-14 22:00 | 2019-01-14 22:00 | 2019-01-14 22:00 | 2019-01-14 22:00 | 2019-01-14 22:00 | 2021-04-24 12:40 | 2019-01-14 22:00 | 2019-01-14 22:00 | 2019-01-14 22:00 | 2019-01-14 22:00 | 2019-01-14 22:00 | П | 721.5833 | ТП |  |  |  | МБОУ "СОШ №8" |  | 20 |  | 2 | 18 |  |  |  | 20 |  | 165.0153 |  |  |  |  | 1 | 1:35
50 |  | Аварийно-диспетчерская служба | ТП | ТП-651 | 6 |  | 2021-04-24 14:40 | 2019-01-14 22:00 | 2019-01-14 22:00 | 2019-01-14 22:00 | 2019-01-14 22:00 | 2019-01-14 22:00 | 2021-04-24 15:45 | 2019-01-14 22:00 | 2019-01-14 22:00 | 2019-01-14 22:00 | 2019-01-14 22:00 | 2019-01-14 22:00 | П | 721.0833 | ТП |  |  |  | МБОУ ДОД "Станция юных техников" |  | 25 |  | 1 | 24 |  |  |  | 25 |  | 440.0617 |  |  |  |  | 1 | 1:05
51 |  | Аварийно-диспетчерская служба | ТП | ТП-910 | 6 |  | 2021-04-24 16:00 | 2019-01-14 22:00 | 2019-01-14 22:00 | 2019-01-14 22:00 | 2019-01-14 22:00 | 2019-01-14 22:00 | 2021-04-24 17:30 | 2019-01-14 22:00 | 2019-01-14 22:00 | 2019-01-14 22:00 | 2019-01-14 22:00 | 2019-01-14 22:00 | П | 721.5 | ТП |  |  |  | КГСОУ "Норильская СКОШИ", МБОУ "Школа-интернат №2 |  | 10 |  | 2 | 8 |  |  |  | 10 |  | 179.6528 |  |  |  |  | 1 | 1:30
52 |  | Аварийно-диспетчерская служба | ТП | ТП-644 | 6 |  | 2021-04-26 01:30 | 2019-01-14 22:00 | 2019-01-14 22:00 | 2019-01-14 22:00 | 2019-01-14 22:00 | 2019-01-14 22:00 | 2021-04-26 02:15 | 2019-01-14 22:00 | 2019-01-14 22:00 | 2019-01-14 22:00 | 2019-01-14 22:00 | 2019-01-14 22:00 | П | 720.75 | ТП |  |  |  | ПАО "Сбербанк", МКД |  | 11 |  |  | 11 |  |  |  | 11 |  | 101.4613 |  |  |  |  | 1 | 0:45
53 |  | Аварийно-диспетчерская служба | ТП | ТП-54 | 6 |  | 2021-04-26 03:35 | 2019-01-14 22:00 | 2019-01-14 22:00 | 2019-01-14 22:00 | 2019-01-14 22:00 | 2019-01-14 22:00 | 2021-04-26 04:30 | 2019-01-14 22:00 | 2019-01-14 22:00 | 2019-01-14 22:00 | 2019-01-14 22:00 | 2019-01-14 22:00 | П | 720.9167 | ТП |  |  |  | МКУ "Норильский городской архив" |  | 29 |  | 1 | 28 |  |  |  | 29 |  | 237.4519 |  |  |  |  | 1 | 0:55
54 |  | Аварийно-диспетчерская служба | ТП | ТП-607 | 6 |  | 2021-04-26 04:45 | 2019-01-14 22:00 | 2019-01-14 22:00 | 2019-01-14 22:00 | 2019-01-14 22:00 | 2019-01-14 22:00 | 2021-04-26 05:50 | 2019-01-14 22:00 | 2019-01-14 22:00 | 2019-01-14 22:00 | 2019-01-14 22:00 | 2019-01-14 22:00 | П | 721.0833 | ТП |  |  |  | МБОУ СОШ №3 |  | 17 |  | 2 | 15 |  |  |  | 17 |  | 182.28 |  |  |  |  | 1 | 1:05
55 |  | Аварийно-диспетчерская служба | ТП | ТП-502 2 секция | 6 |  | 2021-04-26 09:30 | 2019-01-14 22:00 | 2019-01-14 22:00 | 2019-01-14 22:00 | 2019-01-14 22:00 | 2019-01-14 22:00 | 2021-04-26 10:50 | 2019-01-14 22:00 | 2019-01-14 22:00 | 2019-01-14 22:00 | 2019-01-14 22:00 | 2019-01-14 22:00 | П | 721.3333 | ТП |  |  |  | МКД, МБОУ "СОШ №33", МБДОУ № 74 "ДС Земляничка", ООО "Улюктэ+" |  | 13 |  | 9 | 4 |  |  |  | 13 |  | 263.81 |  |  |  |  | 1 | 1:20
56 |  | Аварийно-диспетчерская служба | ТП | ТП-503 2 секция | 6 |  | 2021-04-26 11:05 | 2019-01-14 22:00 | 2019-01-14 22:00 | 2019-01-14 22:00 | 2019-01-14 22:00 | 2019-01-14 22:00 | 2021-04-26 13:00 | 2019-01-14 22:00 | 2019-01-14 22:00 | 2019-01-14 22:00 | 2019-01-14 22:00 | 2019-01-14 22:00 | П | 721.9167 | ТП |  |  |  | МКД, ООО "НТПО", ООО "Улюктэ+" |  | 10 |  | 3 | 7 |  |  |  | 10 |  | 244.3 |  |  |  |  | 1 | 1:55
57 |  | Аварийно-диспетчерская служба | ТП | ТП-465 1 секция | 6 |  | 2021-04-26 00:20 | 2019-01-14 22:00 | 2019-01-14 22:00 | 2019-01-14 22:00 | 2019-01-14 22:00 | 2019-01-14 22:00 | 2021-04-26 01:35 | 2019-01-14 22:00 | 2019-01-14 22:00 | 2019-01-14 22:00 | 2019-01-14 22:00 | 2019-01-14 22:00 | П | 721.25 | ТП |  |  |  | МБОУ "СОШ № 37" |  | 18 |  | 10 | 8 |  |  |  | 18 |  | 603.6383 |  |  |  |  | 1 | 1:15
58 |  | Аварийно-диспетчерская служба | ТП | ТП-465 2 секция | 6 |  | 2021-04-26 01:37 | 2019-01-14 22:00 | 2019-01-14 22:00 | 2019-01-14 22:00 | 2019-01-14 22:00 | 2019-01-14 22:00 | 2021-04-26 03:05 | 2019-01-14 22:00 | 2019-01-14 22:00 | 2019-01-14 22:00 | 2019-01-14 22:00 | 2019-01-14 22:00 | П | 721.4667 | ТП |  |  |  | МБОУ "СОШ № 37" |  | 17 |  | 10 | 7 |  |  |  | 17 |  | 603.6383 |  |  |  |  | 1 | 1:28
59 |  | Аварийно-диспетчерская служба | ТП | ТП-910 бис | 6 |  | 2021-04-26 09:35 | 2019-01-14 22:00 | 2019-01-14 22:00 | 2019-01-14 22:00 | 2019-01-14 22:00 | 2019-01-14 22:00 | 2021-04-26 10:50 | 2019-01-14 22:00 | 2019-01-14 22:00 | 2019-01-14 22:00 | 2019-01-14 22:00 | 2019-01-14 22:00 | П | 721.25 | ТП |  |  |  | КГБУЗ "Норильский межрайонный родильный дом" |  | 11 |  | 3 | 8 |  |  |  | 11 |  | 256.8434 |  |  |  |  | 1 | 1:15
60 |  | Аварийно-диспетчерская служба | ТП | ТП-650 | 6 |  | 2021-04-26 11:05 | [5 empty] | 2021-04-26 12:40 | [5 empty] | П | 721.5833 | ТП |  |  |  | МКД, МУП ТПО "ТоргСервис", ООО "Солнечный" |  | 20 |  |  | 20 |  |  |  | 20 |  | 305.0928 |  |  |  |  | 1 | 1:35
61 |  | Аварийно-диспетчерская служба | ТП | ТП-43 2 секция | 6 |  | 2021-04-26 16:00 | [5 empty] | 2021-04-26 17:05 | [5 empty] | П | 721.0833 | ТП |  |  |  | филиал РТРС "Красноярский КРТПЦ" |  | 7 | 6 |  | 1 |  |  |  | 7 |  | 128.0255 |  |  |  |  | 1 | 1:05
62 |  | Аварийно-диспетчерская служба | ТП | ТП-64 | 6 |  | 2021-04-26 22:25 | [5 empty] | 2021-04-26 23:30 | [5 empty] | П | 721.0833 | ТП |  |  |  | МУ Информационный центр Норильские новости г.Норильска |  | 14 |  | 2 | 12 |  |  |  | 14 |  | 159.4689 |  |  |  |  | 1 | 1:05
63 |  | Аварийно-диспетчерская служба | ТП | ТП-919 | 6 |  | 2021-04-27 01:43 | [5 empty] | 2021-04-27 02:30 | [5 empty] | П | 720.7833 | ТП |  |  |  | МКД, МБОУ "СОШ № 14", ОМВД |  | 7 |  |  | 7 |  |  |  | 7 |  | 218.3523 |  |  |  |  | 1 | 0:47
64 |  | Аварийно-диспетчерская служба | ТП | ТП-612 | 6 |  | 2021-04-27 03:40 | [5 empty] | 2021-04-27 04:30 | [5 empty] | П | 720.8333 | ТП |  |  |  | МКД, ООО "НТПО", ООО "Мозайка+" |  | 7 |  |  | 7 |  |  |  | 7 |  | 179.4026 |  |  |  |  | 1 | 0:50
65 |  | Аварийно-диспетчерская служба | ТП | ТП-613 | 6 |  | 2021-04-27 04:44 | [5 empty] | 2021-04-27 05:55 | [5 empty] | П | 721.1833 | ТП |  |  |  | МКД, МУ "Упр. Содействия переселению" адм. Норильска, почта России |  | 11 |  |  | 11 |  |  |  | 11 |  | 98.2085 |  |  |  |  | 1 | 1:11
66 |  | Аварийно-диспетчерская служба | ТП | ТП-409 1 секция | 6 |  | 2021-04-27 00:15 | [5 empty] | 2021-04-27 01:56 | [5 empty] | П | 721.6833 | ТП |  |  |  | МКД |  | 13 |  | 5 | 8 |  |  |  | 13 |  | 452.8851 |  |  |  |  | 1 | 1:41
67 |  | Аварийно-диспетчерская служба | ТП | ТП-409 2 секция | 6 |  | 2021-04-27 01:58 | [5 empty] | 2021-04-27 03:03 | [5 empty] | П | 721.0833 | ТП |  |  |  | МКД |  | 13 |  | 5 | 8 |  |  |  | 13 |  | 452.8851 |  |  |  |  | 1 | 1:05
68 |  | Аварийно-диспетчерская служба | ТП | ТП-607 бис секция 1 | 6 |  | 2021-04-26 15:03 | [5 empty] | 2021-04-26 15:30 | [5 empty] | В | 720.45 | ТП |  |  |  | СНП Антонян, ЗАГС Ленинский 21, Управление Адм. Норильска |  | 5 |  | 2 | 3 |  |  |  | 5 |  | 309.8 |  |  |  |  | 1 | 0:27
69 |  | Аварийно-диспетчерская служба | ТП | ТП-607 бис секция 1 | 6 |  | 2021-04-27 09:55 | [5 empty] | 2021-04-27 10:33 | [5 empty] | В | 720.6333 | ТП |  |  |  | СНП Антонян, ЗАГС Ленинский 21, Управление Адм. Норильска |  | 5 |  | 2 | 3 |  |  |  | 5 |  | 309.8 |  |  |  |  | 1 | 0:38
70 |  | Аварийно-диспетчерская служба | ТП | ТП-607 бис секция 1 | 6 |  | 2021-04-29 10:48 | [5 empty] | 2021-04-29 12:09 | [5 empty] | В | 1.35 | ТП |  |  |  | СНП Антонян, ЗАГС Ленинский 21, Управление Адм. Норильска |  | 5 |  | 2 | 3 |  |  |  | 5 |  | 309.8 |  |  |  |  | 1 | 1:21
| ИТОГО по всем прекращениям передачи электрической энергии за отчетный период: | [17 empty] | И | 97.7167 | х | х |  |  | х |  | 952 | 12 | 251 | 689 |  |  |  | 952 |  | 21741.8439 |  | х | х | х | 0; 1
| - по ограничениям, связанным с проведением ремонтных работ | [17 empty] | П | 95.2833 | х | х |  |  | х |  | 937 | 12 | 245 | 680 |  |  |  | 937 |  | 20812.4439 |  | х | х | х | 0
| - по аварийным ограничениям | [17 empty] | А | 0 | х | х |  |  | х |  | 0 | 0 | 0 | 0 |  |  |  | 0 |  | 0 |  | х | х | х | 0
| - по внерегламентным отключениям | [17 empty] | В | 2.4333 | х | х |  |  | х |  | 15 | 0 | 6 | 9 |  |  |  | 15 |  | 929.4 |  | х | х | х | 0;1
| - по внерегламентным отключениям, учитываемым при расчете индикативных показателей надежности | [17 empty] | В1 | 0 | х | х |  |  | х |  | 0 | 0 | 0 | 0 |  |  |  | 0 |  | 0 |  | х | х | х | 1
[6 empty] | Заместитель главного инженера по электроснабжению МУП "КОС" | [16 empty] | Дацюк В.В.
[6 empty] | Должность | [16 empty] | Ф.И.О. | [7 empty] | Подпись
_____1_Если восстановление режима потребления электрической энергии потребителей услуг в рамках одного прекращения передачи электрической энергии происходило в разное время, то форма заполняется отдельно по каждому такому восстановлению.

## май
Форма 8.1.1 Журнал учета данных первичной информации по всем прекращениям передачи электрической энергии, произошедшим на объектах
[18 empty] | сетевой организации за |  |  | май |  |  | месяц |  | 2021
МУП "КОС"
Наименование сетевой организации
Данные о факте прекращения передачи электрической энергии | [20 empty] | Данные о масштабе прекращения передачи электрической энергии в сетевой организации | [15 empty] | Перечень смежных сетевых организаций, затронутых прекращением передачи электрической энергии | Данные о причинах прекращения передачи электрической энергии и их расследовании |  |  | Учет в показателях надежности, в т.ч. индикативных показателях надежности (0 - нет, 1 - да)
Номер прекращения передачи электрической энергии/Номер итоговой строки |  | Наименование структурной единицы сетевой организации | Вид объекта: КЛ, ВЛ, ПС, ТП, РП | Диспетчерское наименование объекта электросетевого хозяйства сетевой организации, в результате отключения которой произошло прекращение передачи электроэнергии потребителям услуг | Высший класс напряжения отключенного оборудования сетевой организации, кВ |  | Время и дата начала прекращения передачи электрической энергии (часы, минуты, ГГГГ.ММ.ДД) | [5 empty] | Время и дата восстановления режима потребления электрической энергии потребителей услуг (часы, минуты, ГГГГ.ММ.ДД) | [5 empty] | Вид прекращения передачи электроэнергии (П, А, В) | Продолжительность прекращения передачи электрической энергии, час. | Перечень объектов электросетевого хозяйства, отключение которых привело к прекращению передачи электрической энергии потребителям услуг (ПС, ТП, РП, ВЛ, КЛ) | Перечень потребителей 1-й и 2-й категорий надежности, в отношении которых произошло полное ограничение режима потребления электрической энергии |  |  | Перечень потребителей 1-й и 2-й категорий надежности, в отношении которых произошло частичное ограничение режима потребления электрической энергии |  | Количество точек поставки потребителей услуг сетевой организации, в отношении которых произошел перерыв электроснабжения, шт., в том числе: | [8 empty] | Суммарный объем фактической нагрузки (мощности) на присоединениях потребителей услуг, по которым произошло прекращение передачи электрической энергии на момент возникновения такого события, кВт
[27 empty] | ВСЕГО |  |  |  | в разделении уровней напряжения ЭПУ потребителя электрической энергии |  |  |  | Смежные сетевые организации и производители электрической энергии |  |  | Номер и дата акта расследования технологического нарушения, записи в оперативном журнале | Код организационной причины аварии | Код технической причины повреждения оборудования
[28 empty] | 1-я категория надежности | 2-я категория надежности | 3-я категория надежности | ВН (110 кВ и выше) | СН1 (35 кВ) | СН2 (6 - 20 кВ) | НН (0,22 - 1 кВ)
1 |  | 2 | 3 | 4 | 5 |  | 6 | [5 empty] | 7 | [5 empty] | 8 | 9 | 10 | 11 |  |  | 12 |  | 13 | 14 | 15 | 16 | 17 | 18 | 19 | 20 | 21 | 22 | 23 | 24 | 25 | 26 | 27
1 |  | Аварийно-диспетчерская служба | ТП | ТП-615 | 6 |  | 2021-05-12 09:32 | 2019-01-14 22:00 | 2019-01-14 22:00 | 2019-01-14 22:00 | 2019-01-14 22:00 | 2019-01-14 22:00 | 2021-05-12 12:00 | 2019-01-14 22:00 | 2019-01-14 22:00 | 2019-01-14 22:00 | 2019-01-14 22:00 | 2019-01-14 22:00 | П | 2.4667 | ТП |  |  |  | МКД, МБОУ Дет.Сад № 48 Ладушки, ООО "Жарптица+" |  | 10 |  |  | 10 |  |  |  | 10 |  | 172.5217 |  |  |  |  | 1 | 2:28
2 |  | Аварийно-диспетчерская служба | ТП | ТП-662 | 6 |  | 2021-05-12 14:30 | 2019-01-14 22:00 | 2019-01-14 22:00 | 2019-01-14 22:00 | 2019-01-14 22:00 | 2019-01-14 22:00 | 2021-05-12 16:00 | 2019-01-14 22:00 | 2019-01-14 22:00 | 2019-01-14 22:00 | 2019-01-14 22:00 | 2019-01-14 22:00 | П | 721.5 | ТП |  |  |  | МКД, ООО "Норильская инвестиционная компания" |  | 25 |  |  | 25 |  |  |  | 25 |  | 189.6613 |  |  |  |  | 1 | 1:30
3 |  | Аварийно-диспетчерская служба | ТП | ТП-667 | 6 |  | 2021-05-12 16:20 | 2019-01-14 22:00 | 2019-01-14 22:00 | 2019-01-14 22:00 | 2019-01-14 22:00 | 2019-01-14 22:00 | 2021-05-12 17:10 | 2019-01-14 22:00 | 2019-01-14 22:00 | 2019-01-14 22:00 | 2019-01-14 22:00 | 2019-01-14 22:00 | П | 720.8333 | ТП |  |  |  | МКД, ООО "Мегадент" |  | 27 |  |  | 27 |  |  |  | 27 |  | 243.3319 |  |  |  |  | 1 | 0:50
4 |  | Аварийно-диспетчерская служба | ТП | ТП-466 1 секция | 6 |  | 2021-05-12 09:40 | 2019-01-14 22:00 | 2019-01-14 22:00 | 2019-01-14 22:00 | 2019-01-14 22:00 | 2019-01-14 22:00 | 2021-05-12 11:00 | 2019-01-14 22:00 | 2019-01-14 22:00 | 2019-01-14 22:00 | 2019-01-14 22:00 | 2019-01-14 22:00 | П | 721.3333 | ТП |  |  |  | МБОУ "СОШ № 40 |  | 16 |  | 9 | 7 |  |  |  | 16 |  | 593.4213 |  |  |  |  | 1 | 1:20
5 |  | Аварийно-диспетчерская служба | ТП | ТП-466 2 секция | 6 |  | 2021-05-12 14:01 | 2019-01-14 22:00 | 2019-01-14 22:00 | 2019-01-14 22:00 | 2019-01-14 22:00 | 2019-01-14 22:00 | 2021-05-12 15:30 | 2019-01-14 22:00 | 2019-01-14 22:00 | 2019-01-14 22:00 | 2019-01-14 22:00 | 2019-01-14 22:00 | П | 721.4833 | ТП |  |  |  | МБОУ "СОШ № 40 |  | 16 |  | 9 | 7 |  |  |  | 16 |  | 593.4213 |  |  |  |  | 1 | 1:29
6 |  | Аварийно-диспетчерская служба | ТП | ТП-43 1 секция | 6 |  | 2021-05-13 09:40 | 2019-01-14 22:00 | 2019-01-14 22:00 | 2019-01-14 22:00 | 2019-01-14 22:00 | 2019-01-14 22:00 | 2021-05-13 12:40 | 2019-01-14 22:00 | 2019-01-14 22:00 | 2019-01-14 22:00 | 2019-01-14 22:00 | 2019-01-14 22:00 | П | 723 | ТП |  |  |  | филиал РТРС "Красноярский КРТПЦ" |  | 4 | 3 |  | 1 |  |  |  | 4 |  | 71.1 |  |  |  |  | 1 | 3:00
7 |  | Аварийно-диспетчерская служба | ТП | ТП-43 2 секция | 6 |  | 2021-05-13 14:30 | 2019-01-14 22:00 | 2019-01-14 22:00 | 2019-01-14 22:00 | 2019-01-14 22:00 | 2019-01-14 22:00 | 2021-05-13 16:45 | 2019-01-14 22:00 | 2019-01-14 22:00 | 2019-01-14 22:00 | 2019-01-14 22:00 | 2019-01-14 22:00 | П | 722.25 | ТП |  |  |  | филиал РТРС "Красноярский КРТПЦ" |  | 3 | 3 | [5 empty] | 3 |  | 80.86 |  |  |  |  | 1 | 2:15
8 |  | Аварийно-диспетчерская служба | ТП | ТП-637 | 6 |  | 2021-05-14 09:30 | 2019-01-14 22:00 | 2019-01-14 22:00 | 2019-01-14 22:00 | 2019-01-14 22:00 | 2019-01-14 22:00 | 2021-05-14 12:37 | 2019-01-14 22:00 | 2019-01-14 22:00 | 2019-01-14 22:00 | 2019-01-14 22:00 | 2019-01-14 22:00 | П | 723.1 | ТП |  |  |  | МКД, МБОУ ДОД ННДДХШ |  | 10 |  |  | 10 |  |  |  | 10 |  | 124.94 |  |  |  |  | 1 | 3:07
9 |  | Аварийно-диспетчерская служба | ТП | ТП-616 | 6 |  | 2021-05-14 14:30 | 2019-01-14 22:00 | 2019-01-14 22:00 | 2019-01-14 22:00 | 2019-01-14 22:00 | 2019-01-14 22:00 | 2021-05-14 16:30 | 2019-01-14 22:00 | 2019-01-14 22:00 | 2019-01-14 22:00 | 2019-01-14 22:00 | 2019-01-14 22:00 | П | 722 | ТП |  |  |  | МКД, ООО "Ресурс" |  | 20 |  |  | 20 |  |  |  | 20 |  | 210.8043 |  |  |  |  | 1 | 2:00
10 |  | Аварийно-диспетчерская служба | ТП | ТП-75-1П 1 секция | 6 |  | 2021-05-17 00:20 | 2019-01-14 22:00 | 2019-01-14 22:00 | 2019-01-14 22:00 | 2019-01-14 22:00 | 2019-01-14 22:00 | 2021-05-17 02:00 | 2019-01-14 22:00 | 2019-01-14 22:00 | 2019-01-14 22:00 | 2019-01-14 22:00 | 2019-01-14 22:00 | П | 721.6667 | ТП |  |  |  | МКД, Музей истории освоения НПР, Норильский колледж искусств |  | 13 |  | 1 | 12 |  |  |  | 13 |  | 133.18 |  |  |  |  | 1 | 1:40
11 |  | Аварийно-диспетчерская служба | ТП | ТП-74 | 6 |  | 2021-05-17 03:05 | 2019-01-14 22:00 | 2019-01-14 22:00 | 2019-01-14 22:00 | 2019-01-14 22:00 | 2019-01-14 22:00 | 2021-05-17 04:15 | 2019-01-14 22:00 | 2019-01-14 22:00 | 2019-01-14 22:00 | 2019-01-14 22:00 | 2019-01-14 22:00 | П | 721.1667 | ТП |  |  |  | МБДОУ Детский сад № 31 |  | 17 |  | 2 | 15 |  |  |  | 17 |  | 145.4987 |  |  |  |  | 1 | 1:10
12 |  | Аварийно-диспетчерская служба | ТП | ТП-68 бис | 6 |  | 2021-05-17 04:30 | 2019-01-14 22:00 | 2019-01-14 22:00 | 2019-01-14 22:00 | 2019-01-14 22:00 | 2019-01-14 22:00 | 2021-05-17 06:00 | 2019-01-14 22:00 | 2019-01-14 22:00 | 2019-01-14 22:00 | 2019-01-14 22:00 | 2019-01-14 22:00 | П | 721.5 | ТП |  |  |  | МКД, магазин Мираж |  | 12 |  |  | 12 |  |  |  | 12 |  | 164.2647 |  |  |  |  | 1 | 1:30
13 |  | Аварийно-диспетчерская служба | ТП | ТП-473 1 секция | 6 |  | 2021-05-17 00:21 | 2019-01-14 22:00 | 2019-01-14 22:00 | 2019-01-14 22:00 | 2019-01-14 22:00 | 2019-01-14 22:00 | 2021-05-17 02:00 | 2019-01-14 22:00 | 2019-01-14 22:00 | 2019-01-14 22:00 | 2019-01-14 22:00 | 2019-01-14 22:00 | П | 721.65 | ТП |  |  |  | МКД |  | 13 |  | 6 | 7 |  |  |  | 13 |  | 398.0468 |  |  |  |  | 1 | 1:39
14 |  | Аварийно-диспетчерская служба | ТП | ТП-473 2 секция | 6 |  | 2021-05-17 02:02 | 2019-01-14 22:00 | 2019-01-14 22:00 | 2019-01-14 22:00 | 2019-01-14 22:00 | 2019-01-14 22:00 | 2021-05-17 03:55 | 2019-01-14 22:00 | 2019-01-14 22:00 | 2019-01-14 22:00 | 2019-01-14 22:00 | 2019-01-14 22:00 | П | 721.8833 | ТП |  |  |  | МКД |  | 14 |  | 7 | 7 |  |  |  | 14 |  | 398.0468 |  |  |  |  | 1 | 1:53
15 |  | Аварийно-диспетчерская служба | ТП | ТП-76 1 секция | 6 |  | 2021-05-17 22:37 | 2019-01-14 22:00 | 2019-01-14 22:00 | 2019-01-14 22:00 | 2019-01-14 22:00 | 2019-01-14 22:00 | 2021-05-18 00:30 | 2019-01-14 22:00 | 2019-01-14 22:00 | 2019-01-14 22:00 | 2019-01-14 22:00 | 2019-01-14 22:00 | П | 721.8833 | ТП |  |  |  | МУЗ ГБ №2, КГБУ СО КЦСОН Норильский, ККПНД № 5, МУ "Информационный центр" |  | 9 |  | 7 | 2 |  |  |  | 9 |  | 116.28 |  |  |  |  | 1 | 1:53
16 |  | Аварийно-диспетчерская служба | ТП | ТП-65 бис | 6 |  | 2021-05-18 00:45 | 2019-01-14 22:00 | 2019-01-14 22:00 | 2019-01-14 22:00 | 2019-01-14 22:00 | 2019-01-14 22:00 | 2021-05-18 02:30 | 2019-01-14 22:00 | 2019-01-14 22:00 | 2019-01-14 22:00 | 2019-01-14 22:00 | 2019-01-14 22:00 | П | 721.75 | ТП |  |  |  | ОМВД, МКД, ООО "Северная звезда", ИП Пура Р.С. |  | 12 |  |  | 12 |  |  |  | 12 |  | 164.2647 |  |  |  |  | 1 | 1:45
17 |  | Аварийно-диспетчерская служба | ТП | ТП-55 бис | 6 |  | 2021-05-18 04:00 | 2019-01-14 22:00 | 2019-01-14 22:00 | 2019-01-14 22:00 | 2019-01-14 22:00 | 2019-01-14 22:00 | 2021-05-18 05:45 | 2019-01-14 22:00 | 2019-01-14 22:00 | 2019-01-14 22:00 | 2019-01-14 22:00 | 2019-01-14 22:00 | П | 721.75 | ТП |  |  |  | МКД |  | 15 |  | 2 | 13 |  |  |  | 15 |  | 194.7906 |  |  |  |  | 1 | 1:45
18 |  | Аварийно-диспетчерская служба | ТП | ТП-75-1П 2 секция | 6 |  | 2021-05-18 22:30 | 2019-01-14 22:00 | 2019-01-14 22:00 | 2019-01-14 22:00 | 2019-01-14 22:00 | 2019-01-14 22:00 | 2021-05-19 00:30 | 2019-01-14 22:00 | 2019-01-14 22:00 | 2019-01-14 22:00 | 2019-01-14 22:00 | 2019-01-14 22:00 | П | 722 | ТП |  |  |  | МКД, Музей истории освоения НПР, МУП ТПО ТоргСервис Гараж-стоянка, Норильский колледж искусств |  | 11 |  |  | 11 |  |  |  | 11 |  | 165.35 |  |  |  |  | 1 | 2:00
19 |  | Аварийно-диспетчерская служба | ТП | ТП-151 1 секция | 6 |  | 2021-05-19 03:45 | 2019-01-14 22:00 | 2019-01-14 22:00 | 2019-01-14 22:00 | 2019-01-14 22:00 | 2019-01-14 22:00 | 2021-05-19 06:00 | 2019-01-14 22:00 | 2019-01-14 22:00 | 2019-01-14 22:00 | 2019-01-14 22:00 | 2019-01-14 22:00 | П | 722.25 | ТП |  |  |  | Детская больница |  | 7 |  | 7 |  |  |  |  | 7 |  | 174.2106 |  |  |  |  | 1 | 2:15
20 |  | Аварийно-диспетчерская служба | ТП | ТП-639 | 6 |  | 2021-05-19 22:33 | 2019-01-14 22:00 | 2019-01-14 22:00 | 2019-01-14 22:00 | 2019-01-14 22:00 | 2019-01-14 22:00 | 2021-05-20 | 2019-01-14 22:00 | 2019-01-14 22:00 | 2019-01-14 22:00 | 2019-01-14 22:00 | 2019-01-14 22:00 | П | 721.45 | ТП |  |  |  | ПАО "НН", Управление комбината |  | 12 |  | 1 | 11 |  |  |  | 12 |  | 240.7047 |  |  |  |  | 1 | 1:27
21 |  | Аварийно-диспетчерская служба | ТП | ТП-664 бис | 6 |  | 2021-05-20 00:15 | 2019-01-14 22:00 | 2019-01-14 22:00 | 2019-01-14 22:00 | 2019-01-14 22:00 | 2019-01-14 22:00 | 2021-05-20 01:30 | 2019-01-14 22:00 | 2019-01-14 22:00 | 2019-01-14 22:00 | 2019-01-14 22:00 | 2019-01-14 22:00 | П | 721.25 | ТП |  |  |  | МКД, ООО "Янтарь-98", ООО "ДАГ", МБОУ "СОШ № 23" |  | 14 |  | 1 | 13 |  |  |  | 14 |  | 608.628 |  |  |  |  | 1 | 1:15
22 |  | Аварийно-диспетчерская служба | ТП | ТП-106Г 1 секция | 6 |  | 2021-05-20 02:00 | 2019-01-14 22:00 | 2019-01-14 22:00 | 2019-01-14 22:00 | 2019-01-14 22:00 | 2019-01-14 22:00 | 2021-05-20 03:55 | 2019-01-14 22:00 | 2019-01-14 22:00 | 2019-01-14 22:00 | 2019-01-14 22:00 | 2019-01-14 22:00 | П | 721.9167 | ТП |  |  |  | МКД, МБОУ СОШ № 41 |  | 29 |  | 11 | 18 |  |  |  | 29 |  | 851.2 |  |  |  |  | 1 | 1:55
23 |  | Аварийно-диспетчерская служба | ТП | ТП-106Г 2 секция | 6 |  | 2021-05-20 04:00 | 2019-01-14 22:00 | 2019-01-14 22:00 | 2019-01-14 22:00 | 2019-01-14 22:00 | 2019-01-14 22:00 | 2021-05-20 05:45 | 2019-01-14 22:00 | 2019-01-14 22:00 | 2019-01-14 22:00 | 2019-01-14 22:00 | 2019-01-14 22:00 | П | 721.75 | ТП |  |  |  | МКД, МБОУ СОШ № 41 |  | 30 |  | 11 | 19 |  |  |  | 30 |  | 926.345 |  |  |  |  | 1 | 1:45
24 |  | Аварийно-диспетчерская служба | ТП | ТП-413 1 секция | 6 |  | 2021-05-19 09:35 | 2019-01-14 22:00 | 2019-01-14 22:00 | 2019-01-14 22:00 | 2019-01-14 22:00 | 2019-01-14 22:00 | 2021-05-19 11:50 | 2019-01-14 22:00 | 2019-01-14 22:00 | 2019-01-14 22:00 | 2019-01-14 22:00 | 2019-01-14 22:00 | П | 722.25 | ТП |  |  |  | МКД |  | 10 |  | 2 | 8 |  |  |  | 10 |  | 154.9234 |  |  |  |  | 1 | 2:15
25 |  | Аварийно-диспетчерская служба | ТП | ТП-413 2 секция | 6 |  | 2021-05-19 14:00 | 2019-01-14 22:00 | 2019-01-14 22:00 | 2019-01-14 22:00 | 2019-01-14 22:00 | 2019-01-14 22:00 | 2021-05-19 15:00 | 2019-01-14 22:00 | 2019-01-14 22:00 | 2019-01-14 22:00 | 2019-01-14 22:00 | 2019-01-14 22:00 | П | 721 | ТП |  |  |  | МКД |  | 10 |  | 2 | 8 |  |  |  | 10 |  | 154.923 |  |  |  |  | 1 | 1:00
26 |  | Аварийно-диспетчерская служба | ТП | ТП-613 | 6 |  | 2021-05-20 22:30 | 2019-01-14 22:00 | 2019-01-14 22:00 | 2019-01-14 22:00 | 2019-01-14 22:00 | 2019-01-14 22:00 | 2021-05-21 | 2019-01-14 22:00 | 2019-01-14 22:00 | 2019-01-14 22:00 | 2019-01-14 22:00 | 2019-01-14 22:00 | П | 721.5 | ТП |  |  |  | МКД, МУ "Упр. Содействия переселению" адм. Норильска, почта России |  | 11 |  |  | 11 |  |  |  | 11 |  | 98.2085 |  |  |  |  | 1 | 1:30
27 |  | Аварийно-диспетчерская служба | ТП | ТП-614 | 6 |  | 2021-05-21 00:15 | 2019-01-14 22:00 | 2019-01-14 22:00 | 2019-01-14 22:00 | 2019-01-14 22:00 | 2019-01-14 22:00 | 2021-05-21 01:45 | 2019-01-14 22:00 | 2019-01-14 22:00 | 2019-01-14 22:00 | 2019-01-14 22:00 | 2019-01-14 22:00 | П | 721.5 | ТП |  |  |  | МБДОУ «Детскйи сад» № 48 «Ладушки» |  | 11 |  | 2 | 9 |  |  |  | 11 |  | 232.9481 |  |  |  |  | 1 | 1:30
28 |  | Аварийно-диспетчерская служба | ТП | ТП-634 | 6 |  | 2021-05-21 02:00 | 2019-01-14 22:00 | 2019-01-14 22:00 | 2019-01-14 22:00 | 2019-01-14 22:00 | 2019-01-14 22:00 | 2021-05-21 03:30 | 2019-01-14 22:00 | 2019-01-14 22:00 | 2019-01-14 22:00 | 2019-01-14 22:00 | 2019-01-14 22:00 | П | 721.5 | ТП |  |  |  | МАДОУ «Детский сад» № 2 |  | 28 |  | 1 | 27 |  |  |  | 28 |  | 91.5779 |  |  |  |  | 1 | 1:30
29 |  | Аварийно-диспетчерская служба | ТП | ТП-151 2 секция | 6 |  | 2021-05-21 04:01 | 2019-01-14 22:00 | 2019-01-14 22:00 | 2019-01-14 22:00 | 2019-01-14 22:00 | 2019-01-14 22:00 | 2021-05-21 05:35 | 2019-01-14 22:00 | 2019-01-14 22:00 | 2019-01-14 22:00 | 2019-01-14 22:00 | 2019-01-14 22:00 | П | 721.5667 | ТП |  |  |  | Детская больница |  | 7 | 1 | 6 |  |  |  |  | 7 |  | 174.2106 |  |  |  |  | 1 | 1:34
30 |  | Аварийно-диспетчерская служба | ТП | ТП-66 бис | 6 |  | 2021-05-24 10:05 | 2019-01-14 22:00 | 2019-01-14 22:00 | 2019-01-14 22:00 | 2019-01-14 22:00 | 2019-01-14 22:00 | 2021-05-24 11:00 | 2019-01-14 22:00 | 2019-01-14 22:00 | 2019-01-14 22:00 | 2019-01-14 22:00 | 2019-01-14 22:00 | П | 720.9167 | ТП |  |  |  | МКД, МБОУ ДОД "ДЮСШ № 2 |  | 20 |  |  | 20 |  |  |  | 20 |  | 244.833 |  |  |  |  | 1 | 0:55
31 |  | Аварийно-диспетчерская служба | ТП | ТП-67 | 6 |  | 2021-05-24 11:15 | 2019-01-14 22:00 | 2019-01-14 22:00 | 2019-01-14 22:00 | 2019-01-14 22:00 | 2019-01-14 22:00 | 2021-05-24 12:30 | 2019-01-14 22:00 | 2019-01-14 22:00 | 2019-01-14 22:00 | 2019-01-14 22:00 | 2019-01-14 22:00 | П | 721.25 | ТП |  |  |  | МКД |  | 11 |  | 2 | 9 |  |  |  | 11 |  | 108.4672 |  |  |  |  | 1 | 1:15
32 |  | Аварийно-диспетчерская служба | ТП | ТП-57 | 6 |  | 2021-05-24 14:30 | 2019-01-14 22:00 | 2019-01-14 22:00 | 2019-01-14 22:00 | 2019-01-14 22:00 | 2019-01-14 22:00 | 2021-05-24 16:00 | 2019-01-14 22:00 | 2019-01-14 22:00 | 2019-01-14 22:00 | 2019-01-14 22:00 | 2019-01-14 22:00 | П | 721.5 | ТП |  |  |  | МКД, ООО "Улдюктэ", ОМВД, ООО "Ленский" |  |  |  |  | 14 |  |  |  | 14 |  | 280.5 |  |  |  |  | 1 | 1:30
33 |  | Аварийно-диспетчерская служба | ТП | ТП-626 | 6 |  | 2021-05-24 16:20 | 2019-01-14 22:00 | 2019-01-14 22:00 | 2019-01-14 22:00 | 2019-01-14 22:00 | 2019-01-14 22:00 | 2021-05-24 17:15 | 2019-01-14 22:00 | 2019-01-14 22:00 | 2019-01-14 22:00 | 2019-01-14 22:00 | 2019-01-14 22:00 | П | 720.9167 | ТП |  |  |  | МКД |  | 11 |  |  | 11 |  |  |  | 11 |  | 181.7796 |  |  |  |  | 1 | 0:55
34 |  | Аварийно-диспетчерская служба | ТП | ТП-423 1 секция | 6 |  | 2021-05-26 09:35 | 2019-01-14 22:00 | 2019-01-14 22:00 | 2019-01-14 22:00 | 2019-01-14 22:00 | 2019-01-14 22:00 | 2021-05-26 11:52 | 2019-01-14 22:00 | 2019-01-14 22:00 | 2019-01-14 22:00 | 2019-01-14 22:00 | 2019-01-14 22:00 | П | 722.2833 | ТП |  |  |  | МБОУ "СОШ № 45" |  | 13 |  | 5 | 8 |  |  |  | 13 |  | 348.6298 |  |  |  |  | 1 | 2:17
35 |  | Аварийно-диспетчерская служба | ТП | ТП-423 2 секция | 6 |  | 2021-05-26 14:20 | 2019-01-14 22:00 | 2019-01-14 22:00 | 2019-01-14 22:00 | 2019-01-14 22:00 | 2019-01-14 22:00 | 2021-05-26 15:20 | 2019-01-14 22:00 | 2019-01-14 22:00 | 2019-01-14 22:00 | 2019-01-14 22:00 | 2019-01-14 22:00 | П | 721 | ТП |  |  |  | МБОУ "СОШ № 45" |  | 12 |  | 5 | 7 |  |  |  | 12 |  | 348.6298 |  |  |  |  | 1 | 1:00
36 |  | Аварийно-диспетчерская служба | ТП | ТП-622 секция 1 | 6 |  | 2021-05-01 14:05 | 2019-01-14 22:00 | 2019-01-14 22:00 | 2019-01-14 22:00 | 2019-01-14 22:00 | 2019-01-14 22:00 | 2021-05-01 20:58 | 2019-01-14 22:00 | 2019-01-14 22:00 | 2019-01-14 22:00 | 2019-01-14 22:00 | 2019-01-14 22:00 | В | 726.8833 | ТП |  |  |  | НОУ Корпоративный университет, МКД |  | 12 |  | 4 | 8 |  |  |  | 12 |  | 555.73 |  |  |  |  | 1 | 6:53
37 |  | Аварийно-диспетчерская служба | ТП | ТП-50 ф.4 | 6 |  | 2021-05-20 14:49 | 2019-01-14 22:00 | 2019-01-14 22:00 | 2019-01-14 22:00 | 2019-01-14 22:00 | 2019-01-14 22:00 | 2021-05-20 15:26 | 2019-01-14 22:00 | 2019-01-14 22:00 | 2019-01-14 22:00 | 2019-01-14 22:00 | 2019-01-14 22:00 | В | 720.6167 | КЛ |  |  |  | МКД ул. Севастопольская 6 |  | 1 |  |  | 1 |  |  |  | 1 |  | 76.66 |  |  |  |  | 1 | 0:37
38 |  | Аварийно-диспетчерская служба | ТП | ТП-75-1П секция 1 | 6 |  | 04:00 26.01.2021 | 2019-01-14 22:00 | 2019-01-14 22:00 | 2019-01-14 22:00 | 2019-01-14 22:00 | 2019-01-14 22:00 | 06:00 26.01.2021 | 2019-01-14 22:00 | 2019-01-14 22:00 | 2019-01-14 22:00 | 2019-01-14 22:00 | 2019-01-14 22:00 | В | #VALUE! | ТП |  |  |  | МКД, Музей истории освоения НПР, Норильский колледж искусств |  | 13 |  | 1 | 12 |  |  |  | 13 |  | 133.18 |  |  |  |  | 1 | #VALUE!
39 |  | Аварийно-диспетчерская служба | ТП | ТП-816 ф.7 | 6 |  | 2021-05-30 02:10 | 2019-01-14 22:00 | 2019-01-14 22:00 | 2019-01-14 22:00 | 2019-01-14 22:00 | 2019-01-14 22:00 | 2021-05-30 06:30 | 2019-01-14 22:00 | 2019-01-14 22:00 | 2019-01-14 22:00 | 2019-01-14 22:00 | 2019-01-14 22:00 | В | 724.3333 | КЛ |  |  |  | МКД ул. Строителей 21 |  | 1 |  |  | 1 |  |  |  | 1 |  | 40.07 |  |  |  |  | 1 | 4:20
| ИТОГО по всем прекращениям передачи электрической энергии за отчетный период: | [17 empty] | И | 72.8667 | х | х |  |  | х |  | 524 | 7 | 104 | 413 |  |  |  | 524 |  | 10186.1433 |  | х | х | х | 0; 1
| - по ограничениям, связанным с проведением ремонтных работ | [17 empty] | П | 59.0333 | х | х |  |  | х |  | 497 | 7 | 99 | 391 |  |  |  | 497 |  | 9380.5033 |  | х | х | х | 0
| - по аварийным ограничениям | [17 empty] | А | 0 | х | х |  |  | х |  | 0 | 0 | 0 | 0 |  |  |  | 0 |  | 0 |  | х | х | х | 0
| - по внерегламентным отключениям | [17 empty] | В | 13.8333 | х | х |  |  | х |  | 27 | 0 | 5 | 22 |  |  |  | 27 |  | 805.64 |  | х | х | х | 0;1
| - по внерегламентным отключениям, учитываемым при расчете индикативных показателей надежности | [17 empty] | В1 | 0 | х | х |  |  | х |  | 0 | 0 | 0 | 0 |  |  |  | 0 |  | 0 |  | х | х | х | 1
[6 empty] | Заместитель главного инженера по электроснабжению МУП "КОС" | [16 empty] | Дацюк В.В.
[6 empty] | Должность | [16 empty] | Ф.И.О. | [7 empty] | Подпись
_____1_Если восстановление режима потребления электрической энергии потребителей услуг в рамках одного прекращения передачи электрической энергии происходило в разное время, то форма заполняется отдельно по каждому такому восстановлению.

## июнь
Форма 8.1.1 Журнал учета данных первичной информации по всем прекращениям передачи электрической энергии, произошедшим на объектах
[18 empty] | сетевой организации за |  |  | июнь |  |  | месяц |  | 2021
МУП "КОС"
Наименование сетевой организации
Данные о факте прекращения передачи электрической энергии | [20 empty] | Данные о масштабе прекращения передачи электрической энергии в сетевой организации | [15 empty] | Перечень смежных сетевых организаций, затронутых прекращением передачи электрической энергии | Данные о причинах прекращения передачи электрической энергии и их расследовании |  |  | Учет в показателях надежности, в т.ч. индикативных показателях надежности (0 - нет, 1 - да)
Номер прекращения передачи электрической энергии/Номер итоговой строки |  | Наименование структурной единицы сетевой организации | Вид объекта: КЛ, ВЛ, ПС, ТП, РП | Диспетчерское наименование объекта электросетевого хозяйства сетевой организации, в результате отключения которой произошло прекращение передачи электроэнергии потребителям услуг | Высший класс напряжения отключенного оборудования сетевой организации, кВ |  | Время и дата начала прекращения передачи электрической энергии (часы, минуты, ГГГГ.ММ.ДД) | [5 empty] | Время и дата восстановления режима потребления электрической энергии потребителей услуг (часы, минуты, ГГГГ.ММ.ДД) | [5 empty] | Вид прекращения передачи электроэнергии (П, А, В) | Продолжительность прекращения передачи электрической энергии, час. | Перечень объектов электросетевого хозяйства, отключение которых привело к прекращению передачи электрической энергии потребителям услуг (ПС, ТП, РП, ВЛ, КЛ) | Перечень потребителей 1-й и 2-й категорий надежности, в отношении которых произошло полное ограничение режима потребления электрической энергии |  |  | Перечень потребителей 1-й и 2-й категорий надежности, в отношении которых произошло частичное ограничение режима потребления электрической энергии |  | Количество точек поставки потребителей услуг сетевой организации, в отношении которых произошел перерыв электроснабжения, шт., в том числе: | [8 empty] | Суммарный объем фактической нагрузки (мощности) на присоединениях потребителей услуг, по которым произошло прекращение передачи электрической энергии на момент возникновения такого события, кВт
[27 empty] | ВСЕГО |  |  |  | в разделении уровней напряжения ЭПУ потребителя электрической энергии |  |  |  | Смежные сетевые организации и производители электрической энергии |  |  | Номер и дата акта расследования технологического нарушения, записи в оперативном журнале | Код организационной причины аварии | Код технической причины повреждения оборудования
[28 empty] | 1-я категория надежности | 2-я категория надежности | 3-я категория надежности | ВН (110 кВ и выше) | СН1 (35 кВ) | СН2 (6 - 20 кВ) | НН (0,22 - 1 кВ)
1 |  | 2 | 3 | 4 | 5 |  | 6 | [5 empty] | 7 | [5 empty] | 8 | 9 | 10 | 11 |  |  | 12 |  | 13 | 14 | 15 | 16 | 17 | 18 | 19 | 20 | 21 | 22 | 23 | 24 | 25 | 26 | 27
1 |  | Аварийно-диспетчерская служба | ТП | ТП-55 | 6 |  | 2021-06-03 09:40 | 2019-01-14 22:00 | 2019-01-14 22:00 | 2019-01-14 22:00 | 2019-01-14 22:00 | 2019-01-14 22:00 | 2021-06-03 11:05 | 2019-01-14 22:00 | 2019-01-14 22:00 | 2019-01-14 22:00 | 2019-01-14 22:00 | 2019-01-14 22:00 | П | 1.4167 | ТП |  |  |  | ООО "Универмаг Талнах" |  | 15 |  | 2 | 13 |  |  |  | 15 |  | 256.9685 |  |  |  |  | 1 | 1:25
2 |  | Аварийно-диспетчерская служба | ТП | ТП-66 | 6 |  | 2021-06-03 11:35 | 2019-01-14 22:00 | 2019-01-14 22:00 | 2019-01-14 22:00 | 2019-01-14 22:00 | 2019-01-14 22:00 | 2021-06-03 12:45 | 2019-01-14 22:00 | 2019-01-14 22:00 | 2019-01-14 22:00 | 2019-01-14 22:00 | 2019-01-14 22:00 | П | 721.1667 | ТП |  |  |  | МКД |  | 22 |  | 2 | 20 |  |  |  | 22 |  | 348.9217 |  |  |  |  | 1 | 1:10
3 |  | Аварийно-диспетчерская служба | ТП | ТП-68 | 6 |  | 2021-06-03 14:30 | 2019-01-14 22:00 | 2019-01-14 22:00 | 2019-01-14 22:00 | 2019-01-14 22:00 | 2019-01-14 22:00 | 2021-06-03 16:05 | 2019-01-14 22:00 | 2019-01-14 22:00 | 2019-01-14 22:00 | 2019-01-14 22:00 | 2019-01-14 22:00 | П | 721.5833 | ТП |  |  |  | МКД |  | 18 |  |  | 18 |  |  |  | 18 |  | 224.4409 |  |  |  |  | 1 | 1:35
4 |  | Аварийно-диспетчерская служба | ТП | ТП-70 бис | 6 |  | 2021-06-03 16:20 | 2019-01-14 22:00 | 2019-01-14 22:00 | 2019-01-14 22:00 | 2019-01-14 22:00 | 2019-01-14 22:00 | 2021-06-03 17:55 | 2019-01-14 22:00 | 2019-01-14 22:00 | 2019-01-14 22:00 | 2019-01-14 22:00 | 2019-01-14 22:00 | П | 721.5833 | ТП |  |  |  | МКД |  | 19 |  |  | 19 |  |  |  | 19 |  | 246.4596 |  |  |  |  | 1 | 1:35
5 |  | Аварийно-диспетчерская служба | ТП | ТП-73 | 6 |  | 2021-06-04 09:45 | 2019-01-14 22:00 | 2019-01-14 22:00 | 2019-01-14 22:00 | 2019-01-14 22:00 | 2019-01-14 22:00 | 2021-06-04 11:03 | 2019-01-14 22:00 | 2019-01-14 22:00 | 2019-01-14 22:00 | 2019-01-14 22:00 | 2019-01-14 22:00 | П | 1.3 | ТП |  |  |  | МКД, ФСИН МСЧ-24 |  | 15 |  |  | 15 |  |  |  | 15 |  | 178.5268 |  |  |  |  | 1 | 1:18
6 |  | Аварийно-диспетчерская служба | ТП | ТП-74 бис | 6 |  | 2021-06-04 11:25 | 2019-01-14 22:00 | 2019-01-14 22:00 | 2019-01-14 22:00 | 2019-01-14 22:00 | 2019-01-14 22:00 | 2021-06-04 12:45 | 2019-01-14 22:00 | 2019-01-14 22:00 | 2019-01-14 22:00 | 2019-01-14 22:00 | 2019-01-14 22:00 | П | 721.3333 | ТП |  |  |  | МКД, ЧОО Служба охраны объектов ГМК НН |  | 24 |  |  | 24 |  |  |  | 24 |  | 283.2409 |  |  |  |  | 1 | 1:20
7 |  | Аварийно-диспетчерская служба | ТП | ТП-78 | 6 |  | 2021-06-04 14:30 | 2019-01-14 22:00 | 2019-01-14 22:00 | 2019-01-14 22:00 | 2019-01-14 22:00 | 2019-01-14 22:00 | 2021-06-04 16:05 | 2019-01-14 22:00 | 2019-01-14 22:00 | 2019-01-14 22:00 | 2019-01-14 22:00 | 2019-01-14 22:00 | П | 721.5833 | ТП |  |  |  | МКД |  | 9 |  | 2 | 7 |  |  |  | 9 |  | 131.3617 |  |  |  |  | 1 | 1:35
8 |  | Аварийно-диспетчерская служба | ТП | ТП-346 | 6 |  | 2021-06-04 16:25 | 2019-01-14 22:00 | 2019-01-14 22:00 | 2019-01-14 22:00 | 2019-01-14 22:00 | 2019-01-14 22:00 | 2021-06-04 17:40 | 2019-01-14 22:00 | 2019-01-14 22:00 | 2019-01-14 22:00 | 2019-01-14 22:00 | 2019-01-14 22:00 | П | 721.25 | ТП |  |  |  | Лыжная база Оль-Гуль |  | 5 |  |  | 5 |  |  |  | 5 |  | 207.5723 |  |  |  |  | 1 | 1:15
9 |  | Аварийно-диспетчерская служба | ТП | ТП-508 1 секция | 6 |  | 2021-06-09 22:10 | 2019-01-14 22:00 | 2019-01-14 22:00 | 2019-01-14 22:00 | 2019-01-14 22:00 | 2019-01-14 22:00 | 2021-06-09 23:15 | 2019-01-14 22:00 | 2019-01-14 22:00 | 2019-01-14 22:00 | 2019-01-14 22:00 | 2019-01-14 22:00 | П | 721.0833 | ТП |  |  |  | МКД |  | 30 |  | 10 | 20 |  |  |  | 30 |  | 694.966 |  |  |  |  | 1 | 1:05
10 |  | Аварийно-диспетчерская служба | ТП | ТП-508 2 секция | 6 |  | 2021-06-09 23:18 | 2019-01-14 22:00 | 2019-01-14 22:00 | 2019-01-14 22:00 | 2019-01-14 22:00 | 2019-01-14 22:00 | 2021-06-10 02:00 | 2019-01-14 22:00 | 2019-01-14 22:00 | 2019-01-14 22:00 | 2019-01-14 22:00 | 2019-01-14 22:00 | П | 722.7 | ТП |  |  |  | МКД |  | 31 |  | 11 | 20 |  |  |  | 31 |  | 694.966 |  |  |  |  | 1 | 2:42
11 |  | Аварийно-диспетчерская служба | ТП | ТП-415 | 6 |  | 2021-06-10 09:34 | 2019-01-14 22:00 | 2019-01-14 22:00 | 2019-01-14 22:00 | 2019-01-14 22:00 | 2019-01-14 22:00 | 2021-06-10 12:00 | 2019-01-14 22:00 | 2019-01-14 22:00 | 2019-01-14 22:00 | 2019-01-14 22:00 | 2019-01-14 22:00 | П | 722.4333 | ТП |  |  |  | ОФПС-7 |  | 7 |  | 4 | 3 |  |  |  | 7 |  | 101.086 |  |  |  |  | 1 | 2:26
12 |  | Аварийно-диспетчерская служба | ТП | ТП-506 1 секция | 6 |  | 2021-06-10 22:10 | 2019-01-14 22:00 | 2019-01-14 22:00 | 2019-01-14 22:00 | 2019-01-14 22:00 | 2019-01-14 22:00 | 2021-06-10 23:00 | 2019-01-14 22:00 | 2019-01-14 22:00 | 2019-01-14 22:00 | 2019-01-14 22:00 | 2019-01-14 22:00 | П | 720.8333 | ТП |  |  |  | МБОУ "СОШ №38" |  | 12 |  | 8 | 4 |  |  |  | 12 |  | 416.6043 |  |  |  |  | 1 | 0:50
13 |  | Аварийно-диспетчерская служба | ТП | ТП-506 2 секция | 6 |  | 2021-06-10 23:00 | 2019-01-14 22:00 | 2019-01-14 22:00 | 2019-01-14 22:00 | 2019-01-14 22:00 | 2019-01-14 22:00 | 2021-06-11 02:00 | 2019-01-14 22:00 | 2019-01-14 22:00 | 2019-01-14 22:00 | 2019-01-14 22:00 | 2019-01-14 22:00 | П | 723 | ТП |  |  |  | МБОУ "СОШ №38" |  | 11 |  | 7 | 4 |  |  |  | 11 |  | 416.6043 |  |  |  |  | 1 | 3:00
14 |  | Аварийно-диспетчерская служба | ТП | ТП-45 1 секция | 6 |  | 2021-06-15 00:15 | 2019-01-14 22:00 | 2019-01-14 22:00 | 2019-01-14 22:00 | 2019-01-14 22:00 | 2019-01-14 22:00 | 2021-06-15 02:00 | 2019-01-14 22:00 | 2019-01-14 22:00 | 2019-01-14 22:00 | 2019-01-14 22:00 | 2019-01-14 22:00 | П | 721.75 | ТП |  |  |  | МБДОУ № 90 "ДС "Цветик-семицветик" |  | 19 |  | 9 | 10 |  |  |  | 19 |  | 242.7064 |  |  |  |  | 1 | 1:45
15 |  | Аварийно-диспетчерская служба | ТП | ТП-45 2 секция | 6 |  | 2021-06-15 02:05 | 2019-01-14 22:00 | 2019-01-14 22:00 | 2019-01-14 22:00 | 2019-01-14 22:00 | 2019-01-14 22:00 | 2021-06-15 03:50 | 2019-01-14 22:00 | 2019-01-14 22:00 | 2019-01-14 22:00 | 2019-01-14 22:00 | 2019-01-14 22:00 | П | 721.75 | ТП |  |  |  | МБДОУ № 90 "ДС "Цветик-семицветик" |  | 19 |  | 9 | 10 |  |  |  | 19 |  | 242.7064 |  |  |  |  | 1 | 1:45
16 |  | Аварийно-диспетчерская служба | ТП | ТП-54 | 6 |  | 2021-06-15 04:10 | 2019-01-14 22:00 | 2019-01-14 22:00 | 2019-01-14 22:00 | 2019-01-14 22:00 | 2019-01-14 22:00 | 2021-06-15 05:45 | 2019-01-14 22:00 | 2019-01-14 22:00 | 2019-01-14 22:00 | 2019-01-14 22:00 | 2019-01-14 22:00 | П | 721.5833 | ТП |  |  |  | МКУ "Норильский городской архив" |  | 29 |  | 1 | 28 |  |  |  | 29 |  | 237.4519 |  |  |  |  | 1 | 1:35
17 |  | Аварийно-диспетчерская служба | ТП | ТП-56 1 секция | 6 |  | 2021-06-15 22:40 | 2019-01-14 22:00 | 2019-01-14 22:00 | 2019-01-14 22:00 | 2019-01-14 22:00 | 2019-01-14 22:00 | 2021-06-15 23:52 | 2019-01-14 22:00 | 2019-01-14 22:00 | 2019-01-14 22:00 | 2019-01-14 22:00 | 2019-01-14 22:00 | П | 721.2 | ТП |  |  |  | МУ "Управление по делам культуры и исскуства Администрации города Норильска |  | 17 |  | 7 | 10 |  |  |  | 17 |  | 431.0958 |  |  |  |  | 1 | 1:12
18 |  | Аварийно-диспетчерская служба | ТП | ТП-56 2 секция | 6 |  | 2021-06-16 | 2019-01-14 22:00 | 2019-01-14 22:00 | 2019-01-14 22:00 | 2019-01-14 22:00 | 2019-01-14 22:00 | 2021-06-16 01:30 | 2019-01-14 22:00 | 2019-01-14 22:00 | 2019-01-14 22:00 | 2019-01-14 22:00 | 2019-01-14 22:00 | П | 721.5 | ТП |  |  |  | МУ "Управление по делам культуры и исскуства Администрации города Норильска |  | 15 |  | 8 | 7 |  |  |  | 15 |  | 431.0958 |  |  |  |  | 1 | 1:30
19 |  | Аварийно-диспетчерская служба | ТП | ТП-601 | 6 |  | 2021-06-16 01:45 | 2019-01-14 22:00 | 2019-01-14 22:00 | 2019-01-14 22:00 | 2019-01-14 22:00 | 2019-01-14 22:00 | 2021-06-16 02:30 | 2019-01-14 22:00 | 2019-01-14 22:00 | 2019-01-14 22:00 | 2019-01-14 22:00 | 2019-01-14 22:00 | П | 720.75 | ТП |  |  |  | МКД, ГСУ СК РФ |  | 11 |  |  | 11 |  |  |  | 11 |  | 160.97 |  |  |  |  | 1 | 0:45
20 |  | Аварийно-диспетчерская служба | ТП | ТП-67 бис | 6 |  | 2021-06-16 03:45 | 2019-01-14 22:00 | 2019-01-14 22:00 | 2019-01-14 22:00 | 2019-01-14 22:00 | 2019-01-14 22:00 | 2021-06-16 05:40 | 2019-01-14 22:00 | 2019-01-14 22:00 | 2019-01-14 22:00 | 2019-01-14 22:00 | 2019-01-14 22:00 | П | 721.9167 | ТП |  |  |  | МКД, ООО "Эдельвейс" |  | 12 |  |  | 12 |  |  |  | 12 |  | 131.8621 |  |  |  |  | 1 | 1:55
21 |  | Аварийно-диспетчерская служба | ТП | ТП-412 1 секция | 6 |  | 2021-06-14 21:30 | 2019-01-14 22:00 | 2019-01-14 22:00 | 2019-01-14 22:00 | 2019-01-14 22:00 | 2019-01-14 22:00 | 2021-06-15 12:15 | 2019-01-14 22:00 | 2019-01-14 22:00 | 2019-01-14 22:00 | 2019-01-14 22:00 | 2019-01-14 22:00 | П | 734.75 | ТП |  |  |  | МКД |  | 11 |  | 2 | 9 |  |  |  | 11 |  | 365.1021 |  |  |  |  | 1 | 14:45
22 |  | Аварийно-диспетчерская служба | ТП | ТП-412 2 секция | 6 |  | 2021-06-15 14:02 | 2019-01-14 22:00 | 2019-01-14 22:00 | 2019-01-14 22:00 | 2019-01-14 22:00 | 2019-01-14 22:00 | 2021-06-15 15:08 | 2019-01-14 22:00 | 2019-01-14 22:00 | 2019-01-14 22:00 | 2019-01-14 22:00 | 2019-01-14 22:00 | П | 721.1 | ТП |  |  |  | МКД |  | 11 |  | 2 | 9 |  |  |  | 11 |  | 365.1021 |  |  |  |  | 1 | 1:06
23 |  | Аварийно-диспетчерская служба | ТП | ТП-64-1П 1 секция | 6 |  | 2021-06-16 22:30 | 2019-01-14 22:00 | 2019-01-14 22:00 | 2019-01-14 22:00 | 2019-01-14 22:00 | 2019-01-14 22:00 | 2021-06-17 01:05 | 2019-01-14 22:00 | 2019-01-14 22:00 | 2019-01-14 22:00 | 2019-01-14 22:00 | 2019-01-14 22:00 | П | 722.5833 | ТП |  |  |  | КГБУЗ «Норильская МП № 1, КГБУЗ ККПНД № 5, КГБУЗ «Норильская ГБ № 2, ООО "Диалог+" |  | 7 |  | 7 |  |  |  |  | 7 |  | 342.582 |  |  |  |  | 1 | 2:35
24 |  | Аварийно-диспетчерская служба | ТП | ТП-64-1П 2 секция | 6 |  | 2021-06-17 01:10 | 2019-01-14 22:00 | 2019-01-14 22:00 | 2019-01-14 22:00 | 2019-01-14 22:00 | 2019-01-14 22:00 | 2021-06-17 02:30 | 2019-01-14 22:00 | 2019-01-14 22:00 | 2019-01-14 22:00 | 2019-01-14 22:00 | 2019-01-14 22:00 | П | 721.3333 | ТП |  |  |  | КГБУЗ «Норильская МП № 1, КГБУЗ ККПНД № 5, КГБУЗ «Норильская ГБ № 2, ООО "Диалог+" |  | 7 |  | 7 |  |  |  |  | 7 |  | 212.526 |  |  |  |  | 1 | 1:20
25 |  | Аварийно-диспетчерская служба | ТП | ТП-65 | 6 |  | 2021-06-17 03:50 | 2019-01-14 22:00 | 2019-01-14 22:00 | 2019-01-14 22:00 | 2019-01-14 22:00 | 2019-01-14 22:00 | 2021-06-17 05:45 | 2019-01-14 22:00 | 2019-01-14 22:00 | 2019-01-14 22:00 | 2019-01-14 22:00 | 2019-01-14 22:00 | П | 721.9167 | ТП |  |  |  | МКД, АО "НТЭК", ООО "ТТК", НМОО, Заполярная Федерация Панкратиона" |  | 25 |  |  | 25 |  |  |  | 25 |  | 100.5855 |  |  |  |  | 1 | 1:55
26 |  | Аварийно-диспетчерская служба | ТП | ТП-101Г 1 секция | 6 |  | 2021-06-17 22:40 | 2019-01-14 22:00 | 2019-01-14 22:00 | 2019-01-14 22:00 | 2019-01-14 22:00 | 2019-01-14 22:00 | 2021-06-18 | 2019-01-14 22:00 | 2019-01-14 22:00 | 2019-01-14 22:00 | 2019-01-14 22:00 | 2019-01-14 22:00 | П | 721.3333 | ТП |  |  |  | МБОУ "Оганерская детская школа искусств" |  | 21 |  | 11 | 10 |  |  |  | 21 |  | 504.1787 |  |  |  |  | 1 | 1:20
27 |  | Аварийно-диспетчерская служба | ТП | ТП-101Г 2 секция | 6 |  | 2021-06-18 00:05 | 2019-01-14 22:00 | 2019-01-14 22:00 | 2019-01-14 22:00 | 2019-01-14 22:00 | 2019-01-14 22:00 | 2021-06-18 01:55 | 2019-01-14 22:00 | 2019-01-14 22:00 | 2019-01-14 22:00 | 2019-01-14 22:00 | 2019-01-14 22:00 | П | 721.8333 | ТП |  |  |  | МКД |  | 33 |  | 6 | 27 |  |  |  | 33 |  | 504.1787 |  |  |  |  | 1 | 1:50
28 |  | Аварийно-диспетчерская служба | ТП | ТП-103Г 1 секция | 6 |  | 2021-06-18 02:05 | 2019-01-14 22:00 | 2019-01-14 22:00 | 2019-01-14 22:00 | 2019-01-14 22:00 | 2019-01-14 22:00 | 2021-06-18 04:10 | 2019-01-14 22:00 | 2019-01-14 22:00 | 2019-01-14 22:00 | 2019-01-14 22:00 | 2019-01-14 22:00 | П | 722.0833 | ТП |  |  |  | МКД |  | 18 |  | 6 | 12 |  |  |  | 18 |  | 458.2021 |  |  |  |  | 1 | 2:05
29 |  | Аварийно-диспетчерская служба | ТП | ТП-103Г 2 секция | 6 |  | 2021-06-18 04:15 | 2019-01-14 22:00 | 2019-01-14 22:00 | 2019-01-14 22:00 | 2019-01-14 22:00 | 2019-01-14 22:00 | 2021-06-18 05:30 | 2019-01-14 22:00 | 2019-01-14 22:00 | 2019-01-14 22:00 | 2019-01-14 22:00 | 2019-01-14 22:00 | П | 721.25 | ТП |  |  |  | МКД |  | 37 |  | 3 | 34 |  |  |  | 37 |  | 458.2021 |  |  |  |  | 1 | 1:15
30 |  | Аварийно-диспетчерская служба | ТП | ТП-696 | 6 |  | 2021-06-17 09:40 | 2019-01-14 22:00 | 2019-01-14 22:00 | 2019-01-14 22:00 | 2019-01-14 22:00 | 2019-01-14 22:00 | 2021-06-17 12:10 | 2019-01-14 22:00 | 2019-01-14 22:00 | 2019-01-14 22:00 | 2019-01-14 22:00 | 2019-01-14 22:00 | П | 722.5 | ТП |  |  |  | МКД, МРОП "РПЦ", ФГКУ УВО ГУ МВД РФ |  | 9 |  |  | 9 |  |  |  | 9 |  | 182.81 |  |  |  |  | 1 | 2:30
31 |  | Аварийно-диспетчерская служба | ТП | ТП-71 бис | 6 |  | 2021-06-21 00:15 | 2019-01-14 22:00 | 2019-01-14 22:00 | 2019-01-14 22:00 | 2019-01-14 22:00 | 2019-01-14 22:00 | 2021-06-21 01:50 | 2019-01-14 22:00 | 2019-01-14 22:00 | 2019-01-14 22:00 | 2019-01-14 22:00 | 2019-01-14 22:00 | П | 721.5833 | ТП |  |  |  | МБДОУ №82 "ДС"Сказка" |  | 17 |  | 1 | 16 |  |  |  | 17 |  | 129.9855 |  |  |  |  | 1 | 1:35
32 |  | Аварийно-диспетчерская служба | ТП | ТП-79 | 6 |  | 2021-06-21 02:00 | 2019-01-14 22:00 | 2019-01-14 22:00 | 2019-01-14 22:00 | 2019-01-14 22:00 | 2019-01-14 22:00 | 2021-06-21 04:05 | 2019-01-14 22:00 | 2019-01-14 22:00 | 2019-01-14 22:00 | 2019-01-14 22:00 | 2019-01-14 22:00 | П | 722.0833 | ТП |  |  |  | МКД, Администрация Норильска, ООО "Горняк |  | 10 |  |  | 10 |  |  |  | 10 |  | 207.5515 |  |  |  |  | 1 | 2:05
33 |  | Аварийно-диспетчерская служба | ТП | ТП-79 бис | 6 |  | 2021-06-21 04:30 | 2019-01-14 22:00 | 2019-01-14 22:00 | 2019-01-14 22:00 | 2019-01-14 22:00 | 2019-01-14 22:00 | 2021-06-21 06:00 | 2019-01-14 22:00 | 2019-01-14 22:00 | 2019-01-14 22:00 | 2019-01-14 22:00 | 2019-01-14 22:00 | П | 721.5 | ТП |  |  |  | МКД |  | 31 |  | 2 | 29 |  |  |  | 31 |  | 187.034 |  |  |  |  | 1 | 1:30
34 |  | Аварийно-диспетчерская служба | ТП | ТП-600 | 6 |  | 2021-06-21 22:30 | 2019-01-14 22:00 | 2019-01-14 22:00 | 2019-01-14 22:00 | 2019-01-14 22:00 | 2019-01-14 22:00 | 2021-06-21 23:45 | 2019-01-14 22:00 | 2019-01-14 22:00 | 2019-01-14 22:00 | 2019-01-14 22:00 | 2019-01-14 22:00 | П | 721.25 | ТП |  |  |  | МКД, ООО "Уютный дом" |  | 19 |  |  | 19 |  |  |  | 19 |  | 230.32 |  |  |  |  | 1 | 1:15
35 |  | Аварийно-диспетчерская служба | ТП | ТП-612 | 6 |  | 2021-06-22 | 2019-01-14 22:00 | 2019-01-14 22:00 | 2019-01-14 22:00 | 2019-01-14 22:00 | 2019-01-14 22:00 | 2021-06-22 01:30 | 2019-01-14 22:00 | 2019-01-14 22:00 | 2019-01-14 22:00 | 2019-01-14 22:00 | 2019-01-14 22:00 | П | 721.5 | ТП |  |  |  | МКД, ООО "НТПО", ООО "Мозайка+" |  | 7 |  |  | 7 |  |  |  | 7 |  | 179.4026 |  |  |  |  | 1 | 1:30
36 |  | Аварийно-диспетчерская служба | ТП | ТП-617 | 6 |  | 2021-06-22 01:45 | 2019-01-14 22:00 | 2019-01-14 22:00 | 2019-01-14 22:00 | 2019-01-14 22:00 | 2019-01-14 22:00 | 2021-06-22 02:50 | 2019-01-14 22:00 | 2019-01-14 22:00 | 2019-01-14 22:00 | 2019-01-14 22:00 | 2019-01-14 22:00 | П | 721.0833 | ТП |  |  |  | МБОУ "Центр образования №1" |  | 12 |  | 2 | 10 |  |  |  | 12 |  | 294.8757 |  |  |  |  | 1 | 1:05
37 |  | Аварийно-диспетчерская служба | ТП | ТП-693 | 6 |  | 2021-06-22 03:55 | 2019-01-14 22:00 | 2019-01-14 22:00 | 2019-01-14 22:00 | 2019-01-14 22:00 | 2019-01-14 22:00 | 2021-06-22 05:45 | 2019-01-14 22:00 | 2019-01-14 22:00 | 2019-01-14 22:00 | 2019-01-14 22:00 | 2019-01-14 22:00 | П | 721.8333 | ТП |  |  |  | Гаражи, ООО "Теплосервис" |  | 18 |  |  | 18 |  |  |  | 18 |  | 266.2681 |  |  |  |  | 1 | 1:50
38 |  | Аварийно-диспетчерская служба | ТП | ТП-387 | 6 |  | 2021-06-23 00:05 | 2019-01-14 22:00 | 2019-01-14 22:00 | 2019-01-14 22:00 | 2019-01-14 22:00 | 2019-01-14 22:00 | 2021-06-23 01:40 | 2019-01-14 22:00 | 2019-01-14 22:00 | 2019-01-14 22:00 | 2019-01-14 22:00 | 2019-01-14 22:00 | П | 721.5833 | ТП |  |  |  | МКД, Супермаркет "Медведь", МБУ "Дом спорта", МБОУ "СОШ №13", Военный коммисариат |  | 21 |  | 12 | 9 |  |  |  | 21 |  | 524.98 |  |  |  |  | 1 | 1:35
39 |  | Аварийно-диспетчерская служба | ТП | ТП-51-1П 1 секция | 6 |  | 2021-06-23 01:55 | 2019-01-14 22:00 | 2019-01-14 22:00 | 2019-01-14 22:00 | 2019-01-14 22:00 | 2019-01-14 22:00 | 2021-06-23 02:38 | 2019-01-14 22:00 | 2019-01-14 22:00 | 2019-01-14 22:00 | 2019-01-14 22:00 | 2019-01-14 22:00 | П | 720.7167 | ТП |  |  |  | МКД |  | 8 |  | 3 | 5 |  |  |  | 8 |  | 312.325 |  |  |  |  | 1 | 0:43
40 |  | Аварийно-диспетчерская служба | ТП | ТП-51-1П 2 секция | 6 |  | 2021-06-23 03:50 | 2019-01-14 22:00 | 2019-01-14 22:00 | 2019-01-14 22:00 | 2019-01-14 22:00 | 2019-01-14 22:00 | 2021-06-23 05:37 | 2019-01-14 22:00 | 2019-01-14 22:00 | 2019-01-14 22:00 | 2019-01-14 22:00 | 2019-01-14 22:00 | П | 721.7833 | ТП |  |  |  | МКД |  | 11 |  | 3 | 8 |  |  |  | 11 |  | 312.325 |  |  |  |  | 1 | 1:47
41 |  | Аварийно-диспетчерская служба | ТП | ТП-63 1 секция | 6 |  | 2021-06-23 22:30 | 2019-01-14 22:00 | 2019-01-14 22:00 | 2019-01-14 22:00 | 2019-01-14 22:00 | 2019-01-14 22:00 | 2021-06-24 | 2019-01-14 22:00 | 2019-01-14 22:00 | 2019-01-14 22:00 | 2019-01-14 22:00 | 2019-01-14 22:00 | П | 721.5 | ТП |  |  |  | МКД |  | 22 |  | 8 | 14 |  |  |  | 22 |  | 658.3723 |  |  |  |  | 1 | 1:30
42 |  | Аварийно-диспетчерская служба | ТП | ТП-55 бис | 6 |  | 2021-06-24 22:30 | 2019-01-14 22:00 | 2019-01-14 22:00 | 2019-01-14 22:00 | 2019-01-14 22:00 | 2019-01-14 22:00 | 2021-06-24 23:50 | 2019-01-14 22:00 | 2019-01-14 22:00 | 2019-01-14 22:00 | 2019-01-14 22:00 | 2019-01-14 22:00 | П | 721.3333 | ТП |  |  |  | МКД |  | 15 |  | 2 | 13 |  |  |  | 15 |  | 194.7906 |  |  |  |  | 1 | 1:20
43 |  | Аварийно-диспетчерская служба | ТП | ТП-65 бис | 6 |  | 2021-06-24 | 2019-01-14 22:00 | 2019-01-14 22:00 | 2019-01-14 22:00 | 2019-01-14 22:00 | 2019-01-14 22:00 | 2021-06-24 01:30 | 2019-01-14 22:00 | 2019-01-14 22:00 | 2019-01-14 22:00 | 2019-01-14 22:00 | 2019-01-14 22:00 | П | 721.5 | ТП |  |  |  | ОМВД, МКД, ООО "Северная звезда", ИП Пура Р.С. |  | 12 |  |  | 12 |  |  |  | 12 |  | 164.2647 |  |  |  |  | 1 | 1:30
44 |  | Аварийно-диспетчерская служба | ТП | ТП-631-1П 1 секция | 6 |  | 2021-06-24 01:45 | 2019-01-14 22:00 | 2019-01-14 22:00 | 2019-01-14 22:00 | 2019-01-14 22:00 | 2019-01-14 22:00 | 2021-06-24 02:30 | 2019-01-14 22:00 | 2019-01-14 22:00 | 2019-01-14 22:00 | 2019-01-14 22:00 | 2019-01-14 22:00 | П | 720.75 | ТП |  |  |  | МКД |  | 15 |  | 3 | 12 |  |  |  | 15 |  | 690.3787 |  |  |  |  | 1 | 0:45
45 |  | Аварийно-диспетчерская служба | ТП | ТП-631-1П 2 секция | 6 |  | 2021-06-24 03:45 | 2019-01-14 22:00 | 2019-01-14 22:00 | 2019-01-14 22:00 | 2019-01-14 22:00 | 2019-01-14 22:00 | 2021-06-24 05:55 | 2019-01-14 22:00 | 2019-01-14 22:00 | 2019-01-14 22:00 | 2019-01-14 22:00 | 2019-01-14 22:00 | П | 722.1667 | ТП |  |  |  | МКД |  | 25 |  | 2 | 23 |  |  |  | 25 |  | 690.3787 |  |  |  |  | 1 | 2:10
46 |  | Аварийно-диспетчерская служба | ТП | ТП-632 | 6 |  | 2021-06-28 00:05 | 2019-01-14 22:00 | 2019-01-14 22:00 | 2019-01-14 22:00 | 2019-01-14 22:00 | 2019-01-14 22:00 | 2021-06-28 01:35 | 2019-01-14 22:00 | 2019-01-14 22:00 | 2019-01-14 22:00 | 2019-01-14 22:00 | 2019-01-14 22:00 | П | 721.5 | ТП |  |  |  | МАДОУ «Детский сад» № 2 «Умка», МКД |  | 23 |  | 1 | 22 |  |  |  | 23 |  | 222.8562 |  |  |  |  | 1 | 1:30
47 |  | Аварийно-диспетчерская служба | ТП | ТП-633 | 6 |  | 2021-06-28 01:45 | 2019-01-14 22:00 | 2019-01-14 22:00 | 2019-01-14 22:00 | 2019-01-14 22:00 | 2019-01-14 22:00 | 2021-06-28 02:45 | 2019-01-14 22:00 | 2019-01-14 22:00 | 2019-01-14 22:00 | 2019-01-14 22:00 | 2019-01-14 22:00 | П | 721 | ТП |  |  |  | МКД, МБУ "Дворец спорта Арктика" |  | 24 |  |  | 24 |  |  |  | 24 |  | 277.92 |  |  |  |  | 1 | 1:00
48 |  | Аварийно-диспетчерская служба | ТП | ТП-635 | 6 |  | 2021-06-28 03:00 | 2019-01-14 22:00 | 2019-01-14 22:00 | 2019-01-14 22:00 | 2019-01-14 22:00 | 2019-01-14 22:00 | 2021-06-28 04:00 | 2019-01-14 22:00 | 2019-01-14 22:00 | 2019-01-14 22:00 | 2019-01-14 22:00 | 2019-01-14 22:00 | П | 721 | ТП |  |  |  | МБОУ "Гимназия №7" |  | 39 |  | 1 | 38 |  |  |  | 39 |  | 269.2289 |  |  |  |  | 1 | 1:00
49 |  | Аварийно-диспетчерская служба | ТП | ТП-343 1,2 секция | 6 |  | 2021-06-28 00:15 | 2019-01-14 22:00 | 2019-01-14 22:00 | 2019-01-14 22:00 | 2019-01-14 22:00 | 2019-01-14 22:00 | 2021-06-28 03:00 | 2019-01-14 22:00 | 2019-01-14 22:00 | 2019-01-14 22:00 | 2019-01-14 22:00 | 2019-01-14 22:00 | П | 722.75 | ТП |  |  |  | КГБУЗ «Норильская ГП № 2» |  | 17 |  | 13 | 4 |  |  |  | 17 |  | 317.269 |  |  |  |  | 1 | 2:45
50 |  | Аварийно-диспетчерская служба | ТП | ТП-520 1,2 секция | 6 |  | 2021-06-28 04:30 | 2019-01-14 22:00 | 2019-01-14 22:00 | 2019-01-14 22:00 | 2019-01-14 22:00 | 2019-01-14 22:00 | 2021-06-28 06:00 | 2019-01-14 22:00 | 2019-01-14 22:00 | 2019-01-14 22:00 | 2019-01-14 22:00 | 2019-01-14 22:00 | П | 721.5 | ТП |  |  |  | КГБУЗ «Норильская ГП № 2» |  | 19 |  | 7 | 12 |  |  |  | 19 |  | 328.1958 |  |  |  |  | 1 | 1:30
51 |  | Аварийно-диспетчерская служба | ТП | ТП-801 1,2 секция | 6 |  | 2021-06-28 09:30 | 2019-01-14 22:00 | 2019-01-14 22:00 | 2019-01-14 22:00 | 2019-01-14 22:00 | 2019-01-14 22:00 | 2021-06-28 17:00 | 2019-01-14 22:00 | 2019-01-14 22:00 | 2019-01-14 22:00 | 2019-01-14 22:00 | 2019-01-14 22:00 | П | 727.5 | ТП |  |  |  | ООО "НТПО", МБОУ "Гимназия №48", МРОП Норильской Епархии |  | 18 |  | 8 | 10 |  |  |  | 18 |  | 466.41 |  |  |  |  | 1 | 7:30
52 |  | Аварийно-диспетчерская служба | ТП | ТП-738 1,2 секция | 6 |  | 2021-06-28 22:30 | 2019-01-14 22:00 | 2019-01-14 22:00 | 2019-01-14 22:00 | 2019-01-14 22:00 | 2019-01-14 22:00 | 2021-06-29 02:00 | 2019-01-14 22:00 | 2019-01-14 22:00 | 2019-01-14 22:00 | 2019-01-14 22:00 | 2019-01-14 22:00 | П | 723.5 | ТП |  |  |  | МБУ "Спортивный Комплекс "Талнах" |  | 16 |  | 9 | 7 |  |  |  | 16 |  | 505.221 |  |  |  |  | 1 | 3:30
53 |  | Аварийно-диспетчерская служба | ТП | ТП-834 1,2 секция | 6 |  | 2021-06-29 02:15 | 2019-01-14 22:00 | 2019-01-14 22:00 | 2019-01-14 22:00 | 2019-01-14 22:00 | 2019-01-14 22:00 | 2021-06-29 06:00 | 2019-01-14 22:00 | 2019-01-14 22:00 | 2019-01-14 22:00 | 2019-01-14 22:00 | 2019-01-14 22:00 | П | 723.75 | ТП |  |  |  | Магазин Аквариум |  | 8 |  | 3 | 5 |  |  |  | 8 |  | 154.12 |  |  |  |  | 1 | 3:45
54 |  | Аварийно-диспетчерская служба | ТП | ТП-388 1 секция | 6 |  | 2021-06-29 11:20 | 2019-01-14 22:00 | 2019-01-14 22:00 | 2019-01-14 22:00 | 2019-01-14 22:00 | 2019-01-14 22:00 | 2021-06-29 12:40 | 2019-01-14 22:00 | 2019-01-14 22:00 | 2019-01-14 22:00 | 2019-01-14 22:00 | 2019-01-14 22:00 | П | 721.3333 | ТП |  |  |  | КГБУЗ "Норильская МП №1" (травмпункт) |  | 7 |  | 4 | 3 |  |  |  | 7 |  | 200 |  |  |  |  | 1 | 1:20
55 |  | Аварийно-диспетчерская служба | ТП | ТП-351 1 секция | 6 |  | 2021-06-29 14:30 | 2019-01-14 22:00 | 2019-01-14 22:00 | 2019-01-14 22:00 | 2019-01-14 22:00 | 2019-01-14 22:00 | 2021-06-29 16:10 | 2019-01-14 22:00 | 2019-01-14 22:00 | 2019-01-14 22:00 | 2019-01-14 22:00 | 2019-01-14 22:00 | П | 721.6667 | ТП |  |  |  | ООО "Эльдорадо" |  | 11 |  | 2 | 9 |  |  |  | 11 |  | 182.3426 |  |  |  |  | 1 | 1:40
56 |  | Аварийно-диспетчерская служба | ТП | ТП-351 2 секция | 6 |  | 2021-06-29 16:20 | 2019-01-14 22:00 | 2019-01-14 22:00 | 2019-01-14 22:00 | 2019-01-14 22:00 | 2019-01-14 22:00 | 2021-06-29 17:40 | 2019-01-14 22:00 | 2019-01-14 22:00 | 2019-01-14 22:00 | 2019-01-14 22:00 | 2019-01-14 22:00 | П | 721.3333 | ТП |  |  |  | ООО "Эльдорадо" |  | 11 |  | 2 | 9 |  |  |  | 11 |  | 182.3426 |  |  |  |  | 1 | 1:20
57 |  | Аварийно-диспетчерская служба | ТП | ТП-400 | 6 |  | 2021-06-29 09:30 | 2019-01-14 22:00 | 2019-01-14 22:00 | 2019-01-14 22:00 | 2019-01-14 22:00 | 2019-01-14 22:00 | 2021-06-29 13:00 | 2019-01-14 22:00 | 2019-01-14 22:00 | 2019-01-14 22:00 | 2019-01-14 22:00 | 2019-01-14 22:00 | П | 723.5 | ТП |  |  |  | ООО "ТТК", гараж-стоянка |  | 5 |  |  | 5 |  |  |  | 5 |  | 33.29 |  |  |  |  | 1 | 3:30
58 |  | Аварийно-диспетчерская служба | ТП | ТП-761 | 6 |  | 2021-06-29 14:30 | 2019-01-14 22:00 | 2019-01-14 22:00 | 2019-01-14 22:00 | 2019-01-14 22:00 | 2019-01-14 22:00 | 2021-06-29 18:00 | 2019-01-14 22:00 | 2019-01-14 22:00 | 2019-01-14 22:00 | 2019-01-14 22:00 | 2019-01-14 22:00 | П | 723.5 | ТП |  |  |  | ООО "Арктур" |  | 1 |  |  | 1 |  |  |  | 1 |  | 23.3377 |  |  |  |  | 1 | 3:30
59 |  | Аварийно-диспетчерская служба | ТП | ТП-354 1 секция | 6 |  | 2021-06-30 09:40 | 2019-01-14 22:00 | 2019-01-14 22:00 | 2019-01-14 22:00 | 2019-01-14 22:00 | 2019-01-14 22:00 | 2021-06-30 11:33 | 2019-01-14 22:00 | 2019-01-14 22:00 | 2019-01-14 22:00 | 2019-01-14 22:00 | 2019-01-14 22:00 | П | 721.8667 | ТП |  |  |  | Гаражи |  | 3 |  |  | 3 |  |  |  | 3 |  | 20 |  |  |  |  | 1 | 1:53
60 |  | Аварийно-диспетчерская служба | ТП | ТП-354 2 секция | 6 |  | 2021-06-30 11:34 | [5 empty] | 2021-06-30 12:45 | [5 empty] | П | 721.1833 | ТП |  |  |  | Гаражи |  | 6 |  |  | 6 |  |  |  | 6 |  | 163 |  |  |  |  | 1 | 1:11
61 |  | Аварийно-диспетчерская служба | ТП | ТП-350-1П Т-2 | 6 |  | 2021-06-30 14:30 | [5 empty] | 2021-06-30 16:58 | [5 empty] | П | 722.4667 | ТП |  |  |  | МУЗ ГБ № 2, Гаражи |  | 7 |  |  | 7 |  |  |  | 7 |  | 179.3191 |  |  |  |  | 1 | 2:28
62 |  | Аварийно-диспетчерская служба | ТП | ТП-356 | 6 |  | 2021-06-30 16:20 | [5 empty] | 2021-06-30 17:45 | [5 empty] | П | 721.4167 | ТП |  |  |  | Гаражи |  | 10 |  |  | 10 |  |  |  | 10 |  | 201.84 |  |  |  |  | 1 | 1:25
| ИТОГО по всем прекращениям передачи электрической энергии за отчетный период: | [17 empty] | И | 125.35 | х | х |  |  | х |  | 987 | 0 | 212 | 775 |  |  |  | 987 |  | 18343.0219 |  | х | х | х | 0; 1
| - по ограничениям, связанным с проведением ремонтных работ | [17 empty] | П | 125.35 | х | х |  |  | х |  | 987 | 0 | 212 | 775 |  |  |  | 987 |  | 18343.0219 |  | х | х | х | 0
| - по аварийным ограничениям | [17 empty] | А | 0 | х | х |  |  | х |  | 0 | 0 | 0 | 0 |  |  |  | 0 |  | 0 |  | х | х | х | 0
| - по внерегламентным отключениям | [17 empty] | В | 0 | х | х |  |  | х |  | 0 | 0 | 0 | 0 |  |  |  | 0 |  | 0 |  | х | х | х | 0;1
| - по внерегламентным отключениям, учитываемым при расчете индикативных показателей надежности | [17 empty] | В1 | 0 | х | х |  |  | х |  | 0 | 0 | 0 | 0 |  |  |  | 0 |  | 0 |  | х | х | х | 1
[6 empty] | Заместитель главного инженера по электроснабжению МУП "КОС" | [16 empty] | Дацюк В.В.
[6 empty] | Должность | [16 empty] | Ф.И.О. | [7 empty] | Подпись
_____1_Если восстановление режима потребления электрической энергии потребителей услуг в рамках одного прекращения передачи электрической энергии происходило в разное время, то форма заполняется отдельно по каждому такому восстановлению.

## июль
Форма 8.1.1 Журнал учета данных первичной информации по всем прекращениям передачи электрической энергии, произошедшим на объектах
[18 empty] | сетевой организации за |  |  | июль |  |  | месяц |  | 2021
МУП "КОС"
Наименование сетевой организации
Данные о факте прекращения передачи электрической энергии | [20 empty] | Данные о масштабе прекращения передачи электрической энергии в сетевой организации | [15 empty] | Перечень смежных сетевых организаций, затронутых прекращением передачи электрической энергии | Данные о причинах прекращения передачи электрической энергии и их расследовании |  |  | Учет в показателях надежности, в т.ч. индикативных показателях надежности (0 - нет, 1 - да)
Номер прекращения передачи электрической энергии/Номер итоговой строки |  | Наименование структурной единицы сетевой организации | Вид объекта: КЛ, ВЛ, ПС, ТП, РП | Диспетчерское наименование объекта электросетевого хозяйства сетевой организации, в результате отключения которой произошло прекращение передачи электроэнергии потребителям услуг | Высший класс напряжения отключенного оборудования сетевой организации, кВ |  | Время и дата начала прекращения передачи электрической энергии (часы, минуты, ГГГГ.ММ.ДД) | [5 empty] | Время и дата восстановления режима потребления электрической энергии потребителей услуг (часы, минуты, ГГГГ.ММ.ДД) | [5 empty] | Вид прекращения передачи электроэнергии (П, А, В) | Продолжительность прекращения передачи электрической энергии, час. | Перечень объектов электросетевого хозяйства, отключение которых привело к прекращению передачи электрической энергии потребителям услуг (ПС, ТП, РП, ВЛ, КЛ) | Перечень потребителей 1-й и 2-й категорий надежности, в отношении которых произошло полное ограничение режима потребления электрической энергии |  |  | Перечень потребителей 1-й и 2-й категорий надежности, в отношении которых произошло частичное ограничение режима потребления электрической энергии |  | Количество точек поставки потребителей услуг сетевой организации, в отношении которых произошел перерыв электроснабжения, шт., в том числе: | [8 empty] | Суммарный объем фактической нагрузки (мощности) на присоединениях потребителей услуг, по которым произошло прекращение передачи электрической энергии на момент возникновения такого события, кВт
[27 empty] | ВСЕГО |  |  |  | в разделении уровней напряжения ЭПУ потребителя электрической энергии |  |  |  | Смежные сетевые организации и производители электрической энергии |  |  | Номер и дата акта расследования технологического нарушения, записи в оперативном журнале | Код организационной причины аварии | Код технической причины повреждения оборудования
[28 empty] | 1-я категория надежности | 2-я категория надежности | 3-я категория надежности | ВН (110 кВ и выше) | СН1 (35 кВ) | СН2 (6 - 20 кВ) | НН (0,22 - 1 кВ)
1 |  | 2 | 3 | 4 | 5 |  | 6 | [5 empty] | 7 | [5 empty] | 8 | 9 | 10 | 11 |  |  | 12 |  | 13 | 14 | 15 | 16 | 17 | 18 | 19 | 20 | 21 | 22 | 23 | 24 | 25 | 26 | 27
1 |  | Аварийно-диспетчерская служба | ТП | ТП-388 2 секция | 6 |  | 2021-07-01 09:35 | 2019-01-14 22:00 | 2019-01-14 22:00 | 2019-01-14 22:00 | 2019-01-14 22:00 | 2019-01-14 22:00 | 2021-07-01 11:05 | 2019-01-14 22:00 | 2019-01-14 22:00 | 2019-01-14 22:00 | 2019-01-14 22:00 | 2019-01-14 22:00 | П | 1.5 | ТП |  |  |  | КГБУЗ "Норильская МП №1" (травмпункт) |  | 3 |  | 3 |  |  |  |  | 3 |  | 212 |  |  |  |  | 1 | 1:30
2 |  | Аварийно-диспетчерская служба | ТП | ТП-105 2 секция | 6 |  | 2021-07-01 11:16 | 2019-01-14 22:00 | 2019-01-14 22:00 | 2019-01-14 22:00 | 2019-01-14 22:00 | 2019-01-14 22:00 | 2021-07-01 12:35 | 2019-01-14 22:00 | 2019-01-14 22:00 | 2019-01-14 22:00 | 2019-01-14 22:00 | 2019-01-14 22:00 | П | 721.3167 | ТП |  |  |  | МБДОУ №29 "ДС "Вишенки" |  | 11 |  | 6 | 5 |  |  |  | 11 |  | 548.591 |  |  |  |  | 1 | 1:19
3 |  | Аварийно-диспетчерская служба | ТП | ТП-607 | 6 |  | 2021-07-01 14:30 | 2019-01-14 22:00 | 2019-01-14 22:00 | 2019-01-14 22:00 | 2019-01-14 22:00 | 2019-01-14 22:00 | 2021-07-01 16:03 | 2019-01-14 22:00 | 2019-01-14 22:00 | 2019-01-14 22:00 | 2019-01-14 22:00 | 2019-01-14 22:00 | П | 721.55 | ТП |  |  |  | МБОУ СОШ №3 |  | 17 |  | 2 | 15 |  |  |  | 17 |  | 182.28 |  |  |  |  | 1 | 1:33
4 |  | Аварийно-диспетчерская служба | ТП | ТП-610 | 6 |  | 2021-07-01 16:20 | 2019-01-14 22:00 | 2019-01-14 22:00 | 2019-01-14 22:00 | 2019-01-14 22:00 | 2019-01-14 22:00 | 2021-07-01 17:44 | 2019-01-14 22:00 | 2019-01-14 22:00 | 2019-01-14 22:00 | 2019-01-14 22:00 | 2019-01-14 22:00 | П | 721.4 | ТП |  |  |  | МКД |  | 9 |  |  | 9 |  |  |  | 9 |  | 124.6477 |  |  |  |  | 1 | 1:24
5 |  | Аварийно-диспетчерская служба | ТП | ТП-650 | 6 |  | 2021-07-02 09:40 | 2019-01-14 22:00 | 2019-01-14 22:00 | 2019-01-14 22:00 | 2019-01-14 22:00 | 2019-01-14 22:00 | 2021-07-02 11:00 | 2019-01-14 22:00 | 2019-01-14 22:00 | 2019-01-14 22:00 | 2019-01-14 22:00 | 2019-01-14 22:00 | П | 1.3333 | ТП |  |  |  | МКД, МУП ТПО "ТоргСервис", ООО "Солнечный" |  | 20 |  |  | 20 |  |  |  | 20 |  | 305.0928 |  |  |  |  | 1 | 1:20
6 |  | Аварийно-диспетчерская служба | ТП | ТП-618 | 6 |  | 2021-07-02 11:15 | 2019-01-14 22:00 | 2019-01-14 22:00 | 2019-01-14 22:00 | 2019-01-14 22:00 | 2019-01-14 22:00 | 2021-07-02 12:45 | 2019-01-14 22:00 | 2019-01-14 22:00 | 2019-01-14 22:00 | 2019-01-14 22:00 | 2019-01-14 22:00 | П | 721.5 | ТП |  |  |  | МКД |  | 13 |  | 1 | 12 |  |  |  | 13 |  | 251.8391 |  |  |  |  | 1 | 1:30
7 |  | Аварийно-диспетчерская служба | ТП | ТП-629 | 6 |  | 2021-07-02 14:30 | 2019-01-14 22:00 | 2019-01-14 22:00 | 2019-01-14 22:00 | 2019-01-14 22:00 | 2019-01-14 22:00 | 2021-07-02 16:00 | 2019-01-14 22:00 | 2019-01-14 22:00 | 2019-01-14 22:00 | 2019-01-14 22:00 | 2019-01-14 22:00 | П | 721.5 | ТП |  |  |  | МКД, ООО "Туристическая фирма "Тамара", ООО "Эрекон", МКУ "НорАвтодор" светофорный объект |  | 12 |  |  | 12 |  |  |  | 12 |  | 146.6 |  |  |  |  | 1 | 1:30
8 |  | Аварийно-диспетчерская служба | ТП | ТП-644 | 6 |  | 2021-07-05 11:15 | 2019-01-14 22:00 | 2019-01-14 22:00 | 2019-01-14 22:00 | 2019-01-14 22:00 | 2019-01-14 22:00 | 2021-07-05 12:38 | 2019-01-14 22:00 | 2019-01-14 22:00 | 2019-01-14 22:00 | 2019-01-14 22:00 | 2019-01-14 22:00 | П | 721.3833 | ТП |  |  |  | ПАО "Сбербанк", МКД |  | 11 |  |  | 11 |  |  |  | 11 |  | 101.4613 |  |  |  |  | 1 | 1:23
9 |  | Аварийно-диспетчерская служба | ТП | ТП-648 | 6 |  | 2021-07-05 14:30 | 2019-01-14 22:00 | 2019-01-14 22:00 | 2019-01-14 22:00 | 2019-01-14 22:00 | 2019-01-14 22:00 | 2021-07-05 16:00 | 2019-01-14 22:00 | 2019-01-14 22:00 | 2019-01-14 22:00 | 2019-01-14 22:00 | 2019-01-14 22:00 | П | 721.5 | ТП |  |  |  | МКД, Бизнес-Центр "Империал" |  | 15 |  |  | 15 |  |  |  | 15 |  | 183.8647 |  |  |  |  | 1 | 1:30
10 |  | Аварийно-диспетчерская служба | ТП | ТП-611 | 6 |  | 2021-07-05 16:20 | 2019-01-14 22:00 | 2019-01-14 22:00 | 2019-01-14 22:00 | 2019-01-14 22:00 | 2019-01-14 22:00 | 2021-07-05 17:35 | 2019-01-14 22:00 | 2019-01-14 22:00 | 2019-01-14 22:00 | 2019-01-14 22:00 | 2019-01-14 22:00 | П | 721.25 | ТП |  |  |  | МКД, ООО "Надежда 99" |  | 6 |  |  | 6 |  |  |  | 6 |  | 96.67 |  |  |  |  | 1 | 1:15
11 |  | Аварийно-диспетчерская служба | ТП | ТП-651 | 6 |  | 2021-07-06 09:45 | 2019-01-14 22:00 | 2019-01-14 22:00 | 2019-01-14 22:00 | 2019-01-14 22:00 | 2019-01-14 22:00 | 2021-07-06 11:00 | 2019-01-14 22:00 | 2019-01-14 22:00 | 2019-01-14 22:00 | 2019-01-14 22:00 | 2019-01-14 22:00 | П | 721.25 | ТП |  |  |  | МБОУ ДОД "Станция юных техников" |  | 25 |  | 1 | 24 |  |  |  | 25 |  | 440.0617 |  |  |  |  | 1 | 1:15
12 |  | Аварийно-диспетчерская служба | ТП | ТП-691-1П | 6 |  | 2021-07-06 11:30 | 2019-01-14 22:00 | 2019-01-14 22:00 | 2019-01-14 22:00 | 2019-01-14 22:00 | 2019-01-14 22:00 | 2021-07-06 12:46 | 2019-01-14 22:00 | 2019-01-14 22:00 | 2019-01-14 22:00 | 2019-01-14 22:00 | 2019-01-14 22:00 | П | 721.2667 | ТП |  |  |  | Гаражи |  | 5 |  |  | 5 |  |  |  | 5 |  | 72.4366 |  |  |  |  | 1 | 1:16
13 |  | Аварийно-диспетчерская служба | ТП | ТП-663 | 6 |  | 2021-07-06 14:30 | 2019-01-14 22:00 | 2019-01-14 22:00 | 2019-01-14 22:00 | 2019-01-14 22:00 | 2019-01-14 22:00 | 2021-07-06 16:00 | 2019-01-14 22:00 | 2019-01-14 22:00 | 2019-01-14 22:00 | 2019-01-14 22:00 | 2019-01-14 22:00 | П | 721.5 | ТП |  |  |  | МБОУ "СОШ № 23" |  | 6 |  | 1 | 5 |  |  |  | 6 |  | 169.6443 |  |  |  |  | 1 | 1:30
14 |  | Аварийно-диспетчерская служба | ТП | ТП-105 1 секция | 6 |  | 2021-07-06 16:15 | 2019-01-14 22:00 | 2019-01-14 22:00 | 2019-01-14 22:00 | 2019-01-14 22:00 | 2019-01-14 22:00 | 2021-07-06 17:35 | 2019-01-14 22:00 | 2019-01-14 22:00 | 2019-01-14 22:00 | 2019-01-14 22:00 | 2019-01-14 22:00 | П | 721.3333 | ТП |  |  |  | МБДОУ №29 "ДС "Вишенки" |  | 12 |  | 7 | 5 |  |  |  | 12 |  | 548.591 |  |  |  |  | 1 | 1:20
15 |  | Аварийно-диспетчерская служба | ТП | ТП-104Г 1 секция | 6 |  | 2021-07-07 09:50 | 2019-01-14 22:00 | 2019-01-14 22:00 | 2019-01-14 22:00 | 2019-01-14 22:00 | 2019-01-14 22:00 | 2021-07-07 11:00 | 2019-01-14 22:00 | 2019-01-14 22:00 | 2019-01-14 22:00 | 2019-01-14 22:00 | 2019-01-14 22:00 | П | 721.1667 | ТП |  |  |  | МКД |  | 12 |  | 4 | 8 |  |  |  | 12 |  | 433.4936 |  |  |  |  | 1 | 1:10
16 |  | Аварийно-диспетчерская служба | ТП | ТП-104Г 2 секция | 6 |  | 2021-07-07 11:05 | 2019-01-14 22:00 | 2019-01-14 22:00 | 2019-01-14 22:00 | 2019-01-14 22:00 | 2019-01-14 22:00 | 2021-07-07 12:30 | 2019-01-14 22:00 | 2019-01-14 22:00 | 2019-01-14 22:00 | 2019-01-14 22:00 | 2019-01-14 22:00 | П | 721.4167 | ТП |  |  |  | МКД |  | 12 |  | 4 | 8 |  |  |  | 12 |  | 433.4936 |  |  |  |  | 1 | 1:25
17 |  | Аварийно-диспетчерская служба | ТП | ТП-109Г 1 секция | 6 |  | 2021-07-07 14:50 | 2019-01-14 22:00 | 2019-01-14 22:00 | 2019-01-14 22:00 | 2019-01-14 22:00 | 2019-01-14 22:00 | 2021-07-07 16:10 | 2019-01-14 22:00 | 2019-01-14 22:00 | 2019-01-14 22:00 | 2019-01-14 22:00 | 2019-01-14 22:00 | П | 721.3333 | ТП |  |  |  | МКД |  | 13 |  | 2 | 11 |  |  |  | 13 |  | 322.4617 |  |  |  |  | 1 | 1:20
18 |  | Аварийно-диспетчерская служба | ТП | ТП-109Г 2 секция | 6 |  | 2021-07-07 16:15 | 2019-01-14 22:00 | 2019-01-14 22:00 | 2019-01-14 22:00 | 2019-01-14 22:00 | 2019-01-14 22:00 | 2021-07-07 17:20 | 2019-01-14 22:00 | 2019-01-14 22:00 | 2019-01-14 22:00 | 2019-01-14 22:00 | 2019-01-14 22:00 | П | 721.0833 | ТП |  |  |  | МКД |  | 13 |  | 2 | 11 |  |  |  | 13 |  | 322.4617 |  |  |  |  | 1 | 1:05
19 |  | Аварийно-диспетчерская служба | ТП | ТП-415 | 6 |  | 2021-07-08 09:30 | 2019-01-14 22:00 | 2019-01-14 22:00 | 2019-01-14 22:00 | 2019-01-14 22:00 | 2019-01-14 22:00 | 2021-07-08 18:45 | 2019-01-14 22:00 | 2019-01-14 22:00 | 2019-01-14 22:00 | 2019-01-14 22:00 | 2019-01-14 22:00 | П | 729.25 | ТП |  |  |  | ОФПС-7 |  | 7 |  | 4 | 3 |  |  |  | 7 |  | 101.086 |  |  |  |  | 1 | 9:15
20 |  | Аварийно-диспетчерская служба | ТП | ТП-32 | 6 |  | 2021-07-16 10:43 | 2019-01-14 22:00 | 2019-01-14 22:00 | 2019-01-14 22:00 | 2019-01-14 22:00 | 2019-01-14 22:00 | 2021-07-16 14:35 | 2019-01-14 22:00 | 2019-01-14 22:00 | 2019-01-14 22:00 | 2019-01-14 22:00 | 2019-01-14 22:00 | П | 723.8667 | ТП |  |  |  | ФКУ СИЗО-4 ГУФСИН России |  | 28 | 2 |  | 26 |  |  |  | 28 |  | 122.479 |  |  |  |  | 1 | 3:52
21 |  | Аварийно-диспетчерская служба | ТП | ТП-928 1 секция | 6 |  | 2021-07-19 00:03 | 2019-01-14 22:00 | 2019-01-14 22:00 | 2019-01-14 22:00 | 2019-01-14 22:00 | 2019-01-14 22:00 | 2021-07-19 01:15 | 2019-01-14 22:00 | 2019-01-14 22:00 | 2019-01-14 22:00 | 2019-01-14 22:00 | 2019-01-14 22:00 | П | 721.2 | ТП |  |  |  | МБУ "Дворец спорта "Арктика" |  | 5 |  | 5 |  |  |  |  | 5 |  | 123.522 |  |  |  |  | 1 | 1:12
22 |  | Аварийно-диспетчерская служба | ТП | ТП-928 2 секция | 6 |  | 2021-07-19 01:18 | 2019-01-14 22:00 | 2019-01-14 22:00 | 2019-01-14 22:00 | 2019-01-14 22:00 | 2019-01-14 22:00 | 2021-07-19 02:08 | 2019-01-14 22:00 | 2019-01-14 22:00 | 2019-01-14 22:00 | 2019-01-14 22:00 | 2019-01-14 22:00 | П | 720.8333 | ТП |  |  |  | МБУ "Дворец спорта "Арктика" |  | 5 |  | 5 |  |  |  |  | 5 |  | 123.522 |  |  |  |  | 1 | 0:50
23 |  | Аварийно-диспетчерская служба | ТП | ТП-980 1 секция | 6 |  | 2021-07-19 03:30 | 2019-01-14 22:00 | 2019-01-14 22:00 | 2019-01-14 22:00 | 2019-01-14 22:00 | 2019-01-14 22:00 | 2021-07-19 05:12 | 2019-01-14 22:00 | 2019-01-14 22:00 | 2019-01-14 22:00 | 2019-01-14 22:00 | 2019-01-14 22:00 | П | 721.7 | ТП |  |  |  | ФБУЗ "Центр гигиены и эпидемиологии в Красноярском крае" |  | 4 |  | 3 | 1 |  |  |  | 4 |  | 285.8681 |  |  |  |  | 1 | 1:42
24 |  | Аварийно-диспетчерская служба | ТП | ТП-980 2 секция | 6 |  | 2021-07-19 05:15 | 2019-01-14 22:00 | 2019-01-14 22:00 | 2019-01-14 22:00 | 2019-01-14 22:00 | 2019-01-14 22:00 | 2021-07-19 06:00 | 2019-01-14 22:00 | 2019-01-14 22:00 | 2019-01-14 22:00 | 2019-01-14 22:00 | 2019-01-14 22:00 | П | 720.75 | ТП |  |  |  | ФБУЗ "Центр гигиены и эпидемиологии в Красноярском крае" |  | 6 |  | 4 | 2 |  |  |  | 6 |  | 285.8681 |  |  |  |  | 1 | 0:45
25 |  | Аварийно-диспетчерская служба | ТП | ТП-69 | 6 |  | 2021-07-19 22:00 | 2019-01-14 22:00 | 2019-01-14 22:00 | 2019-01-14 22:00 | 2019-01-14 22:00 | 2019-01-14 22:00 | 2021-07-19 23:55 | 2019-01-14 22:00 | 2019-01-14 22:00 | 2019-01-14 22:00 | 2019-01-14 22:00 | 2019-01-14 22:00 | П | 721.9167 | ТП |  |  |  | МАОУ ДОД "Дворец творцества детей и молодежи", МКД |  | 13 |  | 1 | 12 |  |  |  | 13 |  | 494.25 |  |  |  |  | 1 | 1:55
26 |  | Аварийно-диспетчерская служба | ТП | ТП-640 | 6 |  | 2021-07-20 | 2019-01-14 22:00 | 2019-01-14 22:00 | 2019-01-14 22:00 | 2019-01-14 22:00 | 2019-01-14 22:00 | 2021-07-20 01:50 | 2019-01-14 22:00 | 2019-01-14 22:00 | 2019-01-14 22:00 | 2019-01-14 22:00 | 2019-01-14 22:00 | П | 721.8333 | ТП |  |  |  | ПАО "ГМК"НН", ООО НТПО, МКД |  | 8 |  | 2 | 6 |  |  |  | 8 |  | 220.19 |  |  |  |  | 1 | 1:50
27 |  | Аварийно-диспетчерская служба | ТП | ТП-989 1 секция | 6 |  | 2021-07-20 03:00 | 2019-01-14 22:00 | 2019-01-14 22:00 | 2019-01-14 22:00 | 2019-01-14 22:00 | 2019-01-14 22:00 | 2021-07-20 04:30 | 2019-01-14 22:00 | 2019-01-14 22:00 | 2019-01-14 22:00 | 2019-01-14 22:00 | 2019-01-14 22:00 | П | 721.5 | ТП |  |  |  | МКД, ДС № 78 Василёк |  | 18 |  | 10 | 8 |  |  |  | 18 |  | 884.3 |  |  |  |  | 1 | 1:30
28 |  | Аварийно-диспетчерская служба | ТП | ТП-989 2 секция | 6 |  | 2021-07-20 04:47 | 2019-01-14 22:00 | 2019-01-14 22:00 | 2019-01-14 22:00 | 2019-01-14 22:00 | 2019-01-14 22:00 | 2021-07-20 05:55 | 2019-01-14 22:00 | 2019-01-14 22:00 | 2019-01-14 22:00 | 2019-01-14 22:00 | 2019-01-14 22:00 | П | 721.1333 | ТП |  |  |  | МКД, ДС № 78 Василёк |  | 18 |  | 11 | 7 |  |  |  | 18 |  | 888.992 |  |  |  |  | 1 | 1:08
29 |  | Аварийно-диспетчерская служба | ТП | ТП-996 1 секция | 6 |  | 2021-07-20 22:00 | 2019-01-14 22:00 | 2019-01-14 22:00 | 2019-01-14 22:00 | 2019-01-14 22:00 | 2019-01-14 22:00 | 2021-07-20 23:55 | 2019-01-14 22:00 | 2019-01-14 22:00 | 2019-01-14 22:00 | 2019-01-14 22:00 | 2019-01-14 22:00 | П | 721.9167 | ТП |  |  |  | КГБУЗ "Норильская городская стоматологическая поликлиника" |  | 15 |  | 4 | 11 |  |  |  | 15 |  | 496.0468 |  |  |  |  | 1 | 1:55
30 |  | Аварийно-диспетчерская служба | ТП | ТП-996 2 секция | 6 |  | 2021-07-21 00:01 | 2019-01-14 22:00 | 2019-01-14 22:00 | 2019-01-14 22:00 | 2019-01-14 22:00 | 2019-01-14 22:00 | 2021-07-21 01:47 | 2019-01-14 22:00 | 2019-01-14 22:00 | 2019-01-14 22:00 | 2019-01-14 22:00 | 2019-01-14 22:00 | П | 721.7667 | ТП |  |  |  | КГБУЗ "Норильская городская стоматологическая поликлиника" |  | 15 |  | 4 | 11 |  |  |  | 15 |  | 496.0468 |  |  |  |  | 1 | 1:46
31 |  | Аварийно-диспетчерская служба | ТП | ТП-389 1 секция | 6 |  | 2021-07-21 03:23 | 2019-01-14 22:00 | 2019-01-14 22:00 | 2019-01-14 22:00 | 2019-01-14 22:00 | 2019-01-14 22:00 | 2021-07-21 04:30 | 2019-01-14 22:00 | 2019-01-14 22:00 | 2019-01-14 22:00 | 2019-01-14 22:00 | 2019-01-14 22:00 | П | 721.1167 | ТП |  |  |  | МКД, ККЗ "Синема Арт-Холл" |  | 17 |  | 8 | 9 |  |  |  | 17 |  | 175.06 |  |  |  |  | 1 | 1:07
32 |  | Аварийно-диспетчерская служба | ТП | ТП-389 2 секция | 6 |  | 2021-07-21 04:45 | 2019-01-14 22:00 | 2019-01-14 22:00 | 2019-01-14 22:00 | 2019-01-14 22:00 | 2019-01-14 22:00 | 2021-07-21 05:55 | 2019-01-14 22:00 | 2019-01-14 22:00 | 2019-01-14 22:00 | 2019-01-14 22:00 | 2019-01-14 22:00 | П | 721.1667 | ТП |  |  |  | МКД, ККЗ "Синема Арт-Холл" |  | 15 |  | 7 | 8 |  |  |  | 15 |  | 213 |  |  |  |  | 1 | 1:10
33 |  | Аварийно-диспетчерская служба | ТП | ТП-59-1П 1 секция | 6 |  | 2021-07-21 22:05 | 2019-01-14 22:00 | 2019-01-14 22:00 | 2019-01-14 22:00 | 2019-01-14 22:00 | 2019-01-14 22:00 | 2021-07-21 23:57 | 2019-01-14 22:00 | 2019-01-14 22:00 | 2019-01-14 22:00 | 2019-01-14 22:00 | 2019-01-14 22:00 | П | 721.8667 | ТП |  |  |  | МКД, МБОУ "Гимназия № 1" |  | 13 |  | 8 | 5 |  |  |  | 13 |  | 351.27 |  |  |  |  | 1 | 1:52
34 |  | Аварийно-диспетчерская служба | ТП | ТП-59-1П 2 секция | 6 |  | 2021-07-22 00:02 | 2019-01-14 22:00 | 2019-01-14 22:00 | 2019-01-14 22:00 | 2019-01-14 22:00 | 2019-01-14 22:00 | 2021-07-22 01:48 | 2019-01-14 22:00 | 2019-01-14 22:00 | 2019-01-14 22:00 | 2019-01-14 22:00 | 2019-01-14 22:00 | П | 721.7667 | ТП |  |  |  | МКД, МБОУ "Гимназия № 1" |  | 17 |  | 6 | 11 |  |  |  | 17 |  | 512.82 |  |  |  |  | 1 | 1:46
35 |  | Аварийно-диспетчерская служба | ТП | ТП-971 1 секция | 6 |  | 2021-07-22 03:07 | 2019-01-14 22:00 | 2019-01-14 22:00 | 2019-01-14 22:00 | 2019-01-14 22:00 | 2019-01-14 22:00 | 2021-07-22 04:35 | 2019-01-14 22:00 | 2019-01-14 22:00 | 2019-01-14 22:00 | 2019-01-14 22:00 | 2019-01-14 22:00 | П | 721.4667 | ТП |  |  |  | МКД, ФНС, ООО "21 век", ИП Сиденко |  | 14 |  | 4 | 10 |  |  |  | 14 |  | 211.79 |  |  |  |  | 1 | 1:28
36 |  | Аварийно-диспетчерская служба | ТП | ТП-971 2 секция | 6 |  | 2021-07-22 04:45 | 2019-01-14 22:00 | 2019-01-14 22:00 | 2019-01-14 22:00 | 2019-01-14 22:00 | 2019-01-14 22:00 | 2021-07-22 05:52 | 2019-01-14 22:00 | 2019-01-14 22:00 | 2019-01-14 22:00 | 2019-01-14 22:00 | 2019-01-14 22:00 | П | 721.1167 | ТП |  |  |  | МКД, ФНС, ООО "21 век", ИП Сиденко |  | 13 |  | 4 | 9 |  |  |  | 13 |  | 222.01 |  |  |  |  | 1 | 1:07
37 |  | Аварийно-диспетчерская служба | ТП | ТП-931 1 секция | 6 |  | 2021-07-22 22:05 | 2019-01-14 22:00 | 2019-01-14 22:00 | 2019-01-14 22:00 | 2019-01-14 22:00 | 2019-01-14 22:00 | 2021-07-23 00:33 | 2019-01-14 22:00 | 2019-01-14 22:00 | 2019-01-14 22:00 | 2019-01-14 22:00 | 2019-01-14 22:00 | П | 722.4667 | ТП |  |  |  | МБУ Норильская художественноя галерея |  | 12 |  | 4 | 8 |  |  |  | 12 |  | 257.719 |  |  |  |  | 1 | 2:28
38 |  | Аварийно-диспетчерская служба | ТП | ТП-931 2 секция | 6 |  | 2021-07-23 00:35 | 2019-01-14 22:00 | 2019-01-14 22:00 | 2019-01-14 22:00 | 2019-01-14 22:00 | 2019-01-14 22:00 | 2021-07-23 01:52 | 2019-01-14 22:00 | 2019-01-14 22:00 | 2019-01-14 22:00 | 2019-01-14 22:00 | 2019-01-14 22:00 | П | 721.2833 | ТП |  |  |  | МКД |  | 12 |  | 4 | 8 |  |  |  | 12 |  | 257.719 |  |  |  |  | 1 | 1:17
39 |  | Аварийно-диспетчерская служба | ТП | ТП-945 | 6 |  | 2021-07-23 03:05 | 2019-01-14 22:00 | 2019-01-14 22:00 | 2019-01-14 22:00 | 2019-01-14 22:00 | 2019-01-14 22:00 | 2021-07-23 04:29 | 2019-01-14 22:00 | 2019-01-14 22:00 | 2019-01-14 22:00 | 2019-01-14 22:00 | 2019-01-14 22:00 | П | 721.4 | ТП |  |  |  | МОУ ДО "Норильский центр безопасности движения", Общежитие |  | 6 |  | 5 | 1 |  |  |  | 6 |  | 383 |  |  |  |  | 1 | 1:24
40 |  | Аварийно-диспетчерская служба | ТП | ТП-927 | 6 |  | 2021-07-23 04:42 | 2019-01-14 22:00 | 2019-01-14 22:00 | 2019-01-14 22:00 | 2019-01-14 22:00 | 2019-01-14 22:00 | 2021-07-23 06:00 | 2019-01-14 22:00 | 2019-01-14 22:00 | 2019-01-14 22:00 | 2019-01-14 22:00 | 2019-01-14 22:00 | П | 721.3 | ТП |  |  |  | МКД, Церковь Евангельских Христиан-Баптистов |  | 16 |  | 1 | 15 |  |  |  | 16 |  | 296.37 |  |  |  |  | 1 | 1:18
41 |  | Аварийно-диспетчерская служба | ТП | ТП-78 бис | 6 |  | 2021-07-26 | 2019-01-14 22:00 | 2019-01-14 22:00 | 2019-01-14 22:00 | 2019-01-14 22:00 | 2019-01-14 22:00 | 2021-07-26 01:15 | 2019-01-14 22:00 | 2019-01-14 22:00 | 2019-01-14 22:00 | 2019-01-14 22:00 | 2019-01-14 22:00 | П | 721.25 | ТП |  |  |  | ООО "НТПО", МУ "Управление общего и дошкольного образования" |  | 8 |  | 1 | 7 |  |  |  | 8 |  | 359.02 |  |  |  |  | 1 | 1:15
42 |  | Аварийно-диспетчерская служба | ТП | ТП-647 | 6 |  | 2021-07-26 01:30 | 2019-01-14 22:00 | 2019-01-14 22:00 | 2019-01-14 22:00 | 2019-01-14 22:00 | 2019-01-14 22:00 | 2021-07-26 02:20 | 2019-01-14 22:00 | 2019-01-14 22:00 | 2019-01-14 22:00 | 2019-01-14 22:00 | 2019-01-14 22:00 | П | 720.8333 | ТП |  |  |  | МКД, НФ Красноярский институт повышения квалификации |  | 9 |  |  | 9 |  |  |  | 9 |  | 478.94 |  |  |  |  | 1 | 0:50
43 |  | Аварийно-диспетчерская служба | ТП | ТП-631 | 6 |  | 2021-07-26 03:30 | 2019-01-14 22:00 | 2019-01-14 22:00 | 2019-01-14 22:00 | 2019-01-14 22:00 | 2019-01-14 22:00 | 2021-07-26 04:30 | 2019-01-14 22:00 | 2019-01-14 22:00 | 2019-01-14 22:00 | 2019-01-14 22:00 | 2019-01-14 22:00 | П | 721 | ТП |  |  |  | МКД |  | 14 |  |  | 14 |  |  |  | 14 |  | 180.9038 |  |  |  |  | 1 | 1:00
44 |  | Аварийно-диспетчерская служба | ТП | ТП-964 бис | 6 |  | 2021-07-26 04:50 | 2019-01-14 22:00 | 2019-01-14 22:00 | 2019-01-14 22:00 | 2019-01-14 22:00 | 2019-01-14 22:00 | 2021-07-26 06:00 | 2019-01-14 22:00 | 2019-01-14 22:00 | 2019-01-14 22:00 | 2019-01-14 22:00 | 2019-01-14 22:00 | П | 721.1667 | ТП |  |  |  | МКД |  | 16 |  | 2 | 14 |  |  |  | 16 |  | 272.2523 |  |  |  |  | 1 | 1:10
45 |  | Аварийно-диспетчерская служба | ТП | ТП-472 1 секция | 6 |  | 2021-07-26 09:24 | 2019-01-14 22:00 | 2019-01-14 22:00 | 2019-01-14 22:00 | 2019-01-14 22:00 | 2019-01-14 22:00 | 2021-07-26 11:03 | 2019-01-14 22:00 | 2019-01-14 22:00 | 2019-01-14 22:00 | 2019-01-14 22:00 | 2019-01-14 22:00 | П | 721.65 | ТП |  |  |  | МКД, БУ КДЦ "Юбилейный", ООО "НТПО" |  | 9 |  | 5 | 4 |  |  |  | 9 |  | 578.54 |  |  |  |  | 1 | 1:39
46 |  | Аварийно-диспетчерская служба | ТП | ТП-472 2 секция | 6 |  | 2021-07-26 14:01 | 2019-01-14 22:00 | 2019-01-14 22:00 | 2019-01-14 22:00 | 2019-01-14 22:00 | 2019-01-14 22:00 | 2021-07-26 15:26 | 2019-01-14 22:00 | 2019-01-14 22:00 | 2019-01-14 22:00 | 2019-01-14 22:00 | 2019-01-14 22:00 | П | 721.4167 | ТП |  |  |  | МКД, БУ КДЦ "Юбилейный", ООО "НТПО" |  | 9 |  | 5 | 4 |  |  |  | 9 |  | 433.88 |  |  |  |  | 1 | 1:25
47 |  | Аварийно-диспетчерская служба | ТП | ТП-636 | 6 |  | 2021-07-28 09:50 | 2019-01-14 22:00 | 2019-01-14 22:00 | 2019-01-14 22:00 | 2019-01-14 22:00 | 2019-01-14 22:00 | 2021-07-28 10:58 | 2019-01-14 22:00 | 2019-01-14 22:00 | 2019-01-14 22:00 | 2019-01-14 22:00 | 2019-01-14 22:00 | П | 721.1333 | ТП |  |  |  | МКД, МБУ "Дворец спорта" "Арктика" |  | 20 |  |  | 20 |  |  |  | 20 |  | 214.3489 |  |  |  |  | 1 | 1:08
48 |  | Аварийно-диспетчерская служба | ТП | ТП-941 | 6 |  | 2021-07-28 11:15 | 2019-01-14 22:00 | 2019-01-14 22:00 | 2019-01-14 22:00 | 2019-01-14 22:00 | 2019-01-14 22:00 | 2021-07-28 12:59 | 2019-01-14 22:00 | 2019-01-14 22:00 | 2019-01-14 22:00 | 2019-01-14 22:00 | 2019-01-14 22:00 | П | 721.7333 | ТП |  |  |  | МКД, МБУ РЦ "Виктория", ИП Урсан А.В. |  | 17 |  | 1 | 16 |  |  |  | 17 |  | 85.396 |  |  |  |  | 1 | 1:44
49 |  | Аварийно-диспетчерская служба | ТП | ТП-915 | 6 |  | 2021-07-28 14:40 | 2019-01-14 22:00 | 2019-01-14 22:00 | 2019-01-14 22:00 | 2019-01-14 22:00 | 2019-01-14 22:00 | 2021-07-28 16:00 | 2019-01-14 22:00 | 2019-01-14 22:00 | 2019-01-14 22:00 | 2019-01-14 22:00 | 2019-01-14 22:00 | П | 721.3333 | ТП |  |  |  | МКД |  | 18 |  |  | 18 |  |  |  | 18 |  | 264.44 |  |  |  |  | 1 | 1:20
50 |  | Аварийно-диспетчерская служба | ТП | ТП-922 | 6 |  | 2021-07-28 16:15 | 2019-01-14 22:00 | 2019-01-14 22:00 | 2019-01-14 22:00 | 2019-01-14 22:00 | 2019-01-14 22:00 | 2021-07-28 17:20 | 2019-01-14 22:00 | 2019-01-14 22:00 | 2019-01-14 22:00 | 2019-01-14 22:00 | 2019-01-14 22:00 | П | 721.0833 | ТП |  |  |  | МКД, ООО "Изабель", ООО "Фантазия" |  | 18 |  |  | 18 |  |  |  | 18 |  | 209.28 |  |  |  |  | 1 | 1:05
51 |  | Аварийно-диспетчерская служба | ТП | ТП-467 1 секция | 6 |  | 2021-07-28 09:35 | 2019-01-14 22:00 | 2019-01-14 22:00 | 2019-01-14 22:00 | 2019-01-14 22:00 | 2019-01-14 22:00 | 2021-07-28 11:35 | 2019-01-14 22:00 | 2019-01-14 22:00 | 2019-01-14 22:00 | 2019-01-14 22:00 | 2019-01-14 22:00 | П | 722 | ТП |  |  |  | МБДОУ № 84 "ДС "Голубок" |  | 19 |  | 13 | 6 |  |  |  | 19 | [6 empty] | 1 | 2:00
52 |  | Аварийно-диспетчерская служба | ТП | ТП-467 2 секция | 6 |  | 2021-07-28 14:02 | 2019-01-14 22:00 | 2019-01-14 22:00 | 2019-01-14 22:00 | 2019-01-14 22:00 | 2019-01-14 22:00 | 2021-07-28 15:00 | 2019-01-14 22:00 | 2019-01-14 22:00 | 2019-01-14 22:00 | 2019-01-14 22:00 | 2019-01-14 22:00 | П | 720.9667 | ТП |  |  |  | МБДОУ № 84 "ДС "Голубок" |  | 18 |  | 12 | 6 |  |  |  | 18 | [6 empty] | 1 | 0:58
53 |  | Аварийно-диспетчерская служба | ТП | ТП-60 1 секция | 6 |  | 2021-07-29 09:35 | 2019-01-14 22:00 | 2019-01-14 22:00 | 2019-01-14 22:00 | 2019-01-14 22:00 | 2019-01-14 22:00 | 2021-07-29 11:00 | 2019-01-14 22:00 | 2019-01-14 22:00 | 2019-01-14 22:00 | 2019-01-14 22:00 | 2019-01-14 22:00 | П | 721.4167 | ТП |  |  |  | МКД |  | 16 |  | 8 | 8 |  |  |  | 16 |  | 519.504 |  |  |  |  | 1 | 1:25
54 |  | Аварийно-диспетчерская служба | ТП | ТП-60 2 секция | 6 |  | 2021-07-29 11:15 | 2019-01-14 22:00 | 2019-01-14 22:00 | 2019-01-14 22:00 | 2019-01-14 22:00 | 2019-01-14 22:00 | 2021-07-29 12:20 | 2019-01-14 22:00 | 2019-01-14 22:00 | 2019-01-14 22:00 | 2019-01-14 22:00 | 2019-01-14 22:00 | П | 721.0833 | ТП |  |  |  | МКД |  | 15 |  | 7 | 8 |  |  |  | 15 |  | 519.504 |  |  |  |  | 1 | 1:05
55 |  | Аварийно-диспетчерская служба | ТП | ТП-824 ф.12 | 6 |  | 2021-07-26 14:00 | 2019-01-14 22:00 | 2019-01-14 22:00 | 2019-01-14 22:00 | 2019-01-14 22:00 | 2019-01-14 22:00 | 2021-07-26 14:15 | 2019-01-14 22:00 | 2019-01-14 22:00 | 2019-01-14 22:00 | 2019-01-14 22:00 | 2019-01-14 22:00 | В | 720.25 | КЛ |  |  |  | МКД Горняков 3 |  | 1 |  |  | 1 |  |  |  | 1 |  | 30 |  |  |  |  | 1 | 0:15
| ИТОГО по всем прекращениям передачи электрической энергии за отчетный период: | [17 empty] | И | 85.5167 | х | х |  |  | х |  | 699 | 2 | 191 | 506 |  |  |  | 699 |  | 16444.6286 |  | х | х | х | 0; 1
| - по ограничениям, связанным с проведением ремонтных работ | [17 empty] | П | 85.2667 | х | х |  |  | х |  | 698 | 2 | 191 | 505 |  |  |  | 698 |  | 16414.6286 |  | х | х | х | 0
| - по аварийным ограничениям | [17 empty] | А | 0 | х | х |  |  | х |  | 0 | 0 | 0 | 0 |  |  |  | 0 |  | 0 |  | х | х | х | 0
| - по внерегламентным отключениям | [17 empty] | В | 0.25 | х | х |  |  | х |  | 1 | 0 | 0 | 1 |  |  |  | 1 |  | 30 |  | х | х | х | 0;1
| - по внерегламентным отключениям, учитываемым при расчете индикативных показателей надежности | [17 empty] | В1 | 0 | х | х |  |  | х |  | 0 | 0 | 0 | 0 |  |  |  | 0 |  | 0 |  | х | х | х | 1
[6 empty] | Заместитель главного инженера по электроснабжению МУП "КОС" | [16 empty] | Дацюк В.В.
[6 empty] | Должность | [16 empty] | Ф.И.О. | [7 empty] | Подпись
_____1_Если восстановление режима потребления электрической энергии потребителей услуг в рамках одного прекращения передачи электрической энергии происходило в разное время, то форма заполняется отдельно по каждому такому восстановлению.

## август
Форма 8.1.1 Журнал учета данных первичной информации по всем прекращениям передачи электрической энергии, произошедшим на объектах
[18 empty] | сетевой организации за |  |  | август |  |  | месяц |  | 2021
МУП "КОС"
Наименование сетевой организации
Данные о факте прекращения передачи электрической энергии | [20 empty] | Данные о масштабе прекращения передачи электрической энергии в сетевой организации | [15 empty] | Перечень смежных сетевых организаций, затронутых прекращением передачи электрической энергии | Данные о причинах прекращения передачи электрической энергии и их расследовании |  |  | Учет в показателях надежности, в т.ч. индикативных показателях надежности (0 - нет, 1 - да)
Номер прекращения передачи электрической энергии/Номер итоговой строки |  | Наименование структурной единицы сетевой организации | Вид объекта: КЛ, ВЛ, ПС, ТП, РП | Диспетчерское наименование объекта электросетевого хозяйства сетевой организации, в результате отключения которой произошло прекращение передачи электроэнергии потребителям услуг | Высший класс напряжения отключенного оборудования сетевой организации, кВ |  | Время и дата начала прекращения передачи электрической энергии (часы, минуты, ГГГГ.ММ.ДД) | [5 empty] | Время и дата восстановления режима потребления электрической энергии потребителей услуг (часы, минуты, ГГГГ.ММ.ДД) | [5 empty] | Вид прекращения передачи электроэнергии (П, А, В) | Продолжительность прекращения передачи электрической энергии, час. | Перечень объектов электросетевого хозяйства, отключение которых привело к прекращению передачи электрической энергии потребителям услуг (ПС, ТП, РП, ВЛ, КЛ) | Перечень потребителей 1-й и 2-й категорий надежности, в отношении которых произошло полное ограничение режима потребления электрической энергии |  |  | Перечень потребителей 1-й и 2-й категорий надежности, в отношении которых произошло частичное ограничение режима потребления электрической энергии |  | Количество точек поставки потребителей услуг сетевой организации, в отношении которых произошел перерыв электроснабжения, шт., в том числе: | [8 empty] | Суммарный объем фактической нагрузки (мощности) на присоединениях потребителей услуг, по которым произошло прекращение передачи электрической энергии на момент возникновения такого события, кВт
[27 empty] | ВСЕГО |  |  |  | в разделении уровней напряжения ЭПУ потребителя электрической энергии |  |  |  | Смежные сетевые организации и производители электрической энергии |  |  | Номер и дата акта расследования технологического нарушения, записи в оперативном журнале | Код организационной причины аварии | Код технической причины повреждения оборудования
[28 empty] | 1-я категория надежности | 2-я категория надежности | 3-я категория надежности | ВН (110 кВ и выше) | СН1 (35 кВ) | СН2 (6 - 20 кВ) | НН (0,22 - 1 кВ)
1 |  | 2 | 3 | 4 | 5 |  | 6 | [5 empty] | 7 | [5 empty] | 8 | 9 | 10 | 11 |  |  | 12 |  | 13 | 14 | 15 | 16 | 17 | 18 | 19 | 20 | 21 | 22 | 23 | 24 | 25 | 26 | 27
1 |  | Аварийно-диспетчерская служба | ТП | ТП-972 1 секция | 6 |  | 2021-08-16 | 2019-01-14 22:00 | 2019-01-14 22:00 | 2019-01-14 22:00 | 2019-01-14 22:00 | 2019-01-14 22:00 | 2021-08-17 02:40 | 2019-01-14 22:00 | 2019-01-14 22:00 | 2019-01-14 22:00 | 2019-01-14 22:00 | 2019-01-14 22:00 | П | 26.6667 | ТП |  |  |  | МКД |  | 15 |  | 4 | 11 |  |  |  | 15 |  | 548.904 |  |  |  |  | 1 | 26:40
2 |  | Аварийно-диспетчерская служба | ТП | ТП-932 1 секция | 6 |  | 2021-08-17 04:10 | 2019-01-14 22:00 | 2019-01-14 22:00 | 2019-01-14 22:00 | 2019-01-14 22:00 | 2019-01-14 22:00 | 2021-08-17 05:00 | 2019-01-14 22:00 | 2019-01-14 22:00 | 2019-01-14 22:00 | 2019-01-14 22:00 | 2019-01-14 22:00 | П | 720.8333 | ТП |  |  |  | МКД |  | 14 |  | 4 | 10 |  |  |  | 14 |  | 548.904 |  |  |  |  | 1 | 0:50
3 |  | Аварийно-диспетчерская служба | ТП | ТП-932 2 секция | 6 |  | 2021-08-17 05:07 | 2019-01-14 22:00 | 2019-01-14 22:00 | 2019-01-14 22:00 | 2019-01-14 22:00 | 2019-01-14 22:00 | 2021-08-17 06:00 | 2019-01-14 22:00 | 2019-01-14 22:00 | 2019-01-14 22:00 | 2019-01-14 22:00 | 2019-01-14 22:00 | П | 720.8833 | ТП |  |  |  | МБОУ "СОШ № 9" |  | 11 |  | 4 | 7 |  |  |  | 11 |  | 294.6255 |  |  |  |  | 1 | 0:53
4 |  | Аварийно-диспетчерская служба | ТП | ТП-72-1П 1 секция | 6 |  | 2021-08-16 22:04 | 2019-01-14 22:00 | 2019-01-14 22:00 | 2019-01-14 22:00 | 2019-01-14 22:00 | 2019-01-14 22:00 | 2021-08-16 23:55 | 2019-01-14 22:00 | 2019-01-14 22:00 | 2019-01-14 22:00 | 2019-01-14 22:00 | 2019-01-14 22:00 | П | 721.85 | ТП |  |  |  | ФГБОУ "НГИИ" |  | 13 |  | 8 | 5 |  |  |  | 13 |  | 851.0362 |  |  |  |  | 1 | 1:51
5 |  | Аварийно-диспетчерская служба | ТП | ТП-620 | 6 |  | 2021-08-17 00:15 | 2019-01-14 22:00 | 2019-01-14 22:00 | 2019-01-14 22:00 | 2019-01-14 22:00 | 2019-01-14 22:00 | 2021-08-17 01:52 | 2019-01-14 22:00 | 2019-01-14 22:00 | 2019-01-14 22:00 | 2019-01-14 22:00 | 2019-01-14 22:00 | П | 1.6167 | ТП |  |  |  | МБОУ "Школа-Интернат № 2" УОиДО Администрации г. Норильска |  | 8 |  | 6 | 2 |  |  |  | 8 |  | 300 |  |  |  |  | 1 | 1:37
6 |  | Аварийно-диспетчерская служба | ТП | ТП-917 | 6 |  | 2021-08-17 03:10 | 2019-01-14 22:00 | 2019-01-14 22:00 | 2019-01-14 22:00 | 2019-01-14 22:00 | 2019-01-14 22:00 | 2021-08-17 04:30 | 2019-01-14 22:00 | 2019-01-14 22:00 | 2019-01-14 22:00 | 2019-01-14 22:00 | 2019-01-14 22:00 | П | 721.3333 | ТП |  |  |  | МКД, МАДОУ №45 "Улыбка" |  | 25 |  | 1 | 24 |  |  |  | 25 |  | 524 |  |  |  |  | 1 | 1:20
7 |  | Аварийно-диспетчерская служба | ТП | ТП-648 | 6 |  | 2021-08-17 04:45 | 2019-01-14 22:00 | 2019-01-14 22:00 | 2019-01-14 22:00 | 2019-01-14 22:00 | 2019-01-14 22:00 | 2021-08-17 06:00 | 2019-01-14 22:00 | 2019-01-14 22:00 | 2019-01-14 22:00 | 2019-01-14 22:00 | 2019-01-14 22:00 | П | 721.25 | ТП |  |  |  | МКД, Бизнес-Центр "Империал" |  | 15 |  |  | 15 |  |  |  | 15 |  | 183.8647 |  |  |  |  | 1 | 1:15
8 |  | Аварийно-диспетчерская служба | ТП | ТП-995 1 секция | 6 |  | 2021-08-17 22:10 | 2019-01-14 22:00 | 2019-01-14 22:00 | 2019-01-14 22:00 | 2019-01-14 22:00 | 2019-01-14 22:00 | 2021-08-17 23:55 | 2019-01-14 22:00 | 2019-01-14 22:00 | 2019-01-14 22:00 | 2019-01-14 22:00 | 2019-01-14 22:00 | П | 721.75 | ТП |  |  |  | МБОУ "СОШ №6" |  | 7 |  | 4 | 3 |  |  |  | 7 |  | 450.0702 |  |  |  |  | 1 | 1:45
9 |  | Аварийно-диспетчерская служба | ТП | ТП-77 | 6 |  | 2021-08-17 03:08 | 2019-01-14 22:00 | 2019-01-14 22:00 | 2019-01-14 22:00 | 2019-01-14 22:00 | 2019-01-14 22:00 | 2021-08-17 04:30 | 2019-01-14 22:00 | 2019-01-14 22:00 | 2019-01-14 22:00 | 2019-01-14 22:00 | 2019-01-14 22:00 | П | 721.3667 | ТП |  |  |  | МКД, МУП "ТоргСервис" ООО "ТД "УЛЮКТЭ" |  | 17 |  | 1 | 16 |  |  |  | 17 |  | 202.5472 |  |  |  |  | 1 | 1:22
10 |  | Аварийно-диспетчерская служба | ТП | ТП-694 | 6 |  | 2021-08-17 04:45 | 2019-01-14 22:00 | 2019-01-14 22:00 | 2019-01-14 22:00 | 2019-01-14 22:00 | 2019-01-14 22:00 | 2021-08-17 05:55 | 2019-01-14 22:00 | 2019-01-14 22:00 | 2019-01-14 22:00 | 2019-01-14 22:00 | 2019-01-14 22:00 | П | 721.1667 | ТП |  |  |  | Норильский техникум промвшленных технологий и сервиса |  | 12 |  |  | 12 |  |  |  | 12 |  | 157.1336 |  |  |  |  | 1 | 1:10
11 |  | Аварийно-диспетчерская служба | ТП | ТП-218 | 6 |  | 2021-08-18 22:15 | 2019-01-14 22:00 | 2019-01-14 22:00 | 2019-01-14 22:00 | 2019-01-14 22:00 | 2019-01-14 22:00 | 2021-08-18 23:30 | 2019-01-14 22:00 | 2019-01-14 22:00 | 2019-01-14 22:00 | 2019-01-14 22:00 | 2019-01-14 22:00 | П | 721.25 | ТП |  |  |  | МУЗ Станция скорой медицинской помощи |  | 7 | 1 |  | 6 |  |  |  | 7 |  | 403.8434 |  |  |  |  | 1 | 1:15
12 |  | Аварийно-диспетчерская служба | ТП | ТП-350-1П Т-1 | 6 |  | 2021-08-18 23:55 | 2019-01-14 22:00 | 2019-01-14 22:00 | 2019-01-14 22:00 | 2019-01-14 22:00 | 2019-01-14 22:00 | 2021-08-19 03:35 | 2019-01-14 22:00 | 2019-01-14 22:00 | 2019-01-14 22:00 | 2019-01-14 22:00 | 2019-01-14 22:00 | П | 723.6667 | ТП |  |  |  | МУЗ Городская больница № 2 |  | 6 |  |  | 6 |  |  |  | 6 |  | 161.75 |  |  |  |  | 1 | 3:40
13 |  | Аварийно-диспетчерская служба | ТП | ТП-72-1П 2 секция | 6 |  | 2021-08-18 22:20 | 2019-01-14 22:00 | 2019-01-14 22:00 | 2019-01-14 22:00 | 2019-01-14 22:00 | 2019-01-14 22:00 | 2021-08-18 23:20 | 2019-01-14 22:00 | 2019-01-14 22:00 | 2019-01-14 22:00 | 2019-01-14 22:00 | 2019-01-14 22:00 | П | 721 | ТП |  |  |  | ФГБОУ "НГИИ" |  | 13 |  | 8 | 5 |  |  |  | 13 |  | 851.036 |  |  |  |  | 1 | 1:00
14 |  | Аварийно-диспетчерская служба | ТП | ТП-947 | 6 |  | 2021-08-20 00:45 | 2019-01-14 22:00 | 2019-01-14 22:00 | 2019-01-14 22:00 | 2019-01-14 22:00 | 2019-01-14 22:00 | 2021-08-20 01:45 | 2019-01-14 22:00 | 2019-01-14 22:00 | 2019-01-14 22:00 | 2019-01-14 22:00 | 2019-01-14 22:00 | П | 721 | ТП |  |  |  | МКД, ДС № 66 Радость |  | 6 |  | 1 | 5 |  |  |  | 6 |  | 458 |  |  |  |  | 1 | 1:00
15 |  | Аварийно-диспетчерская служба | ТП | ТП-758 | 6 |  | 2021-08-20 09:30 | 2019-01-14 22:00 | 2019-01-14 22:00 | 2019-01-14 22:00 | 2019-01-14 22:00 | 2019-01-14 22:00 | 2021-08-20 11:33 | 2019-01-14 22:00 | 2019-01-14 22:00 | 2019-01-14 22:00 | 2019-01-14 22:00 | 2019-01-14 22:00 | П | 722.05 | ТП |  |  |  | МКД |  | 15 |  | 6 | 9 |  |  |  | 15 |  | 170.5617 |  |  |  |  | 1 | 2:03
16 |  | Аварийно-диспетчерская служба | ТП | ТП-954 | 6 |  | 2021-08-20 14:40 | 2019-01-14 22:00 | 2019-01-14 22:00 | 2019-01-14 22:00 | 2019-01-14 22:00 | 2019-01-14 22:00 | 2021-08-20 16:45 | 2019-01-14 22:00 | 2019-01-14 22:00 | 2019-01-14 22:00 | 2019-01-14 22:00 | 2019-01-14 22:00 | П | 722.0833 | ТП |  |  |  | МКД, Гаражи |  | 23 |  | 1 | 22 |  |  |  | 23 |  | 323.6 |  |  |  |  | 1 | 2:05
17 |  | Аварийно-диспетчерская служба | ТП | ТП-948 | 6 |  | 2021-08-23 10:00 | 2019-01-14 22:00 | 2019-01-14 22:00 | 2019-01-14 22:00 | 2019-01-14 22:00 | 2019-01-14 22:00 | 2021-08-23 11:07 | 2019-01-14 22:00 | 2019-01-14 22:00 | 2019-01-14 22:00 | 2019-01-14 22:00 | 2019-01-14 22:00 | П | 721.1167 | ТП |  |  |  | МКД, ДС № 66 Радость |  | 6 |  | 1 | 5 |  |  |  | 6 |  | 458 |  |  |  |  | 1 | 1:07
18 |  | Аварийно-диспетчерская служба | ТП | ТП-942 | 6 |  | 2021-08-23 11:30 | 2019-01-14 22:00 | 2019-01-14 22:00 | 2019-01-14 22:00 | 2019-01-14 22:00 | 2019-01-14 22:00 | 2021-08-23 12:30 | 2019-01-14 22:00 | 2019-01-14 22:00 | 2019-01-14 22:00 | 2019-01-14 22:00 | 2019-01-14 22:00 | П | 721 | ТП |  |  |  | МБУ "РЦ "Виктория" |  | 9 |  |  | 9 |  |  |  | 9 |  | 231.697 |  |  |  |  | 1 | 1:00
19 |  | Аварийно-диспетчерская служба | ТП | ТП-943 | 6 |  | 2021-08-23 14:35 | 2019-01-14 22:00 | 2019-01-14 22:00 | 2019-01-14 22:00 | 2019-01-14 22:00 | 2019-01-14 22:00 | 2021-08-23 15:40 | 2019-01-14 22:00 | 2019-01-14 22:00 | 2019-01-14 22:00 | 2019-01-14 22:00 | 2019-01-14 22:00 | П | 721.0833 | ТП |  |  |  | МКД |  | 21 |  |  | 21 |  |  |  | 21 |  | 129.471 |  |  |  |  | 1 | 1:05
20 |  | Аварийно-диспетчерская служба | ТП | ТП-953 | 6 |  | 2021-08-24 09:32 | 2019-01-14 22:00 | 2019-01-14 22:00 | 2019-01-14 22:00 | 2019-01-14 22:00 | 2019-01-14 22:00 | 2021-08-24 12:17 | 2019-01-14 22:00 | 2019-01-14 22:00 | 2019-01-14 22:00 | 2019-01-14 22:00 | 2019-01-14 22:00 | П | 722.75 | ТП |  |  |  | МКД, ФГУП "Охрана" |  | 17 |  | 3 | 14 |  |  |  | 17 |  | 698.23 |  |  |  |  | 1 | 2:45
21 |  | Аварийно-диспетчерская служба | ТП | КТПН-96 | 6 |  | 2021-08-24 14:42 | 2019-01-14 22:00 | 2019-01-14 22:00 | 2019-01-14 22:00 | 2019-01-14 22:00 | 2019-01-14 22:00 | 2021-08-24 15:54 | 2019-01-14 22:00 | 2019-01-14 22:00 | 2019-01-14 22:00 | 2019-01-14 22:00 | 2019-01-14 22:00 | П | 721.2 | ТП |  |  |  | ФКУ СИЗО-4 ГУФСИН |  | 8 | 2 |  | 6 |  |  |  | 8 |  | 236.5345 |  |  |  |  | 1 | 1:12
22 |  | Аварийно-диспетчерская служба | ТП | ТП-70 | 6 |  | 2021-08-24 16:20 | 2019-01-14 22:00 | 2019-01-14 22:00 | 2019-01-14 22:00 | 2019-01-14 22:00 | 2019-01-14 22:00 | 2021-08-24 17:29 | 2019-01-14 22:00 | 2019-01-14 22:00 | 2019-01-14 22:00 | 2019-01-14 22:00 | 2019-01-14 22:00 | П | 721.15 | ТП |  |  |  | МКД |  | 21 |  |  | 21 |  |  |  | 21 |  | 367.07 |  |  |  |  | 1 | 1:09
23 |  | Аварийно-диспетчерская служба | ТП | ТП-407 1 секция | 6 |  | 2021-08-25 09:30 | 2019-01-14 22:00 | 2019-01-14 22:00 | 2019-01-14 22:00 | 2019-01-14 22:00 | 2019-01-14 22:00 | 2021-08-25 10:08 | 2019-01-14 22:00 | 2019-01-14 22:00 | 2019-01-14 22:00 | 2019-01-14 22:00 | 2019-01-14 22:00 | П | 720.6333 | ТП |  |  |  | МКД |  | 7 |  | 1 | 6 |  |  |  | 7 |  | 374.2766 |  |  |  |  | 1 | 0:38
24 |  | Аварийно-диспетчерская служба | ТП | ТП-407 2 секция | 6 |  | 2021-08-25 14:02 | 2019-01-14 22:00 | 2019-01-14 22:00 | 2019-01-14 22:00 | 2019-01-14 22:00 | 2019-01-14 22:00 | 2021-08-25 14:50 | 2019-01-14 22:00 | 2019-01-14 22:00 | 2019-01-14 22:00 | 2019-01-14 22:00 | 2019-01-14 22:00 | П | 720.8 | ТП |  |  |  | МКД |  | 5 |  | 2 | 3 |  |  |  | 5 |  | 374.2766 |  |  |  |  | 1 | 0:48
25 |  | Аварийно-диспетчерская служба | ТП | КТПН-701-1П | 6 |  | 2021-08-25 10:30 | 2019-01-14 22:00 | 2019-01-14 22:00 | 2019-01-14 22:00 | 2019-01-14 22:00 | 2019-01-14 22:00 | 2021-08-25 11:15 | 2019-01-14 22:00 | 2019-01-14 22:00 | 2019-01-14 22:00 | 2019-01-14 22:00 | 2019-01-14 22:00 | П | 720.75 | ТП |  |  |  | Гаражи |  | 9 |  |  | 9 |  |  |  | 9 |  | 15.6383 |  |  |  |  | 1 | 0:45
26 |  | Аварийно-диспетчерская служба | ТП | КТПН-701-2П | 6 |  | 2021-08-25 12:00 | 2019-01-14 22:00 | 2019-01-14 22:00 | 2019-01-14 22:00 | 2019-01-14 22:00 | 2019-01-14 22:00 | 2021-08-25 12:40 | 2019-01-14 22:00 | 2019-01-14 22:00 | 2019-01-14 22:00 | 2019-01-14 22:00 | 2019-01-14 22:00 | П | 720.6667 | ТП |  |  |  | Гаражи |  | 19 |  |  | 19 |  |  |  | 19 |  | 172.09 |  |  |  |  | 1 | 0:40
27 |  | Аварийно-диспетчерская служба | ТП | КТПН-701-3П | 6 |  | 2021-08-25 14:35 | 2019-01-14 22:00 | 2019-01-14 22:00 | 2019-01-14 22:00 | 2019-01-14 22:00 | 2019-01-14 22:00 | 2021-08-25 15:55 | 2019-01-14 22:00 | 2019-01-14 22:00 | 2019-01-14 22:00 | 2019-01-14 22:00 | 2019-01-14 22:00 | П | 721.3333 | ТП |  |  |  | Гаражи |  | 23 |  |  | 23 |  |  |  | 23 |  | 238.45 |  |  |  |  | 1 | 1:20
28 |  | Аварийно-диспетчерская служба | ТП | КТПН-701-4П | 6 |  | 2021-08-25 16:20 | 2019-01-14 22:00 | 2019-01-14 22:00 | 2019-01-14 22:00 | 2019-01-14 22:00 | 2019-01-14 22:00 | 2021-08-25 17:20 | 2019-01-14 22:00 | 2019-01-14 22:00 | 2019-01-14 22:00 | 2019-01-14 22:00 | 2019-01-14 22:00 | П | 721 | ТП |  |  |  | Гаражи |  | 17 |  |  | 17 |  |  |  | 17 |  | 114.6809 |  |  |  |  | 1 | 1:00
29 |  | Аварийно-диспетчерская служба | ТП | ТП-410 1 секция | 6 |  | 2021-08-27 09:30 | 2019-01-14 22:00 | 2019-01-14 22:00 | 2019-01-14 22:00 | 2019-01-14 22:00 | 2019-01-14 22:00 | 2021-08-27 10:44 | 2019-01-14 22:00 | 2019-01-14 22:00 | 2019-01-14 22:00 | 2019-01-14 22:00 | 2019-01-14 22:00 | П | 721.2333 | ТП |  |  |  | МБДОУ №36 "ДСКВ "Полянка" |  | 12 |  | 5 | 7 |  |  |  | 12 |  | 230.8213 |  |  |  |  | 1 | 1:14
30 |  | Аварийно-диспетчерская служба | ТП | ТП-410 2 секция | 6 |  | 2021-08-27 14:00 | 2019-01-14 22:00 | 2019-01-14 22:00 | 2019-01-14 22:00 | 2019-01-14 22:00 | 2019-01-14 22:00 | 2021-08-27 15:17 | 2019-01-14 22:00 | 2019-01-14 22:00 | 2019-01-14 22:00 | 2019-01-14 22:00 | 2019-01-14 22:00 | П | 721.2833 | ТП |  |  |  | МБДОУ №36 "ДСКВ "Полянка" |  | 16 |  | 6 | 10 |  |  |  | 16 |  | 228.242 |  |  |  |  | 1 | 1:17
31 |  | Аварийно-диспетчерская служба | ТП | ТП-106Г 2 секция | 6 |  | 2021-08-27 16:01 | 2019-01-14 22:00 | 2019-01-14 22:00 | 2019-01-14 22:00 | 2019-01-14 22:00 | 2019-01-14 22:00 | 2021-08-27 16:20 | 2019-01-14 22:00 | 2019-01-14 22:00 | 2019-01-14 22:00 | 2019-01-14 22:00 | 2019-01-14 22:00 | В | 720.3167 | ТП |  |  |  | МКД, МБОУ СОШ № 41 |  | 30 |  | 11 | 19 |  |  |  | 30 |  | 926.345 |  |  |  |  | 1 | 0:19
32 |  | Аварийно-диспетчерская служба | ТП | ТП-897 2 секция | 6 |  | 2021-08-10 11:30 | 2019-01-14 22:00 | 2019-01-14 22:00 | 2019-01-14 22:00 | 2019-01-14 22:00 | 2019-01-14 22:00 | 2021-08-10 12:35 | 2019-01-14 22:00 | 2019-01-14 22:00 | 2019-01-14 22:00 | 2019-01-14 22:00 | 2019-01-14 22:00 | В | 721.0833 | КЛ |  |  |  | МКД |  | 19 |  | 6 | 13 |  |  |  | 19 |  | 548.5915 |  |  |  |  | 1 | 1:05
33 |  | Аварийно-диспетчерская служба | ТП | ТП-816 ф.7 | 6 |  | 2021-08-31 22:00 | 2019-01-14 22:00 | 2019-01-14 22:00 | 2019-01-14 22:00 | 2019-01-14 22:00 | 2019-01-14 22:00 | 2021-09-01 | 2019-01-14 22:00 | 2019-01-14 22:00 | 2019-01-14 22:00 | 2019-01-14 22:00 | 2019-01-14 22:00 | В | 722 | КЛ |  |  |  | МКД Строителей 21 |  | 1 |  |  | 1 |  |  |  | 1 |  | 160 |  |  |  |  | 1 | 2:00
| ИТОГО по всем прекращениям передачи электрической энергии за отчетный период: | [17 empty] | И | 69.1667 | х | х |  |  | х |  | 447 | 3 | 83 | 361 |  |  |  | 447 |  | 11934.2912 |  | х | х | х | 0; 1
| - по ограничениям, связанным с проведением ремонтных работ | [17 empty] | П | 65.7667 | х | х |  |  | х |  | 397 | 3 | 66 | 328 |  |  |  | 397 |  | 10299.3547 |  | х | х | х | 0
| - по аварийным ограничениям | [17 empty] | А | 0 | х | х |  |  | х |  | 0 | 0 | 0 | 0 |  |  |  | 0 |  | 0 |  | х | х | х | 0
| - по внерегламентным отключениям | [17 empty] | В | 3.4 | х | х |  |  | х |  | 50 | 0 | 17 | 33 |  |  |  | 50 |  | 1634.9365 |  | х | х | х | 0;1
| - по внерегламентным отключениям, учитываемым при расчете индикативных показателей надежности | [17 empty] | В1 | 0 | х | х |  |  | х |  | 0 | 0 | 0 | 0 |  |  |  | 0 |  | 0 |  | х | х | х | 1
[6 empty] | Заместитель главного инженера по электроснабжению МУП "КОС" | [16 empty] | Дацюк В.В.
[6 empty] | Должность | [16 empty] | Ф.И.О. | [7 empty] | Подпись
_____1_Если восстановление режима потребления электрической энергии потребителей услуг в рамках одного прекращения передачи электрической энергии происходило в разное время, то форма заполняется отдельно по каждому такому восстановлению.

## сентябрь
Форма 8.1.1 Журнал учета данных первичной информации по всем прекращениям передачи электрической энергии, произошедшим на объектах
[18 empty] | сетевой организации за |  |  | сентябрь |  |  | месяц |  | 2021
МУП "КОС"
Наименование сетевой организации
Данные о факте прекращения передачи электрической энергии | [20 empty] | Данные о масштабе прекращения передачи электрической энергии в сетевой организации | [15 empty] | Перечень смежных сетевых организаций, затронутых прекращением передачи электрической энергии | Данные о причинах прекращения передачи электрической энергии и их расследовании |  |  | Учет в показателях надежности, в т.ч. индикативных показателях надежности (0 - нет, 1 - да)
Номер прекращения передачи электрической энергии/Номер итоговой строки |  | Наименование структурной единицы сетевой организации | Вид объекта: КЛ, ВЛ, ПС, ТП, РП | Диспетчерское наименование объекта электросетевого хозяйства сетевой организации, в результате отключения которой произошло прекращение передачи электроэнергии потребителям услуг | Высший класс напряжения отключенного оборудования сетевой организации, кВ |  | Время и дата начала прекращения передачи электрической энергии (часы, минуты, ГГГГ.ММ.ДД) | [5 empty] | Время и дата восстановления режима потребления электрической энергии потребителей услуг (часы, минуты, ГГГГ.ММ.ДД) | [5 empty] | Вид прекращения передачи электроэнергии (П, А, В) | Продолжительность прекращения передачи электрической энергии, час. | Перечень объектов электросетевого хозяйства, отключение которых привело к прекращению передачи электрической энергии потребителям услуг (ПС, ТП, РП, ВЛ, КЛ) | Перечень потребителей 1-й и 2-й категорий надежности, в отношении которых произошло полное ограничение режима потребления электрической энергии |  |  | Перечень потребителей 1-й и 2-й категорий надежности, в отношении которых произошло частичное ограничение режима потребления электрической энергии |  | Количество точек поставки потребителей услуг сетевой организации, в отношении которых произошел перерыв электроснабжения, шт., в том числе: | [8 empty] | Суммарный объем фактической нагрузки (мощности) на присоединениях потребителей услуг, по которым произошло прекращение передачи электрической энергии на момент возникновения такого события, кВт
[27 empty] | ВСЕГО |  |  |  | в разделении уровней напряжения ЭПУ потребителя электрической энергии |  |  |  | Смежные сетевые организации и производители электрической энергии |  |  | Номер и дата акта расследования технологического нарушения, записи в оперативном журнале | Код организационной причины аварии | Код технической причины повреждения оборудования
[28 empty] | 1-я категория надежности | 2-я категория надежности | 3-я категория надежности | ВН (110 кВ и выше) | СН1 (35 кВ) | СН2 (6 - 20 кВ) | НН (0,22 - 1 кВ)
1 |  | 2 | 3 | 4 | 5 |  | 6 | [5 empty] | 7 | [5 empty] | 8 | 9 | 10 | 11 |  |  | 12 |  | 13 | 14 | 15 | 16 | 17 | 18 | 19 | 20 | 21 | 22 | 23 | 24 | 25 | 26 | 27
1 |  | Аварийно-диспетчерская служба | ТП | КТП-295 2 секция | 6 |  | 2021-09-06 12:30 | 2019-01-14 22:00 | 2019-01-14 22:00 | 2019-01-14 22:00 | 2019-01-14 22:00 | 2019-01-14 22:00 | 2021-09-06 13:25 | 2019-01-14 22:00 | 2019-01-14 22:00 | 2019-01-14 22:00 | 2019-01-14 22:00 | 2019-01-14 22:00 | П | 0.91667 | ТП |  |  |  | АО "НТЭК" |  | 1 |  |  | 1 |  |  |  | 1 |  | 56.5269 |  |  |  |  | 1 | 0:55
2 |  | Аварийно-диспетчерская служба | ТП | ТП-414 1 секция | 6 |  | 2021-09-07 09:28 | 2019-01-14 22:00 | 2019-01-14 22:00 | 2019-01-14 22:00 | 2019-01-14 22:00 | 2019-01-14 22:00 | 2021-09-07 10:41 | 2019-01-14 22:00 | 2019-01-14 22:00 | 2019-01-14 22:00 | 2019-01-14 22:00 | 2019-01-14 22:00 | П | 721.2167 | ТП |  |  |  | МБДОУ № 75 "ДС "Зайчонок" |  | 11 |  | 7 | 4 |  |  |  | 11 |  | 511.0596 |  |  |  |  | 1 | 1:13
3 |  | Аварийно-диспетчерская служба | ТП | ТП-414 2 секция | 6 |  | 2021-09-09 09:30 | 2019-01-14 22:00 | 2019-01-14 22:00 | 2019-01-14 22:00 | 2019-01-14 22:00 | 2019-01-14 22:00 | 2021-09-09 11:10 | 2019-01-14 22:00 | 2019-01-14 22:00 | 2019-01-14 22:00 | 2019-01-14 22:00 | 2019-01-14 22:00 | П | 721.6667 | ТП |  |  |  | МБДОУ № 75 "ДС "Зайчонок" |  | 5 |  | 3 | 2 |  |  |  | 5 |  | 511.0596 |  |  |  |  | 1 | 1:40
4 |  | Аварийно-диспетчерская служба | ТП | ТП-61 Т-1 | 6 |  | 2021-09-09 09:30 | 2019-01-14 22:00 | 2019-01-14 22:00 | 2019-01-14 22:00 | 2019-01-14 22:00 | 2019-01-14 22:00 | 2021-09-09 11:32 | 2019-01-14 22:00 | 2019-01-14 22:00 | 2019-01-14 22:00 | 2019-01-14 22:00 | 2019-01-14 22:00 | П | 722.0333 | ТП |  |  |  | МБОУ "Гимназия №1" |  | 12 |  | 7 | 5 |  |  |  | 12 |  | 448.5064 |  |  |  |  | 1 | 2:02
5 |  | Аварийно-диспетчерская служба | ТП | ТП-61 Т-2 | 6 |  | 2021-09-09 14:05 | 2019-01-14 22:00 | 2019-01-14 22:00 | 2019-01-14 22:00 | 2019-01-14 22:00 | 2019-01-14 22:00 | 2021-09-09 17:55 | 2019-01-14 22:00 | 2019-01-14 22:00 | 2019-01-14 22:00 | 2019-01-14 22:00 | 2019-01-14 22:00 | П | 3.8333 | ТП |  |  |  | МБОУ "Гимназия №1" |  | 12 |  | 7 | 5 |  |  |  | 12 |  | 448.5064 |  |  |  |  | 1 | 3:50
6 |  | Аварийно-диспетчерская служба | ТП | ТП-294 1 секция | 6 |  | 2021-09-09 15:32 | 2019-01-14 22:00 | 2019-01-14 22:00 | 2019-01-14 22:00 | 2019-01-14 22:00 | 2019-01-14 22:00 | 2021-09-09 18:00 | 2019-01-14 22:00 | 2019-01-14 22:00 | 2019-01-14 22:00 | 2019-01-14 22:00 | 2019-01-14 22:00 | П | 722.4667 | ТП |  |  |  | ООО "Свяга-Сервич" |  | 1 |  |  | 1 |  |  |  | 1 |  | 160 |  |  |  |  | 1 | 2:28
7 |  | Аварийно-диспетчерская служба | ТП | ТП-64 | 6 |  | 2021-09-13 00:07 | 2019-01-14 22:00 | 2019-01-14 22:00 | 2019-01-14 22:00 | 2019-01-14 22:00 | 2019-01-14 22:00 | 2021-09-13 01:08 | 2019-01-14 22:00 | 2019-01-14 22:00 | 2019-01-14 22:00 | 2019-01-14 22:00 | 2019-01-14 22:00 | П | 721.0167 | ТП |  |  |  | МУ Информационный центр Норильские новости г.Норильска |  | 14 |  | 2 | 12 |  |  |  | 14 |  | 159.4689 |  |  |  |  | 1 | 1:01
8 |  | Аварийно-диспетчерская служба | ТП | ТП-221 | 6 |  | 2021-09-13 01:20 | 2019-01-14 22:00 | 2019-01-14 22:00 | 2019-01-14 22:00 | 2019-01-14 22:00 | 2019-01-14 22:00 | 2021-09-13 02:10 | 2019-01-14 22:00 | 2019-01-14 22:00 | 2019-01-14 22:00 | 2019-01-14 22:00 | 2019-01-14 22:00 | П | 720.8333 | ТП |  |  |  | ООО "Диавет", КГБУЗ Норильская ССМП, м-н "Диавет" |  | 5 |  |  | 5 |  |  |  | 5 |  | 220.5 |  |  |  |  | 1 | 0:50
9 |  | Аварийно-диспетчерская служба | ТП | ТП-220 | 6 |  | 2021-09-13 01:20 | 2019-01-14 22:00 | 2019-01-14 22:00 | 2019-01-14 22:00 | 2019-01-14 22:00 | 2019-01-14 22:00 | 2021-09-13 02:10 | 2019-01-14 22:00 | 2019-01-14 22:00 | 2019-01-14 22:00 | 2019-01-14 22:00 | 2019-01-14 22:00 | П | 720.8333 | ТП |  |  |  | МУЗ "Станция скорой помощи", МУП ТПО "Торг-Сервис" |  | 8 |  | 1 | 7 |  |  |  | 8 |  | 86.8238 |  |  |  |  | 1 | 0:50
10 |  | Аварийно-диспетчерская служба | ТП | ТП-151 1 секция | 6 |  | 2021-09-13 03:50 | 2019-01-14 22:00 | 2019-01-14 22:00 | 2019-01-14 22:00 | 2019-01-14 22:00 | 2019-01-14 22:00 | 2021-09-13 04:35 | 2019-01-14 22:00 | 2019-01-14 22:00 | 2019-01-14 22:00 | 2019-01-14 22:00 | 2019-01-14 22:00 | П | 720.75 | ТП |  |  |  | Детская больница |  | 7 |  | 7 |  |  |  |  | 7 |  | 174.2106 |  |  |  |  | 1 | 0:45
11 |  | Аварийно-диспетчерская служба | ТП | ТП-51-2П 1 секция | 6 |  | 2021-09-13 04:45 | 2019-01-14 22:00 | 2019-01-14 22:00 | 2019-01-14 22:00 | 2019-01-14 22:00 | 2019-01-14 22:00 | 2021-09-13 06:00 | 2019-01-14 22:00 | 2019-01-14 22:00 | 2019-01-14 22:00 | 2019-01-14 22:00 | 2019-01-14 22:00 | П | 721.25 | ТП |  |  |  | ООО "Норильскникельсервис" |  | 6 |  | 2 | 4 |  |  |  | 6 |  | 762.7319 |  |  |  |  | 1 | 1:15
12 |  | Аварийно-диспетчерская служба | ТП | ТП-391 Т-2 | 6 |  | 2021-09-13 10:39 | 2019-01-14 22:00 | 2019-01-14 22:00 | 2019-01-14 22:00 | 2019-01-14 22:00 | 2019-01-14 22:00 | 2021-09-13 20:43 | 2019-01-14 22:00 | 2019-01-14 22:00 | 2019-01-14 22:00 | 2019-01-14 22:00 | 2019-01-14 22:00 | П | 730.0667 | ТП |  |  |  | МБДОУ № 14 ДС "Олененок" |  | 15 |  | 7 | 8 |  |  |  | 15 |  | 506.9936 |  |  |  |  | 1 | 10:04
13 |  | Аварийно-диспетчерская служба | ТП | ТП-388 Т-2 | 6 |  | 2021-09-13 10:39 | 2019-01-14 22:00 | 2019-01-14 22:00 | 2019-01-14 22:00 | 2019-01-14 22:00 | 2019-01-14 22:00 | 2021-09-13 20:43 | 2019-01-14 22:00 | 2019-01-14 22:00 | 2019-01-14 22:00 | 2019-01-14 22:00 | 2019-01-14 22:00 | П | 730.0667 | ТП |  |  |  | МКД, Норильская МП № 1 |  | 11 |  | 6 | 5 |  |  |  | 11 |  | 338.38 |  |  |  |  | 1 | 10:04
14 |  | Аварийно-диспетчерская служба | ТП | ТП-387 Т-2 | 6 |  | 2021-09-13 10:39 | 2019-01-14 22:00 | 2019-01-14 22:00 | 2019-01-14 22:00 | 2019-01-14 22:00 | 2019-01-14 22:00 | 2021-09-13 20:43 | 2019-01-14 22:00 | 2019-01-14 22:00 | 2019-01-14 22:00 | 2019-01-14 22:00 | 2019-01-14 22:00 | П | 730.0667 | ТП |  |  |  | МБОУ "СОШ №13" |  | 14 |  | 1 | 13 |  |  |  | 14 |  | 529.8255 |  |  |  |  | 1 | 10:04
15 |  | Аварийно-диспетчерская служба | ТП | ТП-983 1 секция | 6 |  | 2021-09-13 22:15 | 2019-01-14 22:00 | 2019-01-14 22:00 | 2019-01-14 22:00 | 2019-01-14 22:00 | 2019-01-14 22:00 | 2021-09-13 23:37 | 2019-01-14 22:00 | 2019-01-14 22:00 | 2019-01-14 22:00 | 2019-01-14 22:00 | 2019-01-14 22:00 | П | 721.3667 | ТП |  |  |  | МКД |  | 5 |  | 3 | 2 |  |  |  | 5 |  | 321.9404 |  |  |  |  | 1 | 1:22
16 |  | Аварийно-диспетчерская служба | ТП | ТП-983 2 секция | 6 |  | 2021-09-14 00:05 | 2019-01-14 22:00 | 2019-01-14 22:00 | 2019-01-14 22:00 | 2019-01-14 22:00 | 2019-01-14 22:00 | 2021-09-14 01:57 | 2019-01-14 22:00 | 2019-01-14 22:00 | 2019-01-14 22:00 | 2019-01-14 22:00 | 2019-01-14 22:00 | П | 721.8667 | ТП |  |  |  | МКД |  | 5 |  | 3 | 2 |  |  |  | 5 |  | 321.9404 |  |  |  |  | 1 | 1:52
17 |  | Аварийно-диспетчерская служба | ТП | ТП-929 1 секция | 6 |  | 2021-09-14 03:10 | 2019-01-14 22:00 | 2019-01-14 22:00 | 2019-01-14 22:00 | 2019-01-14 22:00 | 2019-01-14 22:00 | 2021-09-14 04:35 | 2019-01-14 22:00 | 2019-01-14 22:00 | 2019-01-14 22:00 | 2019-01-14 22:00 | 2019-01-14 22:00 | П | 721.4167 | ТП |  |  |  | ДС "Арктика" |  | 8 |  | 8 |  |  |  |  | 8 |  | 281.2391 |  |  |  |  | 1 | 1:25
18 |  | Аварийно-диспетчерская служба | ТП | ТП-929 2 секция | 6 |  | 2021-09-14 04:35 | 2019-01-14 22:00 | 2019-01-14 22:00 | 2019-01-14 22:00 | 2019-01-14 22:00 | 2019-01-14 22:00 | 2021-09-14 06:02 | 2019-01-14 22:00 | 2019-01-14 22:00 | 2019-01-14 22:00 | 2019-01-14 22:00 | 2019-01-14 22:00 | П | 721.45 | ТП |  |  |  | ДС "Арктика" |  | 7 |  | 7 |  |  |  |  | 7 |  | 281.2391 |  |  |  |  | 1 | 1:27
19 |  | Аварийно-диспетчерская служба | ТП | ТП-600 | 6 |  | 2021-09-14 22:10 | 2019-01-14 22:00 | 2019-01-14 22:00 | 2019-01-14 22:00 | 2019-01-14 22:00 | 2019-01-14 22:00 | 2021-09-14 23:30 | 2019-01-14 22:00 | 2019-01-14 22:00 | 2019-01-14 22:00 | 2019-01-14 22:00 | 2019-01-14 22:00 | П | 721.3333 | ТП |  |  |  | МКД ул. Космосомольская 28, МКД ул. Завенягина 3, МКД ул. Завенягина 7, МКД ул. Космомольская 26, гаражи |  | 19 |  |  | 19 |  |  |  | 19 |  | 315.3 |  |  |  |  | 1 | 1:20
20 |  | Аварийно-диспетчерская служба | ТП | ТП-601 | 6 |  | 2021-09-14 23:45 | 2019-01-14 22:00 | 2019-01-14 22:00 | 2019-01-14 22:00 | 2019-01-14 22:00 | 2019-01-14 22:00 | 2021-09-15 01:45 | 2019-01-14 22:00 | 2019-01-14 22:00 | 2019-01-14 22:00 | 2019-01-14 22:00 | 2019-01-14 22:00 | П | 722 | ТП |  |  |  | МКД, Енисейское межрегиональное территориальное управление "Ростехнадзора" |  | 11 |  |  | 11 |  |  |  | 11 |  | 160.9702 |  |  |  |  | 1 | 2:00
21 |  | Аварийно-диспетчерская служба | ТП | ТП-609 | 6 |  | 2021-09-15 03:05 | 2019-01-14 22:00 | 2019-01-14 22:00 | 2019-01-14 22:00 | 2019-01-14 22:00 | 2019-01-14 22:00 | 2021-09-15 04:40 | 2019-01-14 22:00 | 2019-01-14 22:00 | 2019-01-14 22:00 | 2019-01-14 22:00 | 2019-01-14 22:00 | П | 721.5833 | ТП |  |  |  | МКД |  | 13 |  |  | 13 |  |  |  | 13 |  | 80.6936 |  |  |  |  | 1 | 1:35
22 |  | Аварийно-диспетчерская служба | ТП | ТП-613 | 6 |  | 2021-09-15 04:45 | 2019-01-14 22:00 | 2019-01-14 22:00 | 2019-01-14 22:00 | 2019-01-14 22:00 | 2019-01-14 22:00 | 2021-09-15 06:00 | 2019-01-14 22:00 | 2019-01-14 22:00 | 2019-01-14 22:00 | 2019-01-14 22:00 | 2019-01-14 22:00 | П | 721.25 | ТП |  |  |  | МКД, МУ "Упр. Содействия переселению" адм. Норильска, почта России |  | 11 |  |  | 11 |  |  |  | 11 |  | 98.2085 |  |  |  |  | 1 | 1:15
23 |  | Аварийно-диспетчерская служба | ТП | ТП-151 2 секция | 6 |  | 2021-09-15 22:10 | 2019-01-14 22:00 | 2019-01-14 22:00 | 2019-01-14 22:00 | 2019-01-14 22:00 | 2019-01-14 22:00 | 2021-09-15 23:55 | 2019-01-14 22:00 | 2019-01-14 22:00 | 2019-01-14 22:00 | 2019-01-14 22:00 | 2019-01-14 22:00 | П | 721.75 | ТП |  |  |  | Детская больница |  | 7 | 1 | 6 |  |  |  |  | 7 |  | 174.2106 |  |  |  |  | 1 | 1:45
24 |  | Аварийно-диспетчерская служба | ТП | ТП-614 | 6 |  | 2021-09-16 00:05 | 2019-01-14 22:00 | 2019-01-14 22:00 | 2019-01-14 22:00 | 2019-01-14 22:00 | 2019-01-14 22:00 | 2021-09-16 01:45 | 2019-01-14 22:00 | 2019-01-14 22:00 | 2019-01-14 22:00 | 2019-01-14 22:00 | 2019-01-14 22:00 | П | 721.6667 | ТП |  |  |  | МБДОУ «Детскйи сад» № 48 «Ладушки» |  | 11 |  | 2 | 9 |  |  |  | 11 |  | 232.9481 |  |  |  |  | 1 | 1:40
25 |  | Аварийно-диспетчерская служба | ТП | ТП-903 | 6 |  | 2021-09-16 03:15 | 2019-01-14 22:00 | 2019-01-14 22:00 | 2019-01-14 22:00 | 2019-01-14 22:00 | 2019-01-14 22:00 | 2021-09-16 04:25 | 2019-01-14 22:00 | 2019-01-14 22:00 | 2019-01-14 22:00 | 2019-01-14 22:00 | 2019-01-14 22:00 | П | 721.1667 | ТП |  |  |  | КГБУЗ "Норильская межрайонная детская больница" |  | 12 |  | 3 | 9 |  |  |  | 12 |  | 191.4128 |  |  |  |  | 1 | 1:10
26 |  | Аварийно-диспетчерская служба | ТП | ТП-923 | 6 |  | 2021-09-16 04:40 | 2019-01-14 22:00 | 2019-01-14 22:00 | 2019-01-14 22:00 | 2019-01-14 22:00 | 2019-01-14 22:00 | 2021-09-16 06:00 | 2019-01-14 22:00 | 2019-01-14 22:00 | 2019-01-14 22:00 | 2019-01-14 22:00 | 2019-01-14 22:00 | П | 721.3333 | ТП |  |  |  | МКД, Аптека |  | 27 |  |  | 27 |  |  |  | 27 |  | 178.4851 |  |  |  |  | 1 | 1:20
27 |  | Аварийно-диспетчерская служба | ТП | ТП-51-2П 2 секция | 6 |  | 2021-09-16 22:05 | 2019-01-14 22:00 | 2019-01-14 22:00 | 2019-01-14 22:00 | 2019-01-14 22:00 | 2019-01-14 22:00 | 2021-09-16 23:55 | 2019-01-14 22:00 | 2019-01-14 22:00 | 2019-01-14 22:00 | 2019-01-14 22:00 | 2019-01-14 22:00 | П | 721.8333 | ТП |  |  |  | Гостиничный комплекс "Полярная звезда" |  | 6 |  | 2 | 4 |  |  |  | 6 |  | 762.7319 |  |  |  |  | 1 | 1:50
28 |  | Аварийно-диспетчерская служба | ТП | ТП-940 | 6 |  | 2021-09-17 00:15 | 2019-01-14 22:00 | 2019-01-14 22:00 | 2019-01-14 22:00 | 2019-01-14 22:00 | 2019-01-14 22:00 | 2021-09-17 02:20 | 2019-01-14 22:00 | 2019-01-14 22:00 | 2019-01-14 22:00 | 2019-01-14 22:00 | 2019-01-14 22:00 | П | 722.0833 | ТП |  |  |  | ГИВЦ ЗФ ПАО "ГМК "Норильский никель" |  | 13 |  | 1 | 12 |  |  |  | 13 |  | 270.3549 |  |  |  |  | 1 | 2:05
29 |  | Аварийно-диспетчерская служба | ТП | ТП-612 | 6 |  | 2021-09-17 04:05 | 2019-01-14 22:00 | 2019-01-14 22:00 | 2019-01-14 22:00 | 2019-01-14 22:00 | 2019-01-14 22:00 | 2021-09-17 05:55 | 2019-01-14 22:00 | 2019-01-14 22:00 | 2019-01-14 22:00 | 2019-01-14 22:00 | 2019-01-14 22:00 | П | 721.8333 | ТП |  |  |  | МКД, ООО "НТПО", ООО "Мозайка+" |  | 7 |  |  | 7 |  |  |  | 7 |  | 179.4026 |  |  |  |  | 1 | 1:50
30 |  | Аварийно-диспетчерская служба | ТП | ТП-815 | 6 |  | 2021-09-20 00:15 | 2019-01-14 22:00 | 2019-01-14 22:00 | 2019-01-14 22:00 | 2019-01-14 22:00 | 2019-01-14 22:00 | 2021-09-20 02:00 | 2019-01-14 22:00 | 2019-01-14 22:00 | 2019-01-14 22:00 | 2019-01-14 22:00 | 2019-01-14 22:00 | П | 721.75 | ТП |  |  |  | МКД, МБУ "СпортКомплекс "Талнах" |  | 28 |  | 1 | 27 |  |  |  | 28 |  | 196.5004 |  |  |  |  | 1 | 1:45
31 |  | Аварийно-диспетчерская служба | ТП | ТП-816 | 6 |  | 2021-09-20 02:20 | 2019-01-14 22:00 | 2019-01-14 22:00 | 2019-01-14 22:00 | 2019-01-14 22:00 | 2019-01-14 22:00 | 2021-09-20 04:00 | 2019-01-14 22:00 | 2019-01-14 22:00 | 2019-01-14 22:00 | 2019-01-14 22:00 | 2019-01-14 22:00 | П | 721.6667 | ТП |  |  |  | МКД, ООО "Калинка инвест" |  | 27 |  |  | 27 |  |  |  | 27 |  | 227.36 |  |  |  |  | 1 | 1:40
32 |  | Аварийно-диспетчерская служба | ТП | ТП-817 | 6 |  | 2021-09-20 04:20 | 2019-01-14 22:00 | 2019-01-14 22:00 | 2019-01-14 22:00 | 2019-01-14 22:00 | 2019-01-14 22:00 | 2021-09-20 06:00 | 2019-01-14 22:00 | 2019-01-14 22:00 | 2019-01-14 22:00 | 2019-01-14 22:00 | 2019-01-14 22:00 | П | 721.6667 | ТП |  |  |  | МКД |  | 34 |  | 2 | 32 |  |  |  | 34 |  | 194.3319 |  |  |  |  | 1 | 1:40
33 |  | Аварийно-диспетчерская служба | ТП | ТП-820 | 6 |  | 2021-09-21 22:30 | 2019-01-14 22:00 | 2019-01-14 22:00 | 2019-01-14 22:00 | 2019-01-14 22:00 | 2019-01-14 22:00 | 2021-09-22 | 2019-01-14 22:00 | 2019-01-14 22:00 | 2019-01-14 22:00 | 2019-01-14 22:00 | 2019-01-14 22:00 | П | 721.5 | ТП |  |  |  | МКД, МБДОУ № 4 Колокольчик, МБУ "КЦСОН" |  | 15 |  | 1 | 14 |  |  |  | 15 |  | 131.89 |  |  |  |  | 1 | 1:30
34 |  | Аварийно-диспетчерская служба | ТП | ТП-823 | 6 |  | 2021-09-21 00:20 | 2019-01-14 22:00 | 2019-01-14 22:00 | 2019-01-14 22:00 | 2019-01-14 22:00 | 2019-01-14 22:00 | 2021-09-21 03:00 | 2019-01-14 22:00 | 2019-01-14 22:00 | 2019-01-14 22:00 | 2019-01-14 22:00 | 2019-01-14 22:00 | П | 722.6667 | ТП |  |  |  | МБДОУ №4 "Колокольчик" |  | 25 |  | 1 | 24 |  |  |  | 25 |  | 272.2315 |  |  |  |  | 1 | 2:40
35 |  | Аварийно-диспетчерская служба | ТП | ТП-840 | 6 |  | 2021-09-21 03:20 | 2019-01-14 22:00 | 2019-01-14 22:00 | 2019-01-14 22:00 | 2019-01-14 22:00 | 2019-01-14 22:00 | 2021-09-21 06:00 | 2019-01-14 22:00 | 2019-01-14 22:00 | 2019-01-14 22:00 | 2019-01-14 22:00 | 2019-01-14 22:00 | П | 722.6667 | ТП |  |  |  | МКД |  | 9 |  |  | 9 |  |  |  | 9 |  | 88.5753 |  |  |  |  | 1 | 2:40
36 |  | Аварийно-диспетчерская служба | ТП | ТП-105 Т-1 | 6 |  | 2021-09-21 10:35 | 2019-01-14 22:00 | 2019-01-14 22:00 | 2019-01-14 22:00 | 2019-01-14 22:00 | 2019-01-14 22:00 | 2021-09-21 18:09 | 2019-01-14 22:00 | 2019-01-14 22:00 | 2019-01-14 22:00 | 2019-01-14 22:00 | 2019-01-14 22:00 | П | 727.5667 | ТП |  |  |  | МБДОУ №29 "ДС "Вишенки" |  | 12 |  | 7 | 5 |  |  |  | 12 |  | 548.591 |  |  |  |  | 1 | 7:34
37 |  | Аварийно-диспетчерская служба | ТП | ТП-388 - 1 секция | 6 |  | 2021-09-21 14:35 | 2019-01-14 22:00 | 2019-01-14 22:00 | 2019-01-14 22:00 | 2019-01-14 22:00 | 2019-01-14 22:00 | 2021-09-21 15:47 | 2019-01-14 22:00 | 2019-01-14 22:00 | 2019-01-14 22:00 | 2019-01-14 22:00 | 2019-01-14 22:00 | П | 721.2 | ТП |  |  |  | МКД, Норильская МП № 1 |  | 11 |  | 6 | 5 |  |  |  | 11 |  | 390 |  |  |  |  | 1 | 1:12
38 |  | Аварийно-диспетчерская служба | ТП | ТП-391 1 секция | 6 |  | 2021-09-21 16:00 | 2019-01-14 22:00 | 2019-01-14 22:00 | 2019-01-14 22:00 | 2019-01-14 22:00 | 2019-01-14 22:00 | 2021-09-21 17:55 | 2019-01-14 22:00 | 2019-01-14 22:00 | 2019-01-14 22:00 | 2019-01-14 22:00 | 2019-01-14 22:00 | П | 721.9167 | ТП |  |  |  | МБДОУ №14 "ДС " Олененок" |  | 15 |  | 8 | 7 |  |  |  | 15 |  | 506.9936 |  |  |  |  | 1 | 1:55
39 |  | Аварийно-диспетчерская служба | ТП | ТП-824 1 секция | 6 |  | 2021-09-21 22:30 | 2019-01-14 22:00 | 2019-01-14 22:00 | 2019-01-14 22:00 | 2019-01-14 22:00 | 2019-01-14 22:00 | 2021-09-22 | 2019-01-14 22:00 | 2019-01-14 22:00 | 2019-01-14 22:00 | 2019-01-14 22:00 | 2019-01-14 22:00 | П | 721.5 | ТП |  |  |  | МБУ "Спортивный Комплекс "Талнах" |  | 12 |  | 5 | 7 |  |  |  | 12 |  | 67.4323 |  |  |  |  | 1 | 1:30
40 |  | Аварийно-диспетчерская служба | ТП | ТП-824 2 секция | 6 |  | 2021-09-22 00:05 | 2019-01-14 22:00 | 2019-01-14 22:00 | 2019-01-14 22:00 | 2019-01-14 22:00 | 2019-01-14 22:00 | 2021-09-22 02:00 | 2019-01-14 22:00 | 2019-01-14 22:00 | 2019-01-14 22:00 | 2019-01-14 22:00 | 2019-01-14 22:00 | П | 721.9167 | ТП |  |  |  | МБУ "Спортивный Комплекс "Талнах" |  | 11 |  | 5 | 6 |  |  |  | 11 |  | 67.4323 |  |  |  |  | 1 | 1:55
41 |  | Аварийно-диспетчерская служба | ТП | ТП-608 | 6 |  | 2021-09-22 09:50 | 2019-01-14 22:00 | 2019-01-14 22:00 | 2019-01-14 22:00 | 2019-01-14 22:00 | 2019-01-14 22:00 | 2021-09-22 10:50 | 2019-01-14 22:00 | 2019-01-14 22:00 | 2019-01-14 22:00 | 2019-01-14 22:00 | 2019-01-14 22:00 | П | 721 | ТП |  |  |  | МКД, ООО "НОБИС" |  | 7 |  |  | 7 |  |  |  | 7 |  | 130.2357 |  |  |  |  | 1 | 1:00
42 |  | Аварийно-диспетчерская служба | ТП | ТП-615 | 6 |  | 2021-09-22 11:10 | 2019-01-14 22:00 | 2019-01-14 22:00 | 2019-01-14 22:00 | 2019-01-14 22:00 | 2019-01-14 22:00 | 2021-09-22 12:30 | 2019-01-14 22:00 | 2019-01-14 22:00 | 2019-01-14 22:00 | 2019-01-14 22:00 | 2019-01-14 22:00 | П | 721.3333 | ТП |  |  |  | МКД, МБДОУ № 48 Ладушки |  | 10 |  |  | 10 |  |  |  | 10 |  | 172.5217 |  |  |  |  | 1 | 1:20
43 |  | Аварийно-диспетчерская служба | ТП | ТП-610 | 6 |  | 2021-09-22 14:40 | 2019-01-14 22:00 | 2019-01-14 22:00 | 2019-01-14 22:00 | 2019-01-14 22:00 | 2019-01-14 22:00 | 2021-09-22 15:45 | 2019-01-14 22:00 | 2019-01-14 22:00 | 2019-01-14 22:00 | 2019-01-14 22:00 | 2019-01-14 22:00 | П | 721.0833 | ТП |  |  |  | МКД |  | 9 |  |  | 9 |  |  |  | 9 |  | 124.6477 |  |  |  |  | 1 | 1:05
44 |  | Аварийно-диспетчерская служба | ТП | ТП-668 | 6 |  | 2021-09-22 16:00 | 2019-01-14 22:00 | 2019-01-14 22:00 | 2019-01-14 22:00 | 2019-01-14 22:00 | 2019-01-14 22:00 | 2021-09-22 17:20 | 2019-01-14 22:00 | 2019-01-14 22:00 | 2019-01-14 22:00 | 2019-01-14 22:00 | 2019-01-14 22:00 | П | 721.3333 | ТП |  |  |  | МКД |  | 17 |  |  | 17 |  |  |  | 17 |  | 246.7098 |  |  |  |  | 1 | 1:20
45 |  | Аварийно-диспетчерская служба | ТП | ТП-819 1 секция | 6 |  | 2021-09-22 22:30 | 2019-01-14 22:00 | 2019-01-14 22:00 | 2019-01-14 22:00 | 2019-01-14 22:00 | 2019-01-14 22:00 | 2021-09-23 | 2019-01-14 22:00 | 2019-01-14 22:00 | 2019-01-14 22:00 | 2019-01-14 22:00 | 2019-01-14 22:00 | П | 721.5 | ТП |  |  |  | ОАО "Норильскгазпром" |  | 10 |  | 2 | 8 |  |  |  | 10 |  | 155.5489 |  |  |  |  | 1 | 1:30
46 |  | Аварийно-диспетчерская служба | ТП | ТП-824 2 секция | 6 |  | 2021-09-23 00:05 | 2019-01-14 22:00 | 2019-01-14 22:00 | 2019-01-14 22:00 | 2019-01-14 22:00 | 2019-01-14 22:00 | 2021-09-23 02:00 | 2019-01-14 22:00 | 2019-01-14 22:00 | 2019-01-14 22:00 | 2019-01-14 22:00 | 2019-01-14 22:00 | П | 721.9167 | ТП |  |  |  | МБУ "Спортивный Комплекс "Талнах" |  | 11 |  | 5 | 6 |  |  |  | 11 |  | 67.4323 |  |  |  |  | 1 | 1:55
47 |  | Аварийно-диспетчерская служба | ТП | ТП-411 1 секция | 6 |  | 2021-09-23 09:25 | 2019-01-14 22:00 | 2019-01-14 22:00 | 2019-01-14 22:00 | 2019-01-14 22:00 | 2019-01-14 22:00 | 2021-09-23 11:42 | 2019-01-14 22:00 | 2019-01-14 22:00 | 2019-01-14 22:00 | 2019-01-14 22:00 | 2019-01-14 22:00 | П | 722.2833 | ТП |  |  |  | МКД |  | 15 |  | 8 | 7 |  |  |  | 15 |  | 380.42 |  |  |  |  | 1 | 2:17
48 |  | Аварийно-диспетчерская служба | ТП | ТП-411 2 секция | 6 |  | 2021-09-23 14:02 | 2019-01-14 22:00 | 2019-01-14 22:00 | 2019-01-14 22:00 | 2019-01-14 22:00 | 2019-01-14 22:00 | 2021-09-23 15:50 | 2019-01-14 22:00 | 2019-01-14 22:00 | 2019-01-14 22:00 | 2019-01-14 22:00 | 2019-01-14 22:00 | П | 721.8 | ТП |  |  |  | МКД |  | 17 |  | 10 | 7 |  |  |  | 17 |  | 98.98 |  |  |  |  | 1 | 1:48
49 |  | Аварийно-диспетчерская служба | ТП | ТП-105 Т-2 | 6 |  | 2021-09-23 13:00 | 2019-01-14 22:00 | 2019-01-14 22:00 | 2019-01-14 22:00 | 2019-01-14 22:00 | 2019-01-14 22:00 | 2021-09-23 16:50 | 2019-01-14 22:00 | 2019-01-14 22:00 | 2019-01-14 22:00 | 2019-01-14 22:00 | 2019-01-14 22:00 | П | 723.8333 | ТП |  |  |  | МБДОУ №29 "ДС "Вишенки" |  | 11 |  | 6 | 5 |  |  |  | 11 |  | 548.591 |  |  |  |  | 1 | 3:50
50 |  | Аварийно-диспетчерская служба | ТП | ТП-60 Т-2 | 6 |  | 2021-09-23 13:00 | 2019-01-14 22:00 | 2019-01-14 22:00 | 2019-01-14 22:00 | 2019-01-14 22:00 | 2019-01-14 22:00 | 2021-09-23 16:50 | 2019-01-14 22:00 | 2019-01-14 22:00 | 2019-01-14 22:00 | 2019-01-14 22:00 | 2019-01-14 22:00 | П | 723.8333 | ТП |  |  |  | МКД |  | 15 |  | 7 | 8 |  |  |  | 15 |  | 519.504 |  |  |  |  | 1 | 3:50
51 |  | Аварийно-диспетчерская служба | ТП | ТП-1016 Т-2 | 6 |  | 2021-09-23 13:00 | 2019-01-14 22:00 | 2019-01-14 22:00 | 2019-01-14 22:00 | 2019-01-14 22:00 | 2019-01-14 22:00 | 2021-09-23 16:50 | 2019-01-14 22:00 | 2019-01-14 22:00 | 2019-01-14 22:00 | 2019-01-14 22:00 | 2019-01-14 22:00 | П | 723.8333 | ТП |  |  |  | МБУ "Стадион "Заполярник", ул. Пушкина, 7 |  | 2 |  | 1 | 1 |  |  |  | 2 |  | 63.62 |  |  |  |  | 1 | 3:50
52 |  | Аварийно-диспетчерская служба | ТП | ТП-602 | 6 |  | 2021-09-23 09:35 | 2019-01-14 22:00 | 2019-01-14 22:00 | 2019-01-14 22:00 | 2019-01-14 22:00 | 2019-01-14 22:00 | 2021-09-23 10:55 | 2019-01-14 22:00 | 2019-01-14 22:00 | 2019-01-14 22:00 | 2019-01-14 22:00 | 2019-01-14 22:00 | П | 721.3333 | ТП |  |  |  | Гаражи |  | 23 |  |  | 23 |  |  |  | 23 |  | 139.6187 |  |  |  |  | 1 | 1:20
53 |  | Аварийно-диспетчерская служба | ТП | ТП-603 | 6 |  | 2021-09-23 11:05 | 2019-01-14 22:00 | 2019-01-14 22:00 | 2019-01-14 22:00 | 2019-01-14 22:00 | 2019-01-14 22:00 | 2021-09-23 12:35 | 2019-01-14 22:00 | 2019-01-14 22:00 | 2019-01-14 22:00 | 2019-01-14 22:00 | 2019-01-14 22:00 | П | 721.5 | ТП |  |  |  | МКД, Благотворительный фонд 69 параллель |  | 12 |  |  | 12 |  |  |  | 12 |  | 136.366 |  |  |  |  | 1 | 1:30
54 |  | Аварийно-диспетчерская служба | ТП | ТП-604 | 6 |  | 2021-09-23 14:40 | 2019-01-14 22:00 | 2019-01-14 22:00 | 2019-01-14 22:00 | 2019-01-14 22:00 | 2019-01-14 22:00 | 2021-09-23 15:50 | 2019-01-14 22:00 | 2019-01-14 22:00 | 2019-01-14 22:00 | 2019-01-14 22:00 | 2019-01-14 22:00 | П | 721.1667 | ТП |  |  |  | МКД, магазины |  | 10 |  |  | 10 |  |  |  | 10 |  | 111.0945 |  |  |  |  | 1 | 1:10
55 |  | Аварийно-диспетчерская служба | ТП | ТП-605 | 6 |  | 2021-09-23 16:05 | 2019-01-14 22:00 | 2019-01-14 22:00 | 2019-01-14 22:00 | 2019-01-14 22:00 | 2019-01-14 22:00 | 2021-09-23 17:35 | 2019-01-14 22:00 | 2019-01-14 22:00 | 2019-01-14 22:00 | 2019-01-14 22:00 | 2019-01-14 22:00 | П | 721.5 | ТП |  |  |  | МКД, ООО "ЧОО" Айсберг" |  | 15 |  |  | 15 |  |  |  | 15 |  | 125.857 |  |  |  |  | 1 | 1:30
56 |  | Аварийно-диспетчерская служба | ТП | ТП-514 | 6 |  | 2021-09-24 09:45 | 2019-01-14 22:00 | 2019-01-14 22:00 | 2019-01-14 22:00 | 2019-01-14 22:00 | 2019-01-14 22:00 | 2021-09-24 10:50 | 2019-01-14 22:00 | 2019-01-14 22:00 | 2019-01-14 22:00 | 2019-01-14 22:00 | 2019-01-14 22:00 | П | 721.0833 | ТП |  |  |  | Гаражи, ОМВД, МУП ТПО "Торгсервис" |  | 16 |  |  | 16 |  |  |  | 16 |  | 175.1489 |  |  |  |  | 1 | 1:05
57 |  | Аварийно-диспетчерская служба | ТП | ТП-623 2 секция | 6 |  | 2021-09-24 11:20 | 2019-01-14 22:00 | 2019-01-14 22:00 | 2019-01-14 22:00 | 2019-01-14 22:00 | 2019-01-14 22:00 | 2021-09-24 12:24 | 2019-01-14 22:00 | 2019-01-14 22:00 | 2019-01-14 22:00 | 2019-01-14 22:00 | 2019-01-14 22:00 | П | 721.0667 | ТП |  |  |  | ООО "НТПО" ул. Талнахская д.43А, м-н «Подсолнух» |  | 11 |  | 5 | 6 |  |  |  | 11 |  | 391.583 |  |  |  |  | 1 | 1:04
58 |  | Аварийно-диспетчерская служба | ТП | ТП-954 бис | 6 |  | 2021-09-24 14:50 | 2019-01-14 22:00 | 2019-01-14 22:00 | 2019-01-14 22:00 | 2019-01-14 22:00 | 2019-01-14 22:00 | 2021-09-24 15:45 | 2019-01-14 22:00 | 2019-01-14 22:00 | 2019-01-14 22:00 | 2019-01-14 22:00 | 2019-01-14 22:00 | П | 720.9167 | ТП |  |  |  | МЧС, Гаражи |  | 13 |  |  | 13 |  |  |  | 13 |  | 152.0043 |  |  |  |  | 1 | 0:55
59 |  | Аварийно-диспетчерская служба | ТП | ТП-816 1 секция | 6 |  | 2021-09-24 16:05 | 2019-01-14 22:00 | 2019-01-14 22:00 | 2019-01-14 22:00 | 2019-01-14 22:00 | 2019-01-14 22:00 | 2021-09-24 17:24 | 2019-01-14 22:00 | 2019-01-14 22:00 | 2019-01-14 22:00 | 2019-01-14 22:00 | 2019-01-14 22:00 | П | 721.3167 | ТП |  |  |  | МКД |  | 12 |  |  | 12 |  |  |  | 12 |  | 227.36 |  |  |  |  | 1 | 1:19
60 |  | Аварийно-диспетчерская служба | ТП | ТП-819 1 секция | 6 |  | 2021-09-28 14:45 | [5 empty] | 2021-09-28 15:45 | [5 empty] | П | 721 | ТП |  |  |  | ОАО "Норильскгазпром" |  | 10 |  | 2 | 8 |  |  |  | 10 |  | 155.5489 |  |  |  |  | 1 | 1:00
61 |  | Аварийно-диспетчерская служба | ТП | ТП-623 1 секция | 6 |  | 2021-09-28 16:05 | [5 empty] | 2021-09-28 17:10 | [5 empty] | П | 721.0833 | ТП |  |  |  | МКД, ресторан "Норильск", Дет. сад ул. Московская 10 ,магазин "Подсолнух" |  | 13 |  | 6 | 7 |  |  |  | 13 |  | 687.505 |  |  |  |  | 1 | 1:05
62 |  | Аварийно-диспетчерская служба | ТП | ТП-997 2 секция | 6 |  | 2021-09-29 10:20 | [5 empty] | 2021-09-29 10:50 | [5 empty] | П | 720.5 | ТП |  |  |  | МБДОУ №71 "ДС "Антошка" |  | 12 |  | 6 | 6 |  |  |  | 12 |  | 374.6936 |  |  |  |  | 1 | 0:30
63 |  | Аварийно-диспетчерская служба | ТП | ТП-388 2 секция | 6 |  | 2021-09-29 11:10 | [5 empty] | 2021-09-29 12:33 | [5 empty] | П | 721.3833 | ТП |  |  |  | МКД, Норильская МП № 1 |  | 11 |  | 6 | 5 |  |  |  | 11 |  | 338.38 |  |  |  |  | 1 | 1:23
64 |  | Аварийно-диспетчерская служба | ТП | ТП-391 2 секция | 6 |  | 2021-09-29 14:35 | [5 empty] | 2021-09-29 15:45 | [5 empty] | П | 721.1667 | ТП |  |  |  | МБДОУ № 14 ДС "Олененок" |  | 15 |  | 7 | 8 |  |  |  | 15 |  | 506.9936 |  |  |  |  | 1 | 1:10
65 |  | Аварийно-диспетчерская служба | ТП | ТП-982 2 секция | 6 |  | 2021-09-29 16:00 | [5 empty] | 2021-09-29 17:27 | [5 empty] | П | 721.45 | ТП |  |  |  | КНС Наб. Урванцева 7 |  | 10 |  | 8 | 2 |  |  |  | 10 |  | 482.285 |  |  |  |  | 1 | 1:27
66 |  | Аварийно-диспетчерская служба | ТП | ТП-816 ф.7 | 6 |  | 2021-09-01 22:00 | [5 empty] | 2021-09-02 | [5 empty] | П | 722 | КЛ |  |  |  | МКД |  | 4 |  |  | 4 |  |  |  | 4 |  | 160 |  |  |  |  | 1 | 2:00
67 |  | Аварийно-диспетчерская служба | ТП | ТП-816 ф.7 | 6 |  | 2021-09-02 14:30 | [5 empty] | 2021-09-02 16:30 | [5 empty] | В | 722 | КЛ |  |  |  | МКД |  | 4 |  |  | 4 |  |  |  | 4 |  | 160 |  |  |  |  | 1 | 2:00
68 |  | Аварийно-диспетчерская служба | ТП | ТП-900 ф.2 | 6 |  | 2021-09-02 11:05 | [5 empty] | 2021-09-02 11:45 | [5 empty] | В | 720.6667 | КЛ |  |  |  | МКД ул. Мира 6А |  | 1 |  |  | 1 |  |  |  | 1 |  | 129.44 |  |  |  |  | 1 | 0:40
69 |  | Аварийно-диспетчерская служба | ТП | ТП-604 ф.7 | 6 |  | 2021-09-25 20:00 | [5 empty] | 2021-09-25 20:40 | [5 empty] | В | 0.66667 | КЛ |  |  |  | МКД ул. Комсомольская 32 |  | 1 |  |  | 1 |  |  |  | 1 |  | 40 |  |  |  |  | 1 | 0:40
| ИТОГО по всем прекращениям передачи электрической энергии за отчетный период: | [17 empty] | И | 142.5167 | х | х |  |  | х |  | 800 | 1 | 200 | 599 |  |  |  | 800 |  | 18459.0986 |  | х | х | х | 0; 1
| - по ограничениям, связанным с проведением ремонтных работ | [17 empty] | П | 139.1833 | х | х |  |  | х |  | 794 | 1 | 200 | 593 |  |  |  | 794 |  | 18129.6586 |  | х | х | х | 0
| - по аварийным ограничениям | [17 empty] | А | 0 | х | х |  |  | х |  | 0 | 0 | 0 | 0 |  |  |  | 0 |  | 0 |  | х | х | х | 0
| - по внерегламентным отключениям | [17 empty] | В | 3.3333 | х | х |  |  | х |  | 6 | 0 | 0 | 6 |  |  |  | 6 |  | 329.44 |  | х | х | х | 0;1
| - по внерегламентным отключениям, учитываемым при расчете индикативных показателей надежности | [17 empty] | В1 | 0 | х | х |  |  | х |  | 0 | 0 | 0 | 0 |  |  |  | 0 |  | 0 |  | х | х | х | 1
[6 empty] | Заместитель главного инженера по электроснабжению МУП "КОС" | [16 empty] | Дацюк В.В.
[6 empty] | Должность | [16 empty] | Ф.И.О. | [7 empty] | Подпись
_____1_Если восстановление режима потребления электрической энергии потребителей услуг в рамках одного прекращения передачи электрической энергии происходило в разное время, то форма заполняется отдельно по каждому такому восстановлению.

## октябрь
Форма 8.1.1 Журнал учета данных первичной информации по всем прекращениям передачи электрической энергии, произошедшим на объектах
[18 empty] | сетевой организации за |  |  | октябрь |  |  | месяц |  | 2021
МУП "КОС"
Наименование сетевой организации
Данные о факте прекращения передачи электрической энергии | [20 empty] | Данные о масштабе прекращения передачи электрической энергии в сетевой организации | [15 empty] | Перечень смежных сетевых организаций, затронутых прекращением передачи электрической энергии | Данные о причинах прекращения передачи электрической энергии и их расследовании |  |  | Учет в показателях надежности, в т.ч. индикативных показателях надежности (0 - нет, 1 - да)
Номер прекращения передачи электрической энергии/Номер итоговой строки |  | Наименование структурной единицы сетевой организации | Вид объекта: КЛ, ВЛ, ПС, ТП, РП | Диспетчерское наименование объекта электросетевого хозяйства сетевой организации, в результате отключения которой произошло прекращение передачи электроэнергии потребителям услуг | Высший класс напряжения отключенного оборудования сетевой организации, кВ |  | Время и дата начала прекращения передачи электрической энергии (часы, минуты, ГГГГ.ММ.ДД) | [5 empty] | Время и дата восстановления режима потребления электрической энергии потребителей услуг (часы, минуты, ГГГГ.ММ.ДД) | [5 empty] | Вид прекращения передачи электроэнергии (П, А, В) | Продолжительность прекращения передачи электрической энергии, час. | Перечень объектов электросетевого хозяйства, отключение которых привело к прекращению передачи электрической энергии потребителям услуг (ПС, ТП, РП, ВЛ, КЛ) | Перечень потребителей 1-й и 2-й категорий надежности, в отношении которых произошло полное ограничение режима потребления электрической энергии |  |  | Перечень потребителей 1-й и 2-й категорий надежности, в отношении которых произошло частичное ограничение режима потребления электрической энергии |  | Количество точек поставки потребителей услуг сетевой организации, в отношении которых произошел перерыв электроснабжения, шт., в том числе: | [8 empty] | Суммарный объем фактической нагрузки (мощности) на присоединениях потребителей услуг, по которым произошло прекращение передачи электрической энергии на момент возникновения такого события, кВт
[27 empty] | ВСЕГО |  |  |  | в разделении уровней напряжения ЭПУ потребителя электрической энергии |  |  |  | Смежные сетевые организации и производители электрической энергии |  |  | Номер и дата акта расследования технологического нарушения, записи в оперативном журнале | Код организационной причины аварии | Код технической причины повреждения оборудования
[28 empty] | 1-я категория надежности | 2-я категория надежности | 3-я категория надежности | ВН (110 кВ и выше) | СН1 (35 кВ) | СН2 (6 - 20 кВ) | НН (0,22 - 1 кВ)
1 |  | 2 | 3 | 4 | 5 |  | 6 | [5 empty] | 7 | [5 empty] | 8 | 9 | 10 | 11 |  |  | 12 |  | 13 | 14 | 15 | 16 | 17 | 18 | 19 | 20 | 21 | 22 | 23 | 24 | 25 | 26 | 27
1 |  | Аварийно-диспетчерская служба | ТП | ТП-804 1 секция | 6 |  | 2021-10-18 00:15 | 2019-01-14 22:00 | 2019-01-14 22:00 | 2019-01-14 22:00 | 2019-01-14 22:00 | 2019-01-14 22:00 | 2021-10-18 03:00 | 2019-01-14 22:00 | 2019-01-14 22:00 | 2019-01-14 22:00 | 2019-01-14 22:00 | 2019-01-14 22:00 | П | 2.75 | ТП |  |  |  | МКД, магазины |  | 27 |  | 9 | 18 |  |  |  | 27 |  | 277.82 |  |  |  |  | 1 | 2:45
2 |  | Аварийно-диспетчерская служба | ТП | ТП-804 2 секция | 6 |  | 2021-10-18 03:05 | 2019-01-14 22:00 | 2019-01-14 22:00 | 2019-01-14 22:00 | 2019-01-14 22:00 | 2019-01-14 22:00 | 2021-10-18 06:00 | 2019-01-14 22:00 | 2019-01-14 22:00 | 2019-01-14 22:00 | 2019-01-14 22:00 | 2019-01-14 22:00 | П | 722.9167 | ТП |  |  |  | МКД |  | 30 |  | 10 | 20 |  |  |  | 30 |  | 117.02 |  |  |  |  | 1 | 2:55
3 |  | Аварийно-диспетчерская служба | ТП | ТП-109Г 1 секция | 6 |  | 2021-10-18 09:53 | 2019-01-14 22:00 | 2019-01-14 22:00 | 2019-01-14 22:00 | 2019-01-14 22:00 | 2019-01-14 22:00 | 2021-10-18 10:53 | 2019-01-14 22:00 | 2019-01-14 22:00 | 2019-01-14 22:00 | 2019-01-14 22:00 | 2019-01-14 22:00 | П | 721 | ТП |  |  |  | МКД |  | 13 |  | 2 | 11 |  |  |  | 13 |  | 322.4617 |  |  |  |  | 1 | 1:00
4 |  | Аварийно-диспетчерская служба | ТП | ТП-109Г 2 секция | 6 |  | 2021-10-18 11:05 | 2019-01-14 22:00 | 2019-01-14 22:00 | 2019-01-14 22:00 | 2019-01-14 22:00 | 2019-01-14 22:00 | 2021-10-18 12:30 | 2019-01-14 22:00 | 2019-01-14 22:00 | 2019-01-14 22:00 | 2019-01-14 22:00 | 2019-01-14 22:00 | П | 721.4167 | ТП |  |  |  | МКД |  | 13 |  | 2 | 11 |  |  |  | 13 |  | 322.4617 |  |  |  |  | 1 | 1:25
5 |  | Аварийно-диспетчерская служба | ТП | ТП-805 1 секция | 6 |  | 2021-10-18 22:42 | 2019-01-14 22:00 | 2019-01-14 22:00 | 2019-01-14 22:00 | 2019-01-14 22:00 | 2019-01-14 22:00 | 2021-10-18 23:58 | 2019-01-14 22:00 | 2019-01-14 22:00 | 2019-01-14 22:00 | 2019-01-14 22:00 | 2019-01-14 22:00 | П | 1.2667 | ТП |  |  |  | МКД, ИП Пак, ИП Марущак (остановки) |  | 16 |  | 5 | 11 |  |  |  | 16 |  | 369.16 |  |  |  |  | 1 | 1:16
6 |  | Аварийно-диспетчерская служба | ТП | ТП-805 2 секция | 6 |  | 2021-10-19 | 2019-01-14 22:00 | 2019-01-14 22:00 | 2019-01-14 22:00 | 2019-01-14 22:00 | 2019-01-14 22:00 | 2021-10-19 02:00 | 2019-01-14 22:00 | 2019-01-14 22:00 | 2019-01-14 22:00 | 2019-01-14 22:00 | 2019-01-14 22:00 | П | 722 | ТП |  |  |  | МКД, торговый павильон "Изобилие", кафе "Вакуум", магазин "Теремок" |  | 16 |  | 5 | 11 |  |  |  | 16 |  | 59.29 |  |  |  |  | 1 | 2:00
7 |  | Аварийно-диспетчерская служба | ТП | ТП-808 1 секция | 6 |  | 2021-10-19 02:20 | 2019-01-14 22:00 | 2019-01-14 22:00 | 2019-01-14 22:00 | 2019-01-14 22:00 | 2019-01-14 22:00 | 2021-10-19 04:00 | 2019-01-14 22:00 | 2019-01-14 22:00 | 2019-01-14 22:00 | 2019-01-14 22:00 | 2019-01-14 22:00 | П | 721.6667 | ТП |  |  |  | МКД, МБОУ "СОШ №42" МБДОУ № 86 "ДС "Брусничка", гаражи |  | 29 |  | 10 | 19 |  |  |  | 29 |  | 437.54 |  |  |  |  | 1 | 1:40
8 |  | Аварийно-диспетчерская служба | ТП | ТП-808 2 секция | 6 |  | 2021-10-19 04:03 | 2019-01-14 22:00 | 2019-01-14 22:00 | 2019-01-14 22:00 | 2019-01-14 22:00 | 2019-01-14 22:00 | 2021-10-19 05:50 | 2019-01-14 22:00 | 2019-01-14 22:00 | 2019-01-14 22:00 | 2019-01-14 22:00 | 2019-01-14 22:00 | П | 721.7833 | ТП |  |  |  | МКД, МБОУ "СОШ №42" МБДОУ № 86 "ДС "Брусничка", гаражи |  | 24 |  | 10 | 14 |  |  |  | 24 |  | 96.25 |  |  |  |  | 1 | 1:47
9 |  | Аварийно-диспетчерская служба | ТП | ТП-924-1П 1 секция | 6 |  | 2021-10-19 14:45 | 2019-01-14 22:00 | 2019-01-14 22:00 | 2019-01-14 22:00 | 2019-01-14 22:00 | 2019-01-14 22:00 | 2021-10-20 02:00 | 2019-01-14 22:00 | 2019-01-14 22:00 | 2019-01-14 22:00 | 2019-01-14 22:00 | 2019-01-14 22:00 | П | 731.25 | ТП |  |  |  | КГКУ "Норильский детский дом" |  | 11 |  | 2 | 9 |  |  |  | 11 |  | 161.0745 |  |  |  |  | 1 | 11:15
10 |  | Аварийно-диспетчерская служба | ТП | ТП-811 1 секция | 6 |  | 2021-10-19 22:30 | 2019-01-14 22:00 | 2019-01-14 22:00 | 2019-01-14 22:00 | 2019-01-14 22:00 | 2019-01-14 22:00 | 2021-10-20 | 2019-01-14 22:00 | 2019-01-14 22:00 | 2019-01-14 22:00 | 2019-01-14 22:00 | 2019-01-14 22:00 | П | 721.5 | ТП |  |  |  | МКД, МАДОУ Дет.Сад № 92 Облачко |  | 17 |  | 7 | 10 |  |  |  | 17 |  | 140.6 |  |  |  |  | 1 | 1:30
11 |  | Аварийно-диспетчерская служба | ТП | ТП-811 2 секция | 6 |  | 2021-10-20 00:05 | 2019-01-14 22:00 | 2019-01-14 22:00 | 2019-01-14 22:00 | 2019-01-14 22:00 | 2019-01-14 22:00 | 2021-10-20 02:00 | 2019-01-14 22:00 | 2019-01-14 22:00 | 2019-01-14 22:00 | 2019-01-14 22:00 | 2019-01-14 22:00 | П | 721.9167 | ТП |  |  |  | МКД |  | 17 |  | 1 | 16 |  |  |  | 17 |  | 214.92 |  |  |  |  | 1 | 1:55
12 |  | Аварийно-диспетчерская служба | ТП | ТП-884 1 секция | 6 |  | 2021-10-20 02:20 | 2019-01-14 22:00 | 2019-01-14 22:00 | 2019-01-14 22:00 | 2019-01-14 22:00 | 2019-01-14 22:00 | 2021-10-20 04:00 | 2019-01-14 22:00 | 2019-01-14 22:00 | 2019-01-14 22:00 | 2019-01-14 22:00 | 2019-01-14 22:00 | П | 721.6667 | ТП |  |  |  | МКД, Гаражи |  | 18 |  | 5 | 13 |  |  |  | 18 |  | 318.27 |  |  |  |  | 1 | 1:40
13 |  | Аварийно-диспетчерская служба | ТП | ТП-884 2 секция | 6 |  | 2021-10-20 04:05 | 2019-01-14 22:00 | 2019-01-14 22:00 | 2019-01-14 22:00 | 2019-01-14 22:00 | 2019-01-14 22:00 | 2021-10-20 06:00 | 2019-01-14 22:00 | 2019-01-14 22:00 | 2019-01-14 22:00 | 2019-01-14 22:00 | 2019-01-14 22:00 | П | 721.9167 | ТП |  |  |  | МКД, Гаражи |  | 19 |  | 5 | 14 |  |  |  | 19 |  | 81.44 |  |  |  |  | 1 | 1:55
14 |  | Аварийно-диспетчерская служба | ТП | ТП-101 1 секция | 6 |  | 2021-10-20 09:45 | 2019-01-14 22:00 | 2019-01-14 22:00 | 2019-01-14 22:00 | 2019-01-14 22:00 | 2019-01-14 22:00 | 2021-10-20 10:55 | 2019-01-14 22:00 | 2019-01-14 22:00 | 2019-01-14 22:00 | 2019-01-14 22:00 | 2019-01-14 22:00 | П | 721.1667 | ТП |  |  |  | Местная православная религиозная организация Приход собора "Всех скорбящих Радость" |  | 18 |  | 6 | 12 |  |  |  | 18 |  | 719.3617 |  |  |  |  | 1 | 1:10
15 |  | Аварийно-диспетчерская служба | ТП | ТП-817 2 секция | 6 |  | 2021-10-20 11:40 | 2019-01-14 22:00 | 2019-01-14 22:00 | 2019-01-14 22:00 | 2019-01-14 22:00 | 2019-01-14 22:00 | 2021-10-20 12:30 | 2019-01-14 22:00 | 2019-01-14 22:00 | 2019-01-14 22:00 | 2019-01-14 22:00 | 2019-01-14 22:00 | П | 720.8333 | ТП |  |  |  | КНС-4, ул. Хантайская |  | 24 |  | 3 | 21 |  |  |  | 24 |  | 526.5936 |  |  |  |  | 1 | 0:50
16 |  | Аварийно-диспетчерская служба | ТП | ТП-976 1 секция | 6 |  | 2021-10-20 14:45 | 2019-01-14 22:00 | 2019-01-14 22:00 | 2019-01-14 22:00 | 2019-01-14 22:00 | 2019-01-14 22:00 | 2021-10-20 15:45 | 2019-01-14 22:00 | 2019-01-14 22:00 | 2019-01-14 22:00 | 2019-01-14 22:00 | 2019-01-14 22:00 | П | 721 | ТП |  |  |  | МКД |  | 12 |  | 4 | 8 |  |  |  | 12 |  | 558.0787 |  |  |  |  | 1 | 1:00
17 |  | Аварийно-диспетчерская служба | ТП | ТП-934 1 секция | 6 |  | 2021-10-20 16:00 | 2019-01-14 22:00 | 2019-01-14 22:00 | 2019-01-14 22:00 | 2019-01-14 22:00 | 2019-01-14 22:00 | 2021-10-20 17:10 | 2019-01-14 22:00 | 2019-01-14 22:00 | 2019-01-14 22:00 | 2019-01-14 22:00 | 2019-01-14 22:00 | П | 721.1667 | ТП |  |  |  | ОМВД, МКД |  | 6 |  | 2 | 4 |  |  |  | 6 |  | 108.8426 |  |  |  |  | 1 | 1:10
18 |  | Аварийно-диспетчерская служба | ТП | ТП-897 1 секция | 6 |  | 2021-10-20 22:30 | 2019-01-14 22:00 | 2019-01-14 22:00 | 2019-01-14 22:00 | 2019-01-14 22:00 | 2019-01-14 22:00 | 2021-10-21 | 2019-01-14 22:00 | 2019-01-14 22:00 | 2019-01-14 22:00 | 2019-01-14 22:00 | 2019-01-14 22:00 | П | 721.5 | ТП |  |  |  | МКД, АБК ООО "Северный Быт" |  | 19 |  | 6 | 13 |  |  |  | 19 |  | 548.5915 |  |  |  |  | 1 | 1:30
19 |  | Аварийно-диспетчерская служба | ТП | ТП-897 2 секция | 6 |  | 2021-10-21 00:05 | 2019-01-14 22:00 | 2019-01-14 22:00 | 2019-01-14 22:00 | 2019-01-14 22:00 | 2019-01-14 22:00 | 2021-10-21 02:00 | 2019-01-14 22:00 | 2019-01-14 22:00 | 2019-01-14 22:00 | 2019-01-14 22:00 | 2019-01-14 22:00 | П | 721.9167 | ТП |  |  |  | МКД |  | 19 |  | 6 | 13 |  |  |  | 19 |  | 548.5915 |  |  |  |  | 1 | 1:55
20 |  | Аварийно-диспетчерская служба | ТП | ТП-501 2 секция | 6 |  | 2021-10-21 04:05 | 2019-01-14 22:00 | 2019-01-14 22:00 | 2019-01-14 22:00 | 2019-01-14 22:00 | 2019-01-14 22:00 | 2021-10-21 06:00 | 2019-01-14 22:00 | 2019-01-14 22:00 | 2019-01-14 22:00 | 2019-01-14 22:00 | 2019-01-14 22:00 | П | 721.9167 | ТП |  |  |  | МКД, МБОУ ДОД "ДЮСШ №4" |  | 15 |  | 7 | 8 |  |  |  | 15 |  | 145.05 |  |  |  |  | 1 | 1:55
21 |  | Аварийно-диспетчерская служба | ТП | ТП-351 2 секция | 6 |  | 2021-10-21 09:47 | 2019-01-14 22:00 | 2019-01-14 22:00 | 2019-01-14 22:00 | 2019-01-14 22:00 | 2019-01-14 22:00 | 2021-10-21 10:45 | 2019-01-14 22:00 | 2019-01-14 22:00 | 2019-01-14 22:00 | 2019-01-14 22:00 | 2019-01-14 22:00 | П | 720.9667 | ТП |  |  |  | ООО "Эльдорадо" |  | 11 |  | 2 | 9 |  |  |  | 11 |  | 182.3426 |  |  |  |  | 1 | 0:58
22 |  | Аварийно-диспетчерская служба | ТП | ТП-924-1П 2 секция | 6 |  | 2021-10-21 11:05 | 2019-01-14 22:00 | 2019-01-14 22:00 | 2019-01-14 22:00 | 2019-01-14 22:00 | 2019-01-14 22:00 | 2021-10-21 13:02 | 2019-01-14 22:00 | 2019-01-14 22:00 | 2019-01-14 22:00 | 2019-01-14 22:00 | 2019-01-14 22:00 | П | 721.95 | ТП |  |  |  | КГКУ "Норильский детский дом" |  | 11 |  | 2 | 9 |  |  |  | 11 |  | 161.0745 |  |  |  |  | 1 | 1:57
23 |  | Аварийно-диспетчерская служба | ТП | ТП-43 1 секция | 6 |  | 2021-10-21 16:00 | 2019-01-14 22:00 | 2019-01-14 22:00 | 2019-01-14 22:00 | 2019-01-14 22:00 | 2019-01-14 22:00 | 2021-10-21 17:15 | 2019-01-14 22:00 | 2019-01-14 22:00 | 2019-01-14 22:00 | 2019-01-14 22:00 | 2019-01-14 22:00 | П | 721.25 | ТП |  |  |  | филиал РТРС "Красноярский КРТПЦ" |  | 4 | 3 |  | 1 |  |  |  | 4 |  | 71.1 |  |  |  |  | 1 | 1:15
24 |  | Аварийно-диспетчерская служба | ТП | ТП-502 1 секция | 6 |  | 2021-10-21 22:20 | 2019-01-14 22:00 | 2019-01-14 22:00 | 2019-01-14 22:00 | 2019-01-14 22:00 | 2019-01-14 22:00 | 2021-10-22 | 2019-01-14 22:00 | 2019-01-14 22:00 | 2019-01-14 22:00 | 2019-01-14 22:00 | 2019-01-14 22:00 | П | 721.6667 | ТП |  |  |  | МКД, МБОУ "СОШ №33", МБДОУ № 74 "ДС Земляничка", ООО "Улюктэ+" |  | 17 |  | 7 | 10 |  |  |  | 17 |  | 121.25 |  |  |  |  | 1 | 1:40
25 |  | Аварийно-диспетчерская служба | ТП | ТП-502 2 секция | 6 |  | 2021-10-22 00:05 | 2019-01-14 22:00 | 2019-01-14 22:00 | 2019-01-14 22:00 | 2019-01-14 22:00 | 2019-01-14 22:00 | 2021-10-22 02:00 | 2019-01-14 22:00 | 2019-01-14 22:00 | 2019-01-14 22:00 | 2019-01-14 22:00 | 2019-01-14 22:00 | П | 721.9167 | ТП |  |  |  | МКД, МБОУ "СОШ №33", МБДОУ № 74 "ДС Земляничка", ООО "Улюктэ+" |  | 13 |  | 9 | 4 |  |  |  | 13 |  | 263.81 |  |  |  |  | 1 | 1:55
26 |  | Аварийно-диспетчерская служба | ТП | ТП-503 1 секция | 6 |  | 2021-10-22 02:20 | 2019-01-14 22:00 | 2019-01-14 22:00 | 2019-01-14 22:00 | 2019-01-14 22:00 | 2019-01-14 22:00 | 2021-10-22 04:00 | 2019-01-14 22:00 | 2019-01-14 22:00 | 2019-01-14 22:00 | 2019-01-14 22:00 | 2019-01-14 22:00 | П | 721.6667 | ТП |  |  |  | МКД, ООО "Улюктэ+" |  | 16 |  | 3 | 13 |  |  |  | 16 |  | 308.08 |  |  |  |  | 1 | 1:40
27 |  | Аварийно-диспетчерская служба | ТП | ТП-503 2 секция | 6 |  | 2021-10-22 04:05 | 2019-01-14 22:00 | 2019-01-14 22:00 | 2019-01-14 22:00 | 2019-01-14 22:00 | 2019-01-14 22:00 | 2021-10-22 06:00 | 2019-01-14 22:00 | 2019-01-14 22:00 | 2019-01-14 22:00 | 2019-01-14 22:00 | 2019-01-14 22:00 | П | 721.9167 | ТП |  |  |  | МКД, ООО "НТПО", ООО "Улюктэ+" |  | 10 |  | 3 | 7 |  |  |  | 10 |  | 244.3 |  |  |  |  | 1 | 1:55
28 |  | Аварийно-диспетчерская служба | ТП | ТП-976 2 секция | 6 |  | 2021-10-22 11:05 | 2019-01-14 22:00 | 2019-01-14 22:00 | 2019-01-14 22:00 | 2019-01-14 22:00 | 2019-01-14 22:00 | 2021-10-22 12:30 | 2019-01-14 22:00 | 2019-01-14 22:00 | 2019-01-14 22:00 | 2019-01-14 22:00 | 2019-01-14 22:00 | П | 721.4167 | ТП |  |  |  | МКД |  | 12 |  | 4 | 8 |  |  |  | 12 |  | 558.0787 |  |  |  |  | 1 | 1:25
29 |  | Аварийно-диспетчерская служба | ТП | ТП-934 2 секция | 6 |  | 2021-10-22 14:55 | 2019-01-14 22:00 | 2019-01-14 22:00 | 2019-01-14 22:00 | 2019-01-14 22:00 | 2019-01-14 22:00 | 2021-10-22 15:45 | 2019-01-14 22:00 | 2019-01-14 22:00 | 2019-01-14 22:00 | 2019-01-14 22:00 | 2019-01-14 22:00 | П | 720.8333 | ТП |  |  |  | МКД |  | 5 |  | 2 | 3 |  |  |  | 5 |  | 108.8426 |  |  |  |  | 1 | 0:50
30 |  | Аварийно-диспетчерская служба | ТП | ТП-986 2 секция | 6 |  | 2021-10-22 16:15 | 2019-01-14 22:00 | 2019-01-14 22:00 | 2019-01-14 22:00 | 2019-01-14 22:00 | 2019-01-14 22:00 | 2021-10-22 17:30 | 2019-01-14 22:00 | 2019-01-14 22:00 | 2019-01-14 22:00 | 2019-01-14 22:00 | 2019-01-14 22:00 | П | 721.25 | ТП |  |  |  | МБОУ "Лицей №3" |  | 13 |  | 8 | 5 |  |  |  | 13 |  | 350.2979 |  |  |  |  | 1 | 1:15
31 |  | Аварийно-диспетчерская служба | ТП | ТП-911 | 6 |  | 2021-10-25 10:05 | 2019-01-14 22:00 | 2019-01-14 22:00 | 2019-01-14 22:00 | 2019-01-14 22:00 | 2019-01-14 22:00 | 2021-10-25 10:50 | 2019-01-14 22:00 | 2019-01-14 22:00 | 2019-01-14 22:00 | 2019-01-14 22:00 | 2019-01-14 22:00 | П | 720.75 | ТП |  |  |  | МКД, ООО "Кристалл-Дент" |  | 22 |  | 4 | 18 |  |  |  | 22 |  | 211.8051 |  |  |  |  | 1 | 0:45
32 |  | Аварийно-диспетчерская служба | ТП | ТП-43 2 секция | 6 |  | 2021-10-25 11:10 | 2019-01-14 22:00 | 2019-01-14 22:00 | 2019-01-14 22:00 | 2019-01-14 22:00 | 2019-01-14 22:00 | 2021-10-25 12:30 | 2019-01-14 22:00 | 2019-01-14 22:00 | 2019-01-14 22:00 | 2019-01-14 22:00 | 2019-01-14 22:00 | П | 721.3333 | ТП |  |  |  | филиал РТРС "Красноярский КРТПЦ" |  | 3 | 3 | [5 empty] | 3 |  | 80.86 |  |  |  |  | 1 | 1:20
33 |  | Аварийно-диспетчерская служба | ТП | ТП-101 2 секция | 6 |  | 2021-10-25 14:55 | 2019-01-14 22:00 | 2019-01-14 22:00 | 2019-01-14 22:00 | 2019-01-14 22:00 | 2019-01-14 22:00 | 2021-10-25 15:45 | 2019-01-14 22:00 | 2019-01-14 22:00 | 2019-01-14 22:00 | 2019-01-14 22:00 | 2019-01-14 22:00 | П | 720.8333 | ТП |  |  |  | Местная православная религиозная организация Приход собора "Всех скорбящих Радость" |  | 17 |  | 6 | 11 |  |  |  | 17 |  | 719.3617 |  |  |  |  | 1 | 0:50
34 |  | Аварийно-диспетчерская служба | ТП | ТП-669 | 6 |  | 2021-10-25 16:20 | 2019-01-14 22:00 | 2019-01-14 22:00 | 2019-01-14 22:00 | 2019-01-14 22:00 | 2019-01-14 22:00 | 2021-10-25 18:00 | 2019-01-14 22:00 | 2019-01-14 22:00 | 2019-01-14 22:00 | 2019-01-14 22:00 | 2019-01-14 22:00 | П | 721.6667 | ТП |  |  |  | МКД, м-н "Ассорти" |  | 24 |  |  | 24 |  |  |  | 24 |  | 134.9898 |  |  |  |  | 1 | 1:40
35 |  | Аварийно-диспетчерская служба | ТП | ТП-918 | 6 |  | 2021-10-26 11:05 | 2019-01-14 22:00 | 2019-01-14 22:00 | 2019-01-14 22:00 | 2019-01-14 22:00 | 2019-01-14 22:00 | 2021-10-26 13:30 | 2019-01-14 22:00 | 2019-01-14 22:00 | 2019-01-14 22:00 | 2019-01-14 22:00 | 2019-01-14 22:00 | П | 722.4167 | ТП |  |  |  | МКД, супермаркет "Бегемот" |  | 17 |  |  | 17 |  |  |  | 17 |  | 183.71 |  |  |  |  | 1 | 2:25
36 |  | Аварийно-диспетчерская служба | ТП | ТП-68 | 6 |  | 2021-10-26 16:00 | 2019-01-14 22:00 | 2019-01-14 22:00 | 2019-01-14 22:00 | 2019-01-14 22:00 | 2019-01-14 22:00 | 2021-10-26 17:36 | 2019-01-14 22:00 | 2019-01-14 22:00 | 2019-01-14 22:00 | 2019-01-14 22:00 | 2019-01-14 22:00 | П | 721.6 | ТП |  |  |  | МКД |  | 18 |  |  | 18 |  |  |  | 18 |  | 224.4409 |  |  |  |  | 1 | 1:36
37 |  | Аварийно-диспетчерская служба | ТП | ТП-904 | 6 |  | 2021-10-27 09:42 | 2019-01-14 22:00 | 2019-01-14 22:00 | 2019-01-14 22:00 | 2019-01-14 22:00 | 2019-01-14 22:00 | 2021-10-27 10:50 | 2019-01-14 22:00 | 2019-01-14 22:00 | 2019-01-14 22:00 | 2019-01-14 22:00 | 2019-01-14 22:00 | П | 721.1333 | ТП |  |  |  | КГБУЗ "Норильская межрайонная детская больница" |  | 8 |  | 4 | 4 |  |  |  | 8 |  | 177.526 |  |  |  |  | 1 | 1:08
38 |  | Аварийно-диспетчерская служба | ТП | ТП-905 | 6 |  | 2021-10-27 11:05 | 2019-01-14 22:00 | 2019-01-14 22:00 | 2019-01-14 22:00 | 2019-01-14 22:00 | 2019-01-14 22:00 | 2021-10-27 12:30 | 2019-01-14 22:00 | 2019-01-14 22:00 | 2019-01-14 22:00 | 2019-01-14 22:00 | 2019-01-14 22:00 | П | 721.4167 | ТП |  |  |  | МБОУ "СОШ №8" |  | 20 |  | 2 | 18 |  |  |  | 20 |  | 165.0153 |  |  |  |  | 1 | 1:25
39 |  | Аварийно-диспетчерская служба | ТП | ТП-651 | 6 |  | 2021-10-27 14:45 | 2019-01-14 22:00 | 2019-01-14 22:00 | 2019-01-14 22:00 | 2019-01-14 22:00 | 2019-01-14 22:00 | 2021-10-27 15:45 | 2019-01-14 22:00 | 2019-01-14 22:00 | 2019-01-14 22:00 | 2019-01-14 22:00 | 2019-01-14 22:00 | П | 721 | ТП |  |  |  | МБОУ ДОД "Станция юных техников" |  | 25 |  | 1 | 24 |  |  |  | 25 |  | 440.0617 |  |  |  |  | 1 | 1:00
40 |  | Аварийно-диспетчерская служба | ТП | ТП-910 | 6 |  | 2021-10-27 16:30 | 2019-01-14 22:00 | 2019-01-14 22:00 | 2019-01-14 22:00 | 2019-01-14 22:00 | 2019-01-14 22:00 | 2021-10-27 17:30 | 2019-01-14 22:00 | 2019-01-14 22:00 | 2019-01-14 22:00 | 2019-01-14 22:00 | 2019-01-14 22:00 | П | 721 | ТП |  |  |  | КГСОУ "Норильская СКОШИ", МБОУ "Школа-интернат №2 |  | 10 |  | 2 | 8 |  |  |  | 10 |  | 179.6528 |  |  |  |  | 1 | 1:00
41 |  | Аварийно-диспетчерская служба | ТП | ТП-650 | 6 |  | 2021-10-28 10:00 | 2019-01-14 22:00 | 2019-01-14 22:00 | 2019-01-14 22:00 | 2019-01-14 22:00 | 2019-01-14 22:00 | 2021-10-28 10:50 | 2019-01-14 22:00 | 2019-01-14 22:00 | 2019-01-14 22:00 | 2019-01-14 22:00 | 2019-01-14 22:00 | П | 720.8333 | ТП |  |  |  | МКД, МУП ТПО "ТоргСервис", ООО "Солнечный" |  | 20 |  |  | 20 |  |  |  | 20 |  | 305.0928 |  |  |  |  | 1 | 0:50
42 |  | Аварийно-диспетчерская служба | ТП | ТП-906 | 6 |  | 2021-10-28 11:52 | 2019-01-14 22:00 | 2019-01-14 22:00 | 2019-01-14 22:00 | 2019-01-14 22:00 | 2019-01-14 22:00 | 2021-10-28 12:45 | 2019-01-14 22:00 | 2019-01-14 22:00 | 2019-01-14 22:00 | 2019-01-14 22:00 | 2019-01-14 22:00 | П | 720.8833 | ТП |  |  |  | МКД, МУП "ТоргСервис", Школа-интернат |  | 22 |  |  | 22 |  |  |  | 22 |  | 219.61 |  |  |  |  | 1 | 0:53
43 |  | Аварийно-диспетчерская служба | ТП | ТП-71 бис | 6 |  | 2021-10-28 16:05 | 2019-01-14 22:00 | 2019-01-14 22:00 | 2019-01-14 22:00 | 2019-01-14 22:00 | 2019-01-14 22:00 | 2021-10-28 17:25 | 2019-01-14 22:00 | 2019-01-14 22:00 | 2019-01-14 22:00 | 2019-01-14 22:00 | 2019-01-14 22:00 | П | 721.3333 | ТП |  |  |  | МБДОУ №82 "ДС"Сказка" |  | 17 |  | 1 | 16 |  |  |  | 17 |  | 129.9855 |  |  |  |  | 1 | 1:20
44 |  | Аварийно-диспетчерская служба | ТП | ТП-474 1,2 секция | 6 |  | 2021-10-31 00:27 | 2019-01-14 22:00 | 2019-01-14 22:00 | 2019-01-14 22:00 | 2019-01-14 22:00 | 2019-01-14 22:00 | 2021-10-31 03:28 | 2019-01-14 22:00 | 2019-01-14 22:00 | 2019-01-14 22:00 | 2019-01-14 22:00 | 2019-01-14 22:00 | П | 723.0167 | ТП |  |  |  | МКД |  | 36 |  | 12 | 24 |  |  |  | 36 |  | 375.92 |  |  |  |  | 1 | 3:01
45 |  | Аварийно-диспетчерская служба | ТП | ТП-920 ф.11 | 6 |  | 2021-10-08 11:00 | 2019-01-14 22:00 | 2019-01-14 22:00 | 2019-01-14 22:00 | 2019-01-14 22:00 | 2019-01-14 22:00 | 2021-10-08 11:30 | 2019-01-14 22:00 | 2019-01-14 22:00 | 2019-01-14 22:00 | 2019-01-14 22:00 | 2019-01-14 22:00 | В | 720.5 | ТП |  |  |  | МКД ул. Металлургов 17 |  | 1 |  | 1 |  |  |  |  | 1 |  | 60 |  |  |  |  | 1 | 0:30
46 |  | Аварийно-диспетчерская служба | ТП | ТП-604 ф.7 | 6 |  | 2021-10-21 09:58 | 2019-01-14 22:00 | 2019-01-14 22:00 | 2019-01-14 22:00 | 2019-01-14 22:00 | 2019-01-14 22:00 | 2021-10-21 13:55 | 2019-01-14 22:00 | 2019-01-14 22:00 | 2019-01-14 22:00 | 2019-01-14 22:00 | 2019-01-14 22:00 | В | 723.95 | КЛ |  |  |  | МКД ул. Комсомольская, д. 32 |  | 1 |  |  | 1 |  |  |  | 1 |  | 40 |  |  |  |  | 1 | 3:57
47 |  | Аварийно-диспетчерская служба | ТП | ТП-510 ф.6,21 | 6 |  | 2021-10-21 02:20 | 2019-01-14 22:00 | 2019-01-14 22:00 | 2019-01-14 22:00 | 2019-01-14 22:00 | 2019-01-14 22:00 | 2021-10-21 04:00 | 2019-01-14 22:00 | 2019-01-14 22:00 | 2019-01-14 22:00 | 2019-01-14 22:00 | 2019-01-14 22:00 | В | 721.6667 | КЛ |  |  |  | МКД Игарская 46 |  | 1 |  |  | 1 |  |  |  | 1 |  | 40 |  |  |  |  | 1 | 1:40
| ИТОГО по всем прекращениям передачи электрической энергии за отчетный период: | [17 empty] | И | 82.7167 | х | х |  |  | х |  | 737 | 6 | 180 | 551 |  |  |  | 737 |  | 12130.6254 |  | х | х | х | 0; 1
| - по ограничениям, связанным с проведением ремонтных работ | [17 empty] | П | 76.6 | х | х |  |  | х |  | 734 | 6 | 179 | 549 |  |  |  | 734 |  | 11990.6254 |  | х | х | х | 0
| - по аварийным ограничениям | [17 empty] | А | 0 | х | х |  |  | х |  | 0 | 0 | 0 | 0 |  |  |  | 0 |  | 0 |  | х | х | х | 0
| - по внерегламентным отключениям | [17 empty] | В | 6.1167 | х | х |  |  | х |  | 3 | 0 | 1 | 2 |  |  |  | 3 |  | 140 |  | х | х | х | 0;1
| - по внерегламентным отключениям, учитываемым при расчете индикативных показателей надежности | [17 empty] | В1 | 0 | х | х |  |  | х |  | 0 | 0 | 0 | 0 |  |  |  | 0 |  | 0 |  | х | х | х | 1
[6 empty] | Заместитель главного инженера по электроснабжению МУП "КОС" | [16 empty] | Дацюк В.В.
[6 empty] | Должность | [16 empty] | Ф.И.О. | [7 empty] | Подпись
_____1_Если восстановление режима потребления электрической энергии потребителей услуг в рамках одного прекращения передачи электрической энергии происходило в разное время, то форма заполняется отдельно по каждому такому восстановлению.

## ноябрь
Форма 8.1.1 Журнал учета данных первичной информации по всем прекращениям передачи электрической энергии, произошедшим на объектах
[18 empty] | сетевой организации за |  |  | ноябрь |  |  | месяц |  | 2021
МУП "КОС"
Наименование сетевой организации
Данные о факте прекращения передачи электрической энергии | [20 empty] | Данные о масштабе прекращения передачи электрической энергии в сетевой организации | [15 empty] | Перечень смежных сетевых организаций, затронутых прекращением передачи электрической энергии | Данные о причинах прекращения передачи электрической энергии и их расследовании |  |  | Учет в показателях надежности, в т.ч. индикативных показателях надежности (0 - нет, 1 - да)
Номер прекращения передачи электрической энергии/Номер итоговой строки |  | Наименование структурной единицы сетевой организации | Вид объекта: КЛ, ВЛ, ПС, ТП, РП | Диспетчерское наименование объекта электросетевого хозяйства сетевой организации, в результате отключения которой произошло прекращение передачи электроэнергии потребителям услуг | Высший класс напряжения отключенного оборудования сетевой организации, кВ |  | Время и дата начала прекращения передачи электрической энергии (часы, минуты, ГГГГ.ММ.ДД) | [5 empty] | Время и дата восстановления режима потребления электрической энергии потребителей услуг (часы, минуты, ГГГГ.ММ.ДД) | [5 empty] | Вид прекращения передачи электроэнергии (П, А, В) | Продолжительность прекращения передачи электрической энергии, час. | Перечень объектов электросетевого хозяйства, отключение которых привело к прекращению передачи электрической энергии потребителям услуг (ПС, ТП, РП, ВЛ, КЛ) | Перечень потребителей 1-й и 2-й категорий надежности, в отношении которых произошло полное ограничение режима потребления электрической энергии |  |  | Перечень потребителей 1-й и 2-й категорий надежности, в отношении которых произошло частичное ограничение режима потребления электрической энергии |  | Количество точек поставки потребителей услуг сетевой организации, в отношении которых произошел перерыв электроснабжения, шт., в том числе: | [8 empty] | Суммарный объем фактической нагрузки (мощности) на присоединениях потребителей услуг, по которым произошло прекращение передачи электрической энергии на момент возникновения такого события, кВт
[27 empty] | ВСЕГО |  |  |  | в разделении уровней напряжения ЭПУ потребителя электрической энергии |  |  |  | Смежные сетевые организации и производители электрической энергии |  |  | Номер и дата акта расследования технологического нарушения, записи в оперативном журнале | Код организационной причины аварии | Код технической причины повреждения оборудования
[28 empty] | 1-я категория надежности | 2-я категория надежности | 3-я категория надежности | ВН (110 кВ и выше) | СН1 (35 кВ) | СН2 (6 - 20 кВ) | НН (0,22 - 1 кВ)
1 |  | 2 | 3 | 4 | 5 |  | 6 | [5 empty] | 7 | [5 empty] | 8 | 9 | 10 | 11 |  |  | 12 |  | 13 | 14 | 15 | 16 | 17 | 18 | 19 | 20 | 21 | 22 | 23 | 24 | 25 | 26 | 27
1 |  | Аварийно-диспетчерская служба | ТП | ТП-474 1,2 секция | 6 |  | 2021-11-01 00:27 | 2019-01-14 22:00 | 2019-01-14 22:00 | 2019-01-14 22:00 | 2019-01-14 22:00 | 2019-01-14 22:00 | 2021-11-01 03:28 | 2019-01-14 22:00 | 2019-01-14 22:00 | 2019-01-14 22:00 | 2019-01-14 22:00 | 2019-01-14 22:00 | П | 3.0167 | ТП |  |  |  | МКД |  | 36 |  | 12 | 24 |  |  |  | 36 |  | 375.92 |  |  |  |  | 0 | 3:01
2 |  | Аварийно-диспетчерская служба | ТП | ТП-475 1 секция | 6 |  | 2021-11-01 09:40 | 2019-01-14 22:00 | 2019-01-14 22:00 | 2019-01-14 22:00 | 2019-01-14 22:00 | 2019-01-14 22:00 | 2021-11-01 11:35 | 2019-01-14 22:00 | 2019-01-14 22:00 | 2019-01-14 22:00 | 2019-01-14 22:00 | 2019-01-14 22:00 | П | 721.9167 | ТП |  |  |  | МКД |  | 9 |  | 4 | 5 |  |  |  | 9 |  | 276.2766 |  |  |  |  | 0 | 1:55
3 |  | Аварийно-диспетчерская служба | ТП | ТП-475 2 секция | 6 |  | 2021-11-01 14:00 | 2019-01-14 22:00 | 2019-01-14 22:00 | 2019-01-14 22:00 | 2019-01-14 22:00 | 2019-01-14 22:00 | 2021-11-01 15:20 | 2019-01-14 22:00 | 2019-01-14 22:00 | 2019-01-14 22:00 | 2019-01-14 22:00 | 2019-01-14 22:00 | П | 721.3333 | ТП |  |  |  | МКД |  | 9 |  | 4 | 5 |  |  |  | 9 |  | 276.2766 |  |  |  |  | 0 | 1:20
4 |  | Аварийно-диспетчерская служба | ТП | ТП-413 1 секция | 6 |  | 2021-11-05 09:40 | 2019-01-14 22:00 | 2019-01-14 22:00 | 2019-01-14 22:00 | 2019-01-14 22:00 | 2019-01-14 22:00 | 2021-11-05 12:10 | 2019-01-14 22:00 | 2019-01-14 22:00 | 2019-01-14 22:00 | 2019-01-14 22:00 | 2019-01-14 22:00 | П | 722.5 | ТП |  |  |  | МКД |  | 10 |  | 2 | 8 |  |  |  | 10 |  | 154.9234 |  |  |  |  | 0 | 2:30
5 |  | Аварийно-диспетчерская служба | ТП | ТП-413 2 секция | 6 |  | 2021-11-05 14:00 | 2019-01-14 22:00 | 2019-01-14 22:00 | 2019-01-14 22:00 | 2019-01-14 22:00 | 2019-01-14 22:00 | 2021-11-05 15:05 | 2019-01-14 22:00 | 2019-01-14 22:00 | 2019-01-14 22:00 | 2019-01-14 22:00 | 2019-01-14 22:00 | П | 1.0833 | ТП |  |  |  | МКД |  | 10 |  | 2 | 8 |  |  |  | 10 |  | 154.923 |  |  |  |  | 0 | 1:05
6 |  | Аварийно-диспетчерская служба | ТП | ТП-409 1 секция | 6 |  | 2021-11-09 00:25 | 2019-01-14 22:00 | 2019-01-14 22:00 | 2019-01-14 22:00 | 2019-01-14 22:00 | 2019-01-14 22:00 | 2021-11-09 01:48 | 2019-01-14 22:00 | 2019-01-14 22:00 | 2019-01-14 22:00 | 2019-01-14 22:00 | 2019-01-14 22:00 | П | 721.3833 | ТП |  |  |  | МКД |  | 13 |  | 5 | 8 |  |  |  | 13 |  | 452.8851 |  |  |  |  | 0 | 1:23
7 |  | Аварийно-диспетчерская служба | ТП | ТП-409 2 секция | 6 |  | 2021-11-09 01:49 | 2019-01-14 22:00 | 2019-01-14 22:00 | 2019-01-14 22:00 | 2019-01-14 22:00 | 2019-01-14 22:00 | 2021-11-09 03:00 | 2019-01-14 22:00 | 2019-01-14 22:00 | 2019-01-14 22:00 | 2019-01-14 22:00 | 2019-01-14 22:00 | П | 721.1833 | ТП |  |  |  | МКД |  | 13 |  | 5 | 8 |  |  |  | 13 |  | 452.8851 |  |  |  |  | 0 | 1:11
8 |  | Аварийно-диспетчерская служба | ТП | ТП-423 1 секция | 6 |  | 2021-11-11 09:35 | 2019-01-14 22:00 | 2019-01-14 22:00 | 2019-01-14 22:00 | 2019-01-14 22:00 | 2019-01-14 22:00 | 2021-11-11 11:05 | 2019-01-14 22:00 | 2019-01-14 22:00 | 2019-01-14 22:00 | 2019-01-14 22:00 | 2019-01-14 22:00 | П | 721.5 | ТП |  |  |  | МБОУ "СОШ № 45" |  | 13 |  | 5 | 8 |  |  |  | 13 |  | 348.6298 |  |  |  |  | 0 | 1:30
9 |  | Аварийно-диспетчерская служба | ТП | ТП-423 2 секция | 6 |  | 2021-11-11 14:05 | 2019-01-14 22:00 | 2019-01-14 22:00 | 2019-01-14 22:00 | 2019-01-14 22:00 | 2019-01-14 22:00 | 2021-11-11 14:55 | 2019-01-14 22:00 | 2019-01-14 22:00 | 2019-01-14 22:00 | 2019-01-14 22:00 | 2019-01-14 22:00 | П | 720.8333 | ТП |  |  |  | МБОУ "СОШ № 45" |  | 12 |  | 5 | 7 |  |  |  | 12 |  | 348.6298 |  |  |  |  | 0 | 0:50
10 |  | Аварийно-диспетчерская служба | ТП | ТП-51-1п 1 секция | 6 |  | 2021-11-15 00:21 | 2019-01-14 22:00 | 2019-01-14 22:00 | 2019-01-14 22:00 | 2019-01-14 22:00 | 2019-01-14 22:00 | 2021-11-15 02:00 | 2019-01-14 22:00 | 2019-01-14 22:00 | 2019-01-14 22:00 | 2019-01-14 22:00 | 2019-01-14 22:00 | П | 721.65 | ТП |  |  |  | МКД |  | 8 |  | 3 | 5 |  |  |  | 8 |  | 312.325 |  |  |  |  | 0 | 1:39
11 |  | Аварийно-диспетчерская служба | ТП | ТП-51-1п 2 секция | 6 |  | 2021-11-15 02:05 | 2019-01-14 22:00 | 2019-01-14 22:00 | 2019-01-14 22:00 | 2019-01-14 22:00 | 2019-01-14 22:00 | 2021-11-15 04:00 | 2019-01-14 22:00 | 2019-01-14 22:00 | 2019-01-14 22:00 | 2019-01-14 22:00 | 2019-01-14 22:00 | П | 721.9167 | ТП |  |  |  | МКД |  | 11 |  | 3 | 8 |  |  |  | 11 |  | 312.325 |  |  |  |  | 0 | 1:55
12 |  | Аварийно-диспетчерская служба | ТП | ТП-356 | 6 |  | 2021-11-15 04:20 | 2019-01-14 22:00 | 2019-01-14 22:00 | 2019-01-14 22:00 | 2019-01-14 22:00 | 2019-01-14 22:00 | 2021-11-15 05:40 | 2019-01-14 22:00 | 2019-01-14 22:00 | 2019-01-14 22:00 | 2019-01-14 22:00 | 2019-01-14 22:00 | П | 721.3333 | ТП |  |  |  | Гаражи |  | 10 |  |  | 10 |  |  |  | 10 |  | 201.84 |  |  |  |  | 0 | 1:20
13 |  | Аварийно-диспетчерская служба | ТП | ТП-473 1 секция | 6 |  | 2021-11-15 00:20 | 2019-01-14 22:00 | 2019-01-14 22:00 | 2019-01-14 22:00 | 2019-01-14 22:00 | 2019-01-14 22:00 | 2021-11-15 02:00 | 2019-01-14 22:00 | 2019-01-14 22:00 | 2019-01-14 22:00 | 2019-01-14 22:00 | 2019-01-14 22:00 | П | 721.6667 | ТП |  |  |  | МКД |  | 13 |  | 6 | 7 |  |  |  | 13 |  | 398.0468 |  |  |  |  | 0 | 1:40
14 |  | Аварийно-диспетчерская служба | ТП | ТП-473 2 секция | 6 |  | 2021-11-15 02:05 | 2019-01-14 22:00 | 2019-01-14 22:00 | 2019-01-14 22:00 | 2019-01-14 22:00 | 2019-01-14 22:00 | 2021-11-15 03:50 | 2019-01-14 22:00 | 2019-01-14 22:00 | 2019-01-14 22:00 | 2019-01-14 22:00 | 2019-01-14 22:00 | П | 721.75 | ТП |  |  |  | МКД |  | 14 |  | 7 | 7 |  |  |  | 14 |  | 398.0468 |  |  |  |  | 0 | 1:45
15 |  | Аварийно-диспетчерская служба | ТП | ТП-55 бис | 6 |  | 2021-11-15 22:10 | 2019-01-14 22:00 | 2019-01-14 22:00 | 2019-01-14 22:00 | 2019-01-14 22:00 | 2019-01-14 22:00 | 2021-11-15 23:45 | 2019-01-14 22:00 | 2019-01-14 22:00 | 2019-01-14 22:00 | 2019-01-14 22:00 | 2019-01-14 22:00 | П | 721.5833 | ТП |  |  |  | МКД |  | 15 |  | 2 | 13 |  |  |  | 15 |  | 194.7906 |  |  |  |  | 0 | 1:35
16 |  | Аварийно-диспетчерская служба | ТП | ТП-74 | 6 |  | 2021-11-16 | 2019-01-14 22:00 | 2019-01-14 22:00 | 2019-01-14 22:00 | 2019-01-14 22:00 | 2019-01-14 22:00 | 2021-11-16 01:40 | 2019-01-14 22:00 | 2019-01-14 22:00 | 2019-01-14 22:00 | 2019-01-14 22:00 | 2019-01-14 22:00 | П | 721.6667 | ТП |  |  |  | МБДОУ Детский сад № 31 |  | 17 |  | 2 | 15 |  |  |  | 17 |  | 145.4987 |  |  |  |  | 0 | 1:40
17 |  | Аварийно-диспетчерская служба | ТП | ТП-987 1 секция | 6 |  | 2021-11-16 03:05 | 2019-01-14 22:00 | 2019-01-14 22:00 | 2019-01-14 22:00 | 2019-01-14 22:00 | 2019-01-14 22:00 | 2021-11-16 04:30 | 2019-01-14 22:00 | 2019-01-14 22:00 | 2019-01-14 22:00 | 2019-01-14 22:00 | 2019-01-14 22:00 | П | 721.4167 | ТП |  |  |  | МКД |  | 17 |  | 7 | 10 |  |  |  | 17 |  | 595.506 |  |  |  |  | 0 | 1:25
18 |  | Аварийно-диспетчерская служба | ТП | ТП-65 | 6 |  | 2021-11-16 04:55 | 2019-01-14 22:00 | 2019-01-14 22:00 | 2019-01-14 22:00 | 2019-01-14 22:00 | 2019-01-14 22:00 | 2021-11-16 06:00 | 2019-01-14 22:00 | 2019-01-14 22:00 | 2019-01-14 22:00 | 2019-01-14 22:00 | 2019-01-14 22:00 | П | 721.0833 | ТП |  |  |  | МКД, АО "НТЭК", ООО "ТТК", НМОО, Заполярная Федерация Панкратиона" |  | 25 |  |  | 25 |  |  |  | 25 |  | 100.5855 |  |  |  |  | 0 | 1:05
19 |  | Аварийно-диспетчерская служба | ТП | ТП-77 бис | 6 |  | 2021-11-16 22:05 | 2019-01-14 22:00 | 2019-01-14 22:00 | 2019-01-14 22:00 | 2019-01-14 22:00 | 2019-01-14 22:00 | 2021-11-16 23:45 | 2019-01-14 22:00 | 2019-01-14 22:00 | 2019-01-14 22:00 | 2019-01-14 22:00 | 2019-01-14 22:00 | П | 721.6667 | ТП |  |  |  | МКД, т/д "Очаг" |  | 15 |  |  | 15 |  |  |  | 15 |  | 206.91 |  |  |  |  | 0 | 1:40
20 |  | Аварийно-диспетчерская служба | ТП | ТП-55 | 6 |  | 2021-11-17 00:05 | 2019-01-14 22:00 | 2019-01-14 22:00 | 2019-01-14 22:00 | 2019-01-14 22:00 | 2019-01-14 22:00 | 2021-11-17 01:35 | 2019-01-14 22:00 | 2019-01-14 22:00 | 2019-01-14 22:00 | 2019-01-14 22:00 | 2019-01-14 22:00 | П | 721.5 | ТП |  |  |  | МКД |  | 15 |  | 2 | 13 |  |  |  | 15 |  | 194.7906 |  |  |  |  | 0 | 1:30
21 |  | Аварийно-диспетчерская служба | ТП | ТП-639 | 6 |  | 2021-11-17 03:00 | 2019-01-14 22:00 | 2019-01-14 22:00 | 2019-01-14 22:00 | 2019-01-14 22:00 | 2019-01-14 22:00 | 2021-11-17 04:30 | 2019-01-14 22:00 | 2019-01-14 22:00 | 2019-01-14 22:00 | 2019-01-14 22:00 | 2019-01-14 22:00 | П | 721.5 | ТП |  |  |  | ПАО "НН", Управление комбината |  | 12 |  | 1 | 11 |  |  |  | 12 |  | 240.7047 |  |  |  |  | 0 | 1:30
22 |  | Аварийно-диспетчерская служба | ТП | ТП-920 | 6 |  | 2021-11-17 04:45 | 2019-01-14 22:00 | 2019-01-14 22:00 | 2019-01-14 22:00 | 2019-01-14 22:00 | 2019-01-14 22:00 | 2021-11-17 05:45 | 2019-01-14 22:00 | 2019-01-14 22:00 | 2019-01-14 22:00 | 2019-01-14 22:00 | 2019-01-14 22:00 | П | 721 | ТП |  |  |  | МКД |  | 12 |  | 1 | 11 |  |  |  | 12 |  | 364.9979 |  |  |  |  | 0 | 1:00
23 |  | Аварийно-диспетчерская служба | ТП | ТП-979 1 секция | 6 |  | 2021-11-17 22:10 | 2019-01-14 22:00 | 2019-01-14 22:00 | 2019-01-14 22:00 | 2019-01-14 22:00 | 2019-01-14 22:00 | 2021-11-17 23:45 | 2019-01-14 22:00 | 2019-01-14 22:00 | 2019-01-14 22:00 | 2019-01-14 22:00 | 2019-01-14 22:00 | П | 721.5833 | ТП |  |  |  | МБОУ "СОШ № 16" |  | 15 |  | 3 | 12 |  |  |  | 15 |  | 585.8106 |  |  |  |  | 0 | 1:35
24 |  | Аварийно-диспетчерская служба | ТП | ТП-979 2 секция | 6 |  | 2021-11-18 00:05 | 2019-01-14 22:00 | 2019-01-14 22:00 | 2019-01-14 22:00 | 2019-01-14 22:00 | 2019-01-14 22:00 | 2021-11-18 01:25 | 2019-01-14 22:00 | 2019-01-14 22:00 | 2019-01-14 22:00 | 2019-01-14 22:00 | 2019-01-14 22:00 | П | 721.3333 | ТП |  |  |  | МБОУ "СОШ № 16" |  | 15 |  | 3 | 12 |  |  |  | 15 |  | 585.8106 |  |  |  |  | 0 | 1:20
25 |  | Аварийно-диспетчерская служба | ТП | ТП-999 1 секция | 6 |  | 2021-11-18 03:05 | 2019-01-14 22:00 | 2019-01-14 22:00 | 2019-01-14 22:00 | 2019-01-14 22:00 | 2019-01-14 22:00 | 2021-11-18 04:30 | 2019-01-14 22:00 | 2019-01-14 22:00 | 2019-01-14 22:00 | 2019-01-14 22:00 | 2019-01-14 22:00 | П | 721.4167 | ТП |  |  |  | МКУ "УЖКХ", МБУ "МВК "Музей Норильска", ФГКУ УВО ГУ МВД РФ АЗС "Арктур", Стоматология |  | 5 |  | 1 | 4 |  |  |  | 5 |  | 53.72 |  |  |  |  | 0 | 1:25
26 |  | Аварийно-диспетчерская служба | ТП | ТП-999 2 секция | 6 |  | 2021-11-18 04:45 | 2019-01-14 22:00 | 2019-01-14 22:00 | 2019-01-14 22:00 | 2019-01-14 22:00 | 2019-01-14 22:00 | 2021-11-18 05:15 | 2019-01-14 22:00 | 2019-01-14 22:00 | 2019-01-14 22:00 | 2019-01-14 22:00 | 2019-01-14 22:00 | П | 720.5 | ТП |  |  |  | МКУ "УЖКХ", МБУ "МВК "Музей Норильска", ФГКУ УВО ГУ МВД РФ АЗС "Арктур", Стоматология |  | 9 |  | 1 | 8 |  |  |  | 9 |  | 49.57 |  |  |  |  | 0 | 0:30
27 |  | Аварийно-диспетчерская служба | ТП | ТП-466 1 секция | 6 |  | 2021-11-17 09:30 | 2019-01-14 22:00 | 2019-01-14 22:00 | 2019-01-14 22:00 | 2019-01-14 22:00 | 2019-01-14 22:00 | 2021-11-17 11:00 | 2019-01-14 22:00 | 2019-01-14 22:00 | 2019-01-14 22:00 | 2019-01-14 22:00 | 2019-01-14 22:00 | П | 721.5 | ТП |  |  |  | МБОУ "СОШ № 40 |  | 16 |  | 9 | 7 |  |  |  | 16 |  | 593.4213 |  |  |  |  | 0 | 1:30
28 |  | Аварийно-диспетчерская служба | ТП | ТП-466 2 секция | 6 |  | 2021-11-17 14:00 | 2019-01-14 22:00 | 2019-01-14 22:00 | 2019-01-14 22:00 | 2019-01-14 22:00 | 2019-01-14 22:00 | 2021-11-17 15:10 | 2019-01-14 22:00 | 2019-01-14 22:00 | 2019-01-14 22:00 | 2019-01-14 22:00 | 2019-01-14 22:00 | П | 721.1667 | ТП |  |  |  | МБОУ "СОШ № 40 |  | 16 |  | 9 | 7 |  |  |  | 16 |  | 593.4213 |  |  |  |  | 0 | 1:10
29 |  | Аварийно-диспетчерская служба | ТП | ТП-909 | 6 |  | 2021-11-18 22:05 | 2019-01-14 22:00 | 2019-01-14 22:00 | 2019-01-14 22:00 | 2019-01-14 22:00 | 2019-01-14 22:00 | 2021-11-18 23:40 | 2019-01-14 22:00 | 2019-01-14 22:00 | 2019-01-14 22:00 | 2019-01-14 22:00 | 2019-01-14 22:00 | П | 721.5833 | ТП |  |  |  | МКД, КГБУЗ "Норильский межрайонный родильный дом" |  | 6 |  |  | 6 |  |  |  | 6 |  | 63.53 |  |  |  |  | 0 | 1:35
30 |  | Аварийно-диспетчерская служба | ТП | ТП-908 | 6 |  | 2021-11-22 00:05 | 2019-01-14 22:00 | 2019-01-14 22:00 | 2019-01-14 22:00 | 2019-01-14 22:00 | 2019-01-14 22:00 | 2021-11-22 01:30 | 2019-01-14 22:00 | 2019-01-14 22:00 | 2019-01-14 22:00 | 2019-01-14 22:00 | 2019-01-14 22:00 | П | 721.4167 | ТП |  |  |  | ООО «Норильскникельремонт», ОБЪЕКТ: Московская, 11 |  | 10 |  | 1 | 9 |  |  |  | 10 |  | 149.8774 |  |  |  |  | 0 | 1:25
31 |  | Аварийно-диспетчерская служба | ТП | ТП-138 1 секция | 6 |  | 2021-11-22 03:10 | 2019-01-14 22:00 | 2019-01-14 22:00 | 2019-01-14 22:00 | 2019-01-14 22:00 | 2019-01-14 22:00 | 2021-11-22 04:20 | 2019-01-14 22:00 | 2019-01-14 22:00 | 2019-01-14 22:00 | 2019-01-14 22:00 | 2019-01-14 22:00 | П | 721.1667 | ТП |  |  |  | КГБ ПОУ "Норильский техникум промышленных технологий и сервиса" |  | 15 |  | 5 | 10 |  |  |  | 15 |  | 381.9915 |  |  |  |  | 0 | 1:10
32 |  | Аварийно-диспетчерская служба | ТП | ТП-138 2 секция | 6 |  | 2021-11-22 04:25 | 2019-01-14 22:00 | 2019-01-14 22:00 | 2019-01-14 22:00 | 2019-01-14 22:00 | 2019-01-14 22:00 | 2021-11-22 05:45 | 2019-01-14 22:00 | 2019-01-14 22:00 | 2019-01-14 22:00 | 2019-01-14 22:00 | 2019-01-14 22:00 | П | 721.3333 | ТП |  |  |  | КГБ ПОУ "Норильский техникум промышленных технологий и сервиса" |  | 12 |  | 5 | 7 |  |  |  | 12 |  | 381.992 |  |  |  |  | 0 | 1:20
33 |  | Аварийно-диспетчерская служба | ТП | ТП-504 1 секция | 6 |  | 2021-11-22 00:15 | 2019-01-14 22:00 | 2019-01-14 22:00 | 2019-01-14 22:00 | 2019-01-14 22:00 | 2019-01-14 22:00 | 2021-11-22 01:30 | 2019-01-14 22:00 | 2019-01-14 22:00 | 2019-01-14 22:00 | 2019-01-14 22:00 | 2019-01-14 22:00 | П | 721.25 | ТП |  |  |  | МКД |  | 16 |  | 8 | 8 |  |  |  | 16 |  | 211.8468 |  |  |  |  | 0 | 1:15
34 |  | Аварийно-диспетчерская служба | ТП | ТП-504 2 секция | 6 |  | 2021-11-22 01:30 | 2019-01-14 22:00 | 2019-01-14 22:00 | 2019-01-14 22:00 | 2019-01-14 22:00 | 2019-01-14 22:00 | 2021-11-22 03:00 | 2019-01-14 22:00 | 2019-01-14 22:00 | 2019-01-14 22:00 | 2019-01-14 22:00 | 2019-01-14 22:00 | П | 721.5 | ТП |  |  |  | МКД |  | 16 |  | 8 | 8 |  |  |  | 16 |  | 211.8468 |  |  |  |  | 0 | 1:30
35 |  | Аварийно-диспетчерская служба | ТП | ТП-505 1 секция | 6 |  | 2021-11-22 03:15 | 2019-01-14 22:00 | 2019-01-14 22:00 | 2019-01-14 22:00 | 2019-01-14 22:00 | 2019-01-14 22:00 | 2021-11-22 04:15 | 2019-01-14 22:00 | 2019-01-14 22:00 | 2019-01-14 22:00 | 2019-01-14 22:00 | 2019-01-14 22:00 | П | 721 | ТП |  |  |  | МКД |  | 21 |  | 9 | 12 |  |  |  | 21 |  | 349.8287 |  |  |  |  | 0 | 1:00
36 |  | Аварийно-диспетчерская служба | ТП | ТП-505 2 секция | 6 |  | 2021-11-22 04:16 | 2019-01-14 22:00 | 2019-01-14 22:00 | 2019-01-14 22:00 | 2019-01-14 22:00 | 2019-01-14 22:00 | 2021-11-22 05:30 | 2019-01-14 22:00 | 2019-01-14 22:00 | 2019-01-14 22:00 | 2019-01-14 22:00 | 2019-01-14 22:00 | П | 721.2333 | ТП |  |  |  | МКД |  | 20 |  | 9 | 11 |  |  |  | 20 |  | 349.8287 |  |  |  |  | 0 | 1:14
37 |  | Аварийно-диспетчерская служба | ТП | ТП-80 | 6 |  | 2021-11-22 10:15 | 2019-01-14 22:00 | 2019-01-14 22:00 | 2019-01-14 22:00 | 2019-01-14 22:00 | 2019-01-14 22:00 | 2021-11-22 11:10 | 2019-01-14 22:00 | 2019-01-14 22:00 | 2019-01-14 22:00 | 2019-01-14 22:00 | 2019-01-14 22:00 | П | 720.9167 | ТП |  |  |  | Гаражи |  | 1 |  |  | 1 |  |  |  | 1 |  | 18.27 |  |  |  |  | 0 | 0:55
38 |  | Аварийно-диспетчерская служба | ТП | ТП-691-1П | 6 |  | 2021-11-22 11:05 | 2019-01-14 22:00 | 2019-01-14 22:00 | 2019-01-14 22:00 | 2019-01-14 22:00 | 2019-01-14 22:00 | 2021-11-22 13:00 | 2019-01-14 22:00 | 2019-01-14 22:00 | 2019-01-14 22:00 | 2019-01-14 22:00 | 2019-01-14 22:00 | П | 721.9167 | ТП |  |  |  | Гаражи |  | 5 |  |  | 5 |  |  |  | 5 |  | 72.4366 |  |  |  |  | 0 | 1:55
39 |  | Аварийно-диспетчерская служба | ТП | ТП-987 2 секция | 6 |  | 2021-11-22 22:10 | 2019-01-14 22:00 | 2019-01-14 22:00 | 2019-01-14 22:00 | 2019-01-14 22:00 | 2019-01-14 22:00 | 2021-11-22 23:45 | 2019-01-14 22:00 | 2019-01-14 22:00 | 2019-01-14 22:00 | 2019-01-14 22:00 | 2019-01-14 22:00 | П | 721.5833 | ТП |  |  |  | МКД |  | 14 |  | 7 | 7 |  |  |  | 14 |  | 595.5064 |  |  |  |  | 0 | 1:35
40 |  | Аварийно-диспетчерская служба | ТП | ТП-652 | 6 |  | 2021-11-23 00:05 | 2019-01-14 22:00 | 2019-01-14 22:00 | 2019-01-14 22:00 | 2019-01-14 22:00 | 2019-01-14 22:00 | 2021-11-23 01:30 | 2019-01-14 22:00 | 2019-01-14 22:00 | 2019-01-14 22:00 | 2019-01-14 22:00 | 2019-01-14 22:00 | П | 721.4167 | ТП |  |  |  | МАДОУ «Детский сад» № 2 «Умка» |  | 23 |  | 1 | 22 |  |  |  | 23 |  | 222.8562 |  |  |  |  | 0 | 1:25
41 |  | Аварийно-диспетчерская служба | ТП | ТП-933 1 секция | 6 |  | 2021-11-23 03:05 | 2019-01-14 22:00 | 2019-01-14 22:00 | 2019-01-14 22:00 | 2019-01-14 22:00 | 2019-01-14 22:00 | 2021-11-23 04:30 | 2019-01-14 22:00 | 2019-01-14 22:00 | 2019-01-14 22:00 | 2019-01-14 22:00 | 2019-01-14 22:00 | П | 721.4167 | ТП |  |  |  | МБОУ "СОШ № 31" |  | 11 |  | 6 | 5 |  |  |  | 11 |  | 388.7681 |  |  |  |  | 0 | 1:25
42 |  | Аварийно-диспетчерская служба | ТП | ТП-933 2 секция | 6 |  | 2021-11-23 04:45 | 2019-01-14 22:00 | 2019-01-14 22:00 | 2019-01-14 22:00 | 2019-01-14 22:00 | 2019-01-14 22:00 | 2021-11-23 05:50 | 2019-01-14 22:00 | 2019-01-14 22:00 | 2019-01-14 22:00 | 2019-01-14 22:00 | 2019-01-14 22:00 | П | 721.0833 | ТП |  |  |  | МБОУ "СОШ № 31" |  | 11 |  | 5 | 6 |  |  |  | 11 |  | 388.7681 |  |  |  |  | 0 | 1:05
43 |  | Аварийно-диспетчерская служба | ТП | ТП-506 1 секция | 6 |  | 2021-11-22 22:30 | 2019-01-14 22:00 | 2019-01-14 22:00 | 2019-01-14 22:00 | 2019-01-14 22:00 | 2019-01-14 22:00 | 2021-11-23 | 2019-01-14 22:00 | 2019-01-14 22:00 | 2019-01-14 22:00 | 2019-01-14 22:00 | 2019-01-14 22:00 | П | 721.5 | ТП |  |  |  | МБОУ "СОШ №38" |  | 12 |  | 8 | 4 |  |  |  | 12 |  | 416.6043 |  |  |  |  | 0 | 1:30
44 |  | Аварийно-диспетчерская служба | ТП | ТП-506 2 секция | 6 |  | 2021-11-23 00:05 | 2019-01-14 22:00 | 2019-01-14 22:00 | 2019-01-14 22:00 | 2019-01-14 22:00 | 2019-01-14 22:00 | 2021-11-23 02:00 | 2019-01-14 22:00 | 2019-01-14 22:00 | 2019-01-14 22:00 | 2019-01-14 22:00 | 2019-01-14 22:00 | П | 721.9167 | ТП |  |  |  | МБОУ "СОШ №38" |  | 11 |  | 7 | 4 |  |  |  | 11 |  | 416.6043 |  |  |  |  | 0 | 1:55
45 |  | Аварийно-диспетчерская служба | ТП | ТП-507 1 секция | 6 |  | 2021-11-23 04:05 | 2019-01-14 22:00 | 2019-01-14 22:00 | 2019-01-14 22:00 | 2019-01-14 22:00 | 2019-01-14 22:00 | 2021-11-23 06:00 | 2019-01-14 22:00 | 2019-01-14 22:00 | 2019-01-14 22:00 | 2019-01-14 22:00 | 2019-01-14 22:00 | П | 721.9167 | ТП |  |  |  | МБДОУ № 74 "ДС "Земляничка" |  | 19 |  | 4 | 15 |  |  |  | 19 |  | 472.9021 |  |  |  |  | 0 | 1:55
46 |  | Аварийно-диспетчерская служба | ТП | ТП-939 | 6 |  | 2021-11-23 14:50 | 2019-01-14 22:00 | 2019-01-14 22:00 | 2019-01-14 22:00 | 2019-01-14 22:00 | 2019-01-14 22:00 | 2021-11-23 15:45 | 2019-01-14 22:00 | 2019-01-14 22:00 | 2019-01-14 22:00 | 2019-01-14 22:00 | 2019-01-14 22:00 | П | 720.9167 | ТП |  |  |  | МКД, ООО "Явик", ООО "Ресурс" |  | 12 |  |  | 12 |  |  |  | 12 |  | 270.56 |  |  |  |  | 0 | 0:55
47 |  | Аварийно-диспетчерская служба | ТП | ТП-913 | 6 |  | 2021-11-23 16:00 | 2019-01-14 22:00 | 2019-01-14 22:00 | 2019-01-14 22:00 | 2019-01-14 22:00 | 2019-01-14 22:00 | 2021-11-23 17:15 | 2019-01-14 22:00 | 2019-01-14 22:00 | 2019-01-14 22:00 | 2019-01-14 22:00 | 2019-01-14 22:00 | П | 721.25 | ТП |  |  |  | МКД, ОМВД |  | 20 |  |  | 20 |  |  |  | 20 |  | 354.91 |  |  |  |  | 0 | 1:15
48 |  | Аварийно-диспетчерская служба | ТП | ТП-621 | 6 |  | 2021-11-23 23:55 | 2019-01-14 22:00 | 2019-01-14 22:00 | 2019-01-14 22:00 | 2019-01-14 22:00 | 2019-01-14 22:00 | 2021-11-24 01:30 | 2019-01-14 22:00 | 2019-01-14 22:00 | 2019-01-14 22:00 | 2019-01-14 22:00 | 2019-01-14 22:00 | П | 721.5833 | ТП |  |  |  | МКД |  | 14 |  |  | 14 |  |  |  | 14 |  | 180.9038 |  |  |  |  | 0 | 1:35
49 |  | Аварийно-диспетчерская служба | ТП | ТП-52 1 секция | 6 |  | 2021-11-24 03:15 | 2019-01-14 22:00 | 2019-01-14 22:00 | 2019-01-14 22:00 | 2019-01-14 22:00 | 2019-01-14 22:00 | 2021-11-24 04:55 | 2019-01-14 22:00 | 2019-01-14 22:00 | 2019-01-14 22:00 | 2019-01-14 22:00 | 2019-01-14 22:00 | П | 721.6667 | ТП |  |  |  | ЗФ ПАО "ГМК "НН" |  | 15 |  | 7 | 8 |  |  |  | 15 |  | 795.6766 |  |  |  |  | 0 | 1:40
50 |  | Аварийно-диспетчерская служба | ТП | ТП-508 1 секция | 6 |  | 2021-11-23 22:30 | 2019-01-14 22:00 | 2019-01-14 22:00 | 2019-01-14 22:00 | 2019-01-14 22:00 | 2019-01-14 22:00 | 2021-11-24 | 2019-01-14 22:00 | 2019-01-14 22:00 | 2019-01-14 22:00 | 2019-01-14 22:00 | 2019-01-14 22:00 | П | 721.5 | ТП |  |  |  | МКД |  | 30 |  | 10 | 20 |  |  |  | 30 |  | 694.966 |  |  |  |  | 0 | 1:30
51 |  | Аварийно-диспетчерская служба | ТП | ТП-508 2 секция | 6 |  | 2021-11-24 00:05 | 2019-01-14 22:00 | 2019-01-14 22:00 | 2019-01-14 22:00 | 2019-01-14 22:00 | 2019-01-14 22:00 | 2021-11-24 02:00 | 2019-01-14 22:00 | 2019-01-14 22:00 | 2019-01-14 22:00 | 2019-01-14 22:00 | 2019-01-14 22:00 | П | 721.9167 | ТП |  |  |  | МКД |  | 31 |  | 11 | 20 |  |  |  | 31 |  | 694.966 |  |  |  |  | 0 | 1:55
52 |  | Аварийно-диспетчерская служба | ТП | ТП-515 1 секция | 6 |  | 2021-11-24 02:20 | 2019-01-14 22:00 | 2019-01-14 22:00 | 2019-01-14 22:00 | 2019-01-14 22:00 | 2019-01-14 22:00 | 2021-11-24 04:00 | 2019-01-14 22:00 | 2019-01-14 22:00 | 2019-01-14 22:00 | 2019-01-14 22:00 | 2019-01-14 22:00 | П | 721.6667 | ТП |  |  |  | МКД |  | 15 |  | 5 | 10 |  |  |  | 15 |  | 314.2255 |  |  |  |  | 0 | 1:40
53 |  | Аварийно-диспетчерская служба | ТП | ТП-515 2 секция | 6 |  | 2021-11-24 04:05 | 2019-01-14 22:00 | 2019-01-14 22:00 | 2019-01-14 22:00 | 2019-01-14 22:00 | 2019-01-14 22:00 | 2021-11-24 06:00 | 2019-01-14 22:00 | 2019-01-14 22:00 | 2019-01-14 22:00 | 2019-01-14 22:00 | 2019-01-14 22:00 | П | 721.9167 | ТП |  |  |  | МКД |  | 14 |  | 5 | 9 |  |  |  | 14 |  | 314.2255 |  |  |  |  | 0 | 1:55
54 |  | Аварийно-диспетчерская служба | ТП | ТП-57 | 6 |  | 2021-11-24 09:58 | 2019-01-14 22:00 | 2019-01-14 22:00 | 2019-01-14 22:00 | 2019-01-14 22:00 | 2019-01-14 22:00 | 2021-11-24 10:50 | 2019-01-14 22:00 | 2019-01-14 22:00 | 2019-01-14 22:00 | 2019-01-14 22:00 | 2019-01-14 22:00 | П | 720.8667 | ТП |  |  |  | МКД, ООО "Улюктэ", ОМВД, ООО "Жарки" |  | 14 |  |  | 14 |  |  |  | 14 |  | 280.5 |  |  |  |  | 0 | 0:52
55 |  | Аварийно-диспетчерская служба | ТП | ТП-955 | 6 |  | 2021-11-24 11:05 | 2019-01-14 22:00 | 2019-01-14 22:00 | 2019-01-14 22:00 | 2019-01-14 22:00 | 2019-01-14 22:00 | 2021-11-24 12:05 | 2019-01-14 22:00 | 2019-01-14 22:00 | 2019-01-14 22:00 | 2019-01-14 22:00 | 2019-01-14 22:00 | П | 721 | ТП |  |  |  | МКД |  | 13 |  | 3 | 10 |  |  |  | 13 |  | 127.2332 |  |  |  |  | 0 | 1:00
56 |  | Аварийно-диспетчерская служба | ТП | ТП-977 1 секция | 6 |  | 2021-11-24 14:30 | 2019-01-14 22:00 | 2019-01-14 22:00 | 2019-01-14 22:00 | 2019-01-14 22:00 | 2019-01-14 22:00 | 2021-11-24 15:45 | 2019-01-14 22:00 | 2019-01-14 22:00 | 2019-01-14 22:00 | 2019-01-14 22:00 | 2019-01-14 22:00 | П | 721.25 | ТП |  |  |  | МКД |  | 13 |  | 4 | 9 |  |  |  | 13 |  | 325.6936 |  |  |  |  | 0 | 1:15
57 |  | Аварийно-диспетчерская служба | ТП | ТП-977 2 секция | 6 |  | 2021-11-24 16:00 | 2019-01-14 22:00 | 2019-01-14 22:00 | 2019-01-14 22:00 | 2019-01-14 22:00 | 2019-01-14 22:00 | 2021-11-24 16:40 | 2019-01-14 22:00 | 2019-01-14 22:00 | 2019-01-14 22:00 | 2019-01-14 22:00 | 2019-01-14 22:00 | П | 720.6667 | ТП |  |  |  | МКД |  | 13 |  | 4 | 9 |  |  |  | 13 |  | 325.6936 |  |  |  |  | 0 | 0:40
58 |  | Аварийно-диспетчерская служба | ТП | ТП-925 | 6 |  | 2021-11-24 22:40 | 2019-01-14 22:00 | 2019-01-14 22:00 | 2019-01-14 22:00 | 2019-01-14 22:00 | 2019-01-14 22:00 | 2021-11-25 01:45 | 2019-01-14 22:00 | 2019-01-14 22:00 | 2019-01-14 22:00 | 2019-01-14 22:00 | 2019-01-14 22:00 | П | 723.0833 | ТП |  |  |  | МКД |  | 10 |  |  | 10 |  |  |  | 10 |  | 104.99 |  |  |  |  | 0 | 3:05
59 |  | Аварийно-диспетчерская служба | ТП | ТП-68 бис | 6 |  | 2021-11-25 03:05 | 2019-01-14 22:00 | 2019-01-14 22:00 | 2019-01-14 22:00 | 2019-01-14 22:00 | 2019-01-14 22:00 | 2021-11-25 04:30 | 2019-01-14 22:00 | 2019-01-14 22:00 | 2019-01-14 22:00 | 2019-01-14 22:00 | 2019-01-14 22:00 | П | 721.4167 | ТП |  |  |  | МКД, магазин "Мираж" |  | 18 |  |  | 18 |  |  |  | 18 |  | 164.2647 |  |  |  |  | 0 | 1:25
60 |  | Аварийно-диспетчерская служба | ТП | ТП-662 | 6 |  | 2021-11-25 04:45 | [5 empty] | 2021-11-25 05:40 | [5 empty] | П | 720.9167 | ТП |  |  |  | МКД |  | 25 |  |  | 25 |  |  |  | 25 |  | 158.65 |  |  |  |  | 0 | 0:55
61 |  | Аварийно-диспетчерская служба | ТП | ТП-516 1 секция | 6 |  | 2021-11-24 22:30 | [5 empty] | 2021-11-25 | [5 empty] | П | 721.5 | ТП |  |  |  | МКД |  | 21 |  | 9 | 12 |  |  |  | 21 |  | 738.8574 |  |  |  |  | 0 | 1:30
62 |  | Аварийно-диспетчерская служба | ТП | ТП-516 2 секция | 6 |  | 2021-11-25 00:05 | [5 empty] | 2021-11-25 02:00 | [5 empty] | П | 721.9167 | ТП |  |  |  | МКД |  | 20 |  | 8 | 12 |  |  |  | 20 |  | 738.8574 |  |  |  |  | 0 | 1:55
63 |  | Аварийно-диспетчерская служба | ТП | ТП-517 1 секция | 6 |  | 2021-11-25 02:20 | [5 empty] | 2021-11-25 04:00 | [5 empty] | П | 721.6667 | ТП |  |  |  | МКД |  | 21 |  | 6 | 15 |  |  |  | 21 |  | 393.6681 |  |  |  |  | 0 | 1:40
64 |  | Аварийно-диспетчерская служба | ТП | ТП-517 2 секция | 6 |  | 2021-11-25 04:05 | [5 empty] | 2021-11-25 06:00 | [5 empty] | П | 721.9167 | ТП |  |  |  | МКД |  | 20 |  | 5 | 15 |  |  |  | 20 |  | 393.6681 |  |  |  |  | 0 | 1:55
65 |  | Аварийно-диспетчерская служба | ТП | ТП-974 2 секция | 6 |  | 2021-11-25 16:05 | [5 empty] | 2021-11-25 17:20 | [5 empty] | П | 721.25 | ТП |  |  |  | КГБУЗ "Норильская ГБ №2", Кожно-венерологическое отделение, |  | 16 |  | 7 | 9 |  |  |  | 16 |  | 595.0372 |  |  |  |  | 0 | 1:15
66 |  | Аварийно-диспетчерская служба | ТП | ТП-522 1 секция | 6 |  | 2021-11-25 22:30 | [5 empty] | 2021-11-26 | [5 empty] | П | 721.5 | ТП |  |  |  | МКД |  | 12 |  | 7 | 5 |  |  |  | 12 |  | 399.2979 |  |  |  |  | 0 | 1:30
67 |  | Аварийно-диспетчерская служба | ТП | ТП-522 2 секция | 6 |  | 2021-11-26 00:05 | [5 empty] | 2021-11-26 02:00 | [5 empty] | П | 721.9167 | ТП |  |  |  | МКД |  | 12 |  | 7 | 5 |  |  |  | 12 |  | 399.2979 |  |  |  |  | 0 | 1:55
68 |  | Аварийно-диспетчерская служба | ТП | ТП-1001 1 секция | 6 |  | 2021-11-26 02:20 | [5 empty] | 2021-11-26 04:00 | [5 empty] | П | 1.6667 | ТП |  |  |  | МКД |  | 24 |  | 6 | 18 |  |  |  | 24 |  | 765.6511 |  |  |  |  | 0 | 1:40
69 |  | Аварийно-диспетчерская служба | ТП | ТП-1001 2 секция | 6 |  | 2021-11-26 04:05 | [5 empty] | 2021-11-26 06:00 | [5 empty] | П | 1.9167 | ТП |  |  |  | МКД |  | 24 |  | 6 | 18 |  |  |  | 24 |  | 765.6511 |  |  |  |  | 0 | 1:55
| ИТОГО по всем прекращениям передачи электрической энергии за отчетный период: | [17 empty] | И | 103 | х | х |  |  | х |  | 1035 | 0 | 297 | 738 |  |  |  | 1035 |  | 24360.3735 |  | х | х | х | 0; 1
| - по ограничениям, связанным с проведением ремонтных работ | [17 empty] | П | 103 | х | х |  |  | х |  | 1035 | 0 | 297 | 738 |  |  |  | 1035 |  | 24360.3735 |  | х | х | х | 0
| - по аварийным ограничениям | [17 empty] | А | 0 | х | х |  |  | х |  | 0 | 0 | 0 | 0 |  |  |  | 0 |  | 0 |  | х | х | х | 0
| - по внерегламентным отключениям | [17 empty] | В | 0 | х | х |  |  | х |  | 0 | 0 | 0 | 0 |  |  |  | 0 |  | 0 |  | х | х | х | 0;1
| - по внерегламентным отключениям, учитываемым при расчете индикативных показателей надежности | [17 empty] | В1 | 0 | х | х |  |  | х |  | 0 | 0 | 0 | 0 |  |  |  | 0 |  | 0 |  | х | х | х | 1
[6 empty] | Заместитель главного инженера по электроснабжению МУП "КОС" | [16 empty] | Дацюк В.В.
[6 empty] | Должность | [16 empty] | Ф.И.О. | [7 empty] | Подпись
_____1_Если восстановление режима потребления электрической энергии потребителей услуг в рамках одного прекращения передачи электрической энергии происходило в разное время, то форма заполняется отдельно по каждому такому восстановлению.

## декабрь
Форма 8.1.1 Журнал учета данных первичной информации по всем прекращениям передачи электрической энергии, произошедшим на объектах
[18 empty] | сетевой организации за |  |  | декабрь |  |  | месяц |  | 2021
МУП "КОС"
Наименование сетевой организации
Данные о факте прекращения передачи электрической энергии | [20 empty] | Данные о масштабе прекращения передачи электрической энергии в сетевой организации | [15 empty] | Перечень смежных сетевых организаций, затронутых прекращением передачи электрической энергии | Данные о причинах прекращения передачи электрической энергии и их расследовании |  |  | Учет в показателях надежности, в т.ч. индикативных показателях надежности (0 - нет, 1 - да)
Номер прекращения передачи электрической энергии/Номер итоговой строки |  | Наименование структурной единицы сетевой организации | Вид объекта: КЛ, ВЛ, ПС, ТП, РП | Диспетчерское наименование объекта электросетевого хозяйства сетевой организации, в результате отключения которой произошло прекращение передачи электроэнергии потребителям услуг | Высший класс напряжения отключенного оборудования сетевой организации, кВ |  | Время и дата начала прекращения передачи электрической энергии (часы, минуты, ГГГГ.ММ.ДД) | [5 empty] | Время и дата восстановления режима потребления электрической энергии потребителей услуг (часы, минуты, ГГГГ.ММ.ДД) | [5 empty] | Вид прекращения передачи электроэнергии (П, А, В) | Продолжительность прекращения передачи электрической энергии, час. | Перечень объектов электросетевого хозяйства, отключение которых привело к прекращению передачи электрической энергии потребителям услуг (ПС, ТП, РП, ВЛ, КЛ) | Перечень потребителей 1-й и 2-й категорий надежности, в отношении которых произошло полное ограничение режима потребления электрической энергии |  |  | Перечень потребителей 1-й и 2-й категорий надежности, в отношении которых произошло частичное ограничение режима потребления электрической энергии |  | Количество точек поставки потребителей услуг сетевой организации, в отношении которых произошел перерыв электроснабжения, шт., в том числе: | [8 empty] | Суммарный объем фактической нагрузки (мощности) на присоединениях потребителей услуг, по которым произошло прекращение передачи электрической энергии на момент возникновения такого события, кВт
[27 empty] | ВСЕГО |  |  |  | в разделении уровней напряжения ЭПУ потребителя электрической энергии |  |  |  | Смежные сетевые организации и производители электрической энергии |  |  | Номер и дата акта расследования технологического нарушения, записи в оперативном журнале | Код организационной причины аварии | Код технической причины повреждения оборудования
[28 empty] | 1-я категория надежности | 2-я категория надежности | 3-я категория надежности | ВН (110 кВ и выше) | СН1 (35 кВ) | СН2 (6 - 20 кВ) | НН (0,22 - 1 кВ)
1 |  | 2 | 3 | 4 | 5 |  | 6 | [5 empty] | 7 | [5 empty] | 8 | 9 | 10 | 11 |  |  | 12 |  | 13 | 14 | 15 | 16 | 17 | 18 | 19 | 20 | 21 | 22 | 23 | 24 | 25 | 26 | 27
1 |  | Аварийно-диспетчерская служба | ТП | ТП-801 1 секция | 6 |  | 2021-12-06 00:15 | 2019-01-14 22:00 | 2019-01-14 22:00 | 2019-01-14 22:00 | 2019-01-14 22:00 | 2019-01-14 22:00 | 2021-12-06 03:00 | 2019-01-14 22:00 | 2019-01-14 22:00 | 2019-01-14 22:00 | 2019-01-14 22:00 | 2019-01-14 22:00 | П | 2.75 | ТП |  |  |  | МАОУ "Гимназия №48" |  | 8 |  |  | 8 |  |  |  | 8 |  | 156.383 |  |  |  |  | 1 | 2:45
2 |  | Аварийно-диспетчерская служба | ТП | ТП-801 2 секция | 6 |  | 2021-12-06 03:05 | 2019-01-14 22:00 | 2019-01-14 22:00 | 2019-01-14 22:00 | 2019-01-14 22:00 | 2019-01-14 22:00 | 2021-12-06 06:00 | 2019-01-14 22:00 | 2019-01-14 22:00 | 2019-01-14 22:00 | 2019-01-14 22:00 | 2019-01-14 22:00 | П | 722.9167 | ТП |  |  |  | МАОУ "Гимназия №48" |  | 8 |  |  | 8 |  |  |  | 8 |  | 156.383 |  |  |  |  | 1 | 2:55
3 |  | Аварийно-диспетчерская служба | ТП | ТП-343 1 секция | 6 |  | 2021-12-06 22:30 | 2019-01-14 22:00 | 2019-01-14 22:00 | 2019-01-14 22:00 | 2019-01-14 22:00 | 2019-01-14 22:00 | 2021-12-06 23:50 | 2019-01-14 22:00 | 2019-01-14 22:00 | 2019-01-14 22:00 | 2019-01-14 22:00 | 2019-01-14 22:00 | П | 721.3333 | ТП |  |  |  | КГБУЗ «Норильская ГП № 2» |  | 9 |  | 7 | 2 |  |  |  | 9 |  | 158.6349 |  |  |  |  | 1 | 1:20
4 |  | Аварийно-диспетчерская служба | ТП | ТП-343 2 секция | 6 |  | 2021-12-07 | 2019-01-14 22:00 | 2019-01-14 22:00 | 2019-01-14 22:00 | 2019-01-14 22:00 | 2019-01-14 22:00 | 2021-12-07 01:50 | 2019-01-14 22:00 | 2019-01-14 22:00 | 2019-01-14 22:00 | 2019-01-14 22:00 | 2019-01-14 22:00 | П | 721.8333 | ТП |  |  |  | КГБУЗ «Норильская ГП № 2» |  | 8 |  | 6 | 2 |  |  |  | 8 |  | 158.6349 |  |  |  |  | 1 | 1:50
5 |  | Аварийно-диспетчерская служба | ТП | ТП-520 1 секция | 6 |  | 2021-12-07 02:20 | 2019-01-14 22:00 | 2019-01-14 22:00 | 2019-01-14 22:00 | 2019-01-14 22:00 | 2019-01-14 22:00 | 2021-12-07 03:25 | 2019-01-14 22:00 | 2019-01-14 22:00 | 2019-01-14 22:00 | 2019-01-14 22:00 | 2019-01-14 22:00 | П | 1.0833 | ТП |  |  |  | КГБУЗ «Норильская ГП № 2» |  | 16 |  |  | 16 |  |  |  | 16 |  | 164.0979 |  |  |  |  | 1 | 1:05
6 |  | Аварийно-диспетчерская служба | ТП | ТП-520 2 секция | 6 |  | 2021-12-07 03:25 | 2019-01-14 22:00 | 2019-01-14 22:00 | 2019-01-14 22:00 | 2019-01-14 22:00 | 2019-01-14 22:00 | 2021-12-07 05:50 | 2019-01-14 22:00 | 2019-01-14 22:00 | 2019-01-14 22:00 | 2019-01-14 22:00 | 2019-01-14 22:00 | П | 722.4167 | ТП |  |  |  | КГБУЗ «Норильская ГП № 2» |  | 15 |  |  | 15 |  |  |  | 15 |  | 164.098 |  |  |  |  | 1 | 2:25
7 |  | Аварийно-диспетчерская служба | ТП | ТП-521 | 6 |  | 2021-12-07 09:30 | 2019-01-14 22:00 | 2019-01-14 22:00 | 2019-01-14 22:00 | 2019-01-14 22:00 | 2019-01-14 22:00 | 2021-12-07 13:00 | 2019-01-14 22:00 | 2019-01-14 22:00 | 2019-01-14 22:00 | 2019-01-14 22:00 | 2019-01-14 22:00 | П | 723.5 | ТП |  |  |  | Гаражи |  | 5 |  |  | 5 |  |  |  | 5 |  | 287.42 |  |  |  |  | 1 | 3:30
8 |  | Аварийно-диспетчерская служба | ТП | ТП-400 | 6 |  | 2021-12-07 14:30 | 2019-01-14 22:00 | 2019-01-14 22:00 | 2019-01-14 22:00 | 2019-01-14 22:00 | 2019-01-14 22:00 | 2021-12-07 18:00 | 2019-01-14 22:00 | 2019-01-14 22:00 | 2019-01-14 22:00 | 2019-01-14 22:00 | 2019-01-14 22:00 | П | 723.5 | ТП |  |  |  | ООО "ТТК", гараж-стоянка |  | 5 |  |  | 5 |  |  |  | 5 |  | 33.29 |  |  |  |  | 1 | 3:30
9 |  | Аварийно-диспетчерская служба | ТП | ТП-738 2 секция | 6 |  | 2021-12-08 | 2019-01-14 22:00 | 2019-01-14 22:00 | 2019-01-14 22:00 | 2019-01-14 22:00 | 2019-01-14 22:00 | 2021-12-08 01:50 | 2019-01-14 22:00 | 2019-01-14 22:00 | 2019-01-14 22:00 | 2019-01-14 22:00 | 2019-01-14 22:00 | П | 721.8333 | ТП |  |  |  | МБУ Спортивный комплекс "Талнах", Администрация Талнаха, МБУК "КДЦ им. Вл. Высоцкого" |  | 7 |  | 4 | 3 |  |  |  | 7 |  | 132.89 |  |  |  |  | 1 | 1:50
10 |  | Аварийно-диспетчерская служба | ТП | ТП-834 1 секция | 6 |  | 2021-12-08 02:20 | 2019-01-14 22:00 | 2019-01-14 22:00 | 2019-01-14 22:00 | 2019-01-14 22:00 | 2019-01-14 22:00 | 2021-12-08 04:00 | 2019-01-14 22:00 | 2019-01-14 22:00 | 2019-01-14 22:00 | 2019-01-14 22:00 | 2019-01-14 22:00 | П | 721.6667 | ТП |  |  |  | МКУ "Норильскавтодор", ИП Кесаева Ф.Х. "Аквариум" |  | 3 |  | 1 | 2 |  |  |  | 3 |  | 42.72 |  |  |  |  | 1 | 1:40
11 |  | Аварийно-диспетчерская служба | ТП | ТП-834 2 секция | 6 |  | 2021-12-08 04:05 | 2019-01-14 22:00 | 2019-01-14 22:00 | 2019-01-14 22:00 | 2019-01-14 22:00 | 2019-01-14 22:00 | 2021-12-08 06:00 | 2019-01-14 22:00 | 2019-01-14 22:00 | 2019-01-14 22:00 | 2019-01-14 22:00 | 2019-01-14 22:00 | П | 721.9167 | ТП |  |  |  | ИП Кесаева, ООО "Аспект" |  | 5 |  | 2 | 3 |  |  |  | 5 |  | 111.4 |  |  |  |  | 1 | 1:55
12 |  | Аварийно-диспетчерская служба | ТП | КТП-415 | 6 |  | 2021-12-08 09:43 | 2019-01-14 22:00 | 2019-01-14 22:00 | 2019-01-14 22:00 | 2019-01-14 22:00 | 2019-01-14 22:00 | 2021-12-08 10:55 | 2019-01-14 22:00 | 2019-01-14 22:00 | 2019-01-14 22:00 | 2019-01-14 22:00 | 2019-01-14 22:00 | П | 721.2 | ТП |  |  |  | ОФПС-7 |  | 7 |  | 4 | 3 |  |  |  | 7 |  | 101.086 |  |  |  |  | 1 | 1:12
13 |  | Аварийно-диспетчерская служба | ТП | ТП-101 2 секция | 6 |  | 2021-12-09 00:28 | 2019-01-14 22:00 | 2019-01-14 22:00 | 2019-01-14 22:00 | 2019-01-14 22:00 | 2019-01-14 22:00 | 2021-12-10 02:07 | 2019-01-14 22:00 | 2019-01-14 22:00 | 2019-01-14 22:00 | 2019-01-14 22:00 | 2019-01-14 22:00 | П | 745.65 | ТП |  |  |  | Местная православная религиозная организация Приход собора "Всех скорбящих Радость" |  | 17 |  | 6 | 11 |  |  |  | 17 |  | 719.3617 |  |  |  |  | 1 | 25:39
14 |  | Аварийно-диспетчерская служба | ТП | ТП-696 | 6 |  | 2021-12-10 09:30 | 2019-01-14 22:00 | 2019-01-14 22:00 | 2019-01-14 22:00 | 2019-01-14 22:00 | 2019-01-14 22:00 | 2021-12-10 11:10 | 2019-01-14 22:00 | 2019-01-14 22:00 | 2019-01-14 22:00 | 2019-01-14 22:00 | 2019-01-14 22:00 | П | 721.6667 | ТП |  |  |  | МКД, МРО Православный приход Храма Святого Архангела Гавриила, ФГКУ УВО ГУ МВД РФ |  | 9 |  |  | 9 |  |  |  | 9 |  | 182.81 |  |  |  |  | 1 | 1:40
15 |  | Аварийно-диспетчерская служба | ТП | ТП-477 1 секция | 6 |  | 2021-12-13 00:31 | 2019-01-14 22:00 | 2019-01-14 22:00 | 2019-01-14 22:00 | 2019-01-14 22:00 | 2019-01-14 22:00 | 2021-12-13 01:45 | 2019-01-14 22:00 | 2019-01-14 22:00 | 2019-01-14 22:00 | 2019-01-14 22:00 | 2019-01-14 22:00 | П | 721.2333 | ТП |  |  |  | МБОУ "СОШ №32" |  | 9 |  | 6 | 3 |  |  |  | 9 |  | 404.5106 |  |  |  |  | 1 | 1:14
16 |  | Аварийно-диспетчерская служба | ТП | ТП-477 2 секция | 6 |  | 2021-12-13 01:46 | 2019-01-14 22:00 | 2019-01-14 22:00 | 2019-01-14 22:00 | 2019-01-14 22:00 | 2019-01-14 22:00 | 2021-12-13 02:51 | 2019-01-14 22:00 | 2019-01-14 22:00 | 2019-01-14 22:00 | 2019-01-14 22:00 | 2019-01-14 22:00 | П | 721.0833 | ТП |  |  |  | МБОУ "СОШ №32" |  | 9 |  | 6 | 3 |  |  |  | 9 |  | 404.5106 |  |  |  |  | 1 | 1:05
17 |  | Аварийно-диспетчерская служба | ТП | ТП-988 2 секция | 6 |  | 2021-12-21 10:00 | 2019-01-14 22:00 | 2019-01-14 22:00 | 2019-01-14 22:00 | 2019-01-14 22:00 | 2019-01-14 22:00 | 2021-12-21 11:00 | 2019-01-14 22:00 | 2019-01-14 22:00 | 2019-01-14 22:00 | 2019-01-14 22:00 | 2019-01-14 22:00 | П | 721 | ТП |  |  |  | МКД |  | 9 |  | 5 | 4 |  |  |  | 9 |  | 359.6809 |  |  |  |  | 1 | 1:00
18 |  | Аварийно-диспетчерская служба | ТП | ТП-629 | 6 |  | 2021-12-21 16:10 | 2019-01-14 22:00 | 2019-01-14 22:00 | 2019-01-14 22:00 | 2019-01-14 22:00 | 2019-01-14 22:00 | 2021-12-21 17:05 | 2019-01-14 22:00 | 2019-01-14 22:00 | 2019-01-14 22:00 | 2019-01-14 22:00 | 2019-01-14 22:00 | П | 720.9167 | ТП |  |  |  | МКД, Туристическая фирма, магазин Вектор |  | 11 |  |  | 11 |  |  |  | 11 |  | 111.6 |  |  |  |  | 1 | 0:55
19 |  | Аварийно-диспетчерская служба | ТП | ТП-965 | 6 |  | 2021-12-22 10:04 | 2019-01-14 22:00 | 2019-01-14 22:00 | 2019-01-14 22:00 | 2019-01-14 22:00 | 2019-01-14 22:00 | 2021-12-22 11:00 | 2019-01-14 22:00 | 2019-01-14 22:00 | 2019-01-14 22:00 | 2019-01-14 22:00 | 2019-01-14 22:00 | П | 720.9333 | ТП |  |  |  | МКД |  | 8 |  | 1 | 7 |  |  |  | 8 |  | 288.12 |  |  |  |  | 1 | 0:56
20 |  | Аварийно-диспетчерская служба | ТП | ТП-66 | 6 |  | 2021-12-22 14:46 | 2019-01-14 22:00 | 2019-01-14 22:00 | 2019-01-14 22:00 | 2019-01-14 22:00 | 2019-01-14 22:00 | 2021-12-22 15:30 | 2019-01-14 22:00 | 2019-01-14 22:00 | 2019-01-14 22:00 | 2019-01-14 22:00 | 2019-01-14 22:00 | П | 720.7333 | ТП |  |  |  | МКД |  | 22 |  | 2 | 20 |  |  |  | 22 |  | 348.9217 |  |  |  |  | 1 | 0:44
21 |  | Аварийно-диспетчерская служба | ТП | ТП-966 1 секция | 6 |  | 2021-12-22 15:50 | 2019-01-14 22:00 | 2019-01-14 22:00 | 2019-01-14 22:00 | 2019-01-14 22:00 | 2019-01-14 22:00 | 2021-12-22 16:50 | 2019-01-14 22:00 | 2019-01-14 22:00 | 2019-01-14 22:00 | 2019-01-14 22:00 | 2019-01-14 22:00 | П | 721 | ТП |  |  |  | МКД |  | 12 |  | 7 | 5 |  |  |  | 12 |  | 168.73 |  |  |  |  | 1 | 1:00
22 |  | Аварийно-диспетчерская служба | ТП | ТП-966 2 секция | 6 |  | 2021-12-22 16:55 | 2019-01-14 22:00 | 2019-01-14 22:00 | 2019-01-14 22:00 | 2019-01-14 22:00 | 2019-01-14 22:00 | 2021-12-22 17:15 | 2019-01-14 22:00 | 2019-01-14 22:00 | 2019-01-14 22:00 | 2019-01-14 22:00 | 2019-01-14 22:00 | П | 720.3333 | ТП |  |  |  | МКД |  | 12 |  | 7 | 5 |  |  |  | 12 |  | 324 |  |  |  |  | 1 | 0:20
23 |  | Аварийно-диспетчерская служба | ТП | КТП-849г 1 секция | 6 |  | 2021-12-24 10:45 | [5 empty] | 2021-12-24 11:04 | [5 empty] | В | 720.3167 | ТП |  |  |  | МЧС, Гаражи, ООО "Уральский дата-центр" |  | 2 |  |  | 2 |  |  |  | 2 |  | 324.26 |  |  |  |  | 1 | 0:19
24 |  | Аварийно-диспетчерская служба | ТП | ТП-909 ф.2 | 6 |  | 2021-12-26 11:18 | 2019-01-14 22:00 | 2019-01-14 22:00 | 2019-01-14 22:00 | 2019-01-14 22:00 | 2019-01-14 22:00 | 2021-12-26 12:00 | 2019-01-14 22:00 | 2019-01-14 22:00 | 2019-01-14 22:00 | 2019-01-14 22:00 | 2019-01-14 22:00 | В | 720.7 | ТП |  |  |  | МКД ул. Московская 9 |  | 0 | [6 empty] | 0 |  | 103 |  |  |  |  | 1 | 0:42
| ИТОГО по всем прекращениям передачи электрической энергии за отчетный период: | [17 empty] | И | 61.5167 | х | х |  |  | х |  | 216 | 0 | 64 | 152 |  |  |  | 216 |  | 5406.5432 |  | х | х | х | 0; 1
| - по ограничениям, связанным с проведением ремонтных работ | [17 empty] | П | 60.5 | х | х |  |  | х |  | 214 | 0 | 64 | 150 |  |  |  | 214 |  | 4979.2832 |  | х | х | х | 0
| - по аварийным ограничениям | [17 empty] | А | 0 | х | х |  |  | х |  | 0 | 0 | 0 | 0 |  |  |  | 0 |  | 0 |  | х | х | х | 0
| - по внерегламентным отключениям | [17 empty] | В | 1.0167 | х | х |  |  | х |  | 2 | 0 | 0 | 2 |  |  |  | 2 |  | 427.26 |  | х | х | х | 0;1
| - по внерегламентным отключениям, учитываемым при расчете индикативных показателей надежности | [17 empty] | В1 | 0 | х | х |  |  | х |  | 0 | 0 | 0 | 0 |  |  |  | 0 |  | 0 |  | х | х | х | 1
[6 empty] | Заместитель главного инженера по электроснабжению МУП "КОС" | [16 empty] | Дацюк В.В.
[6 empty] | Должность | [16 empty] | Ф.И.О. | [7 empty] | Подпись
_____1_Если восстановление режима потребления электрической энергии потребителей услуг в рамках одного прекращения передачи электрической энергии происходило в разное время, то форма заполняется отдельно по каждому такому восстановлению.

## Форма 8.1-2021
Форма 8.1.1 Журнал учета данных первичной информации по всем прекращениям передачи электрической энергии, произошедшим на объектах
[17 empty] | сетевой организации за |  |  | месяц |  | 2021 |  |  | год
МУП "КОС"
Наименование сетевой организации
Данные о факте прекращения передачи электрической энергии | [11 empty] | Данные о масштабе прекращения передачи электрической энергии в сетевой организации | [17 empty] | Перечень смежных сетевых организаций, затронутых прекращением передачи электрической энергии | Данные о причинах прекращения передачи электрической энергии и их расследовании |  |  | Учет в показателях надежности, в т.ч. индикативных показателях надежности (0 - нет, 1 - да)
Номер прекращения передачи электрической энергии/Номер итоговой строки |  | Наименование структурной единицы сетевой организации | Вид объекта: КЛ, ВЛ, ПС, ТП, РП | Диспетчерское наименование объекта электросетевого хозяйства сетевой организации, в результате отключения которой произошло прекращение передачи электроэнергии потребителям услуг | Высший класс напряжения отключенного оборудования сетевой организации, кВ |  | Время и дата начала прекращения передачи электрической энергии (часы, минуты, ГГГГ.ММ.ДД) | Время и дата восстановления режима потребления электрической энергии потребителей услуг (часы, минуты, ГГГГ.ММ.ДД) |  | Вид прекращения передачи электроэнергии (П, А, В) | Продолжительность прекращения передачи электрической энергии, час. | Перечень объектов электросетевого хозяйства, отключение которых привело к прекращению передачи электрической энергии потребителям услуг (ПС, ТП, РП, ВЛ, КЛ) | Перечень потребителей 1-й и 2-й категорий надежности, в отношении которых произошло полное ограничение режима потребления электрической энергии |  | Перечень потребителей 1-й и 2-й категорий надежности, в отношении которых произошло частичное ограничение режима потребления электрической энергии | Количество точек поставки потребителей услуг сетевой организации, в отношении которых произошел перерыв электроснабжения, шт., в том числе: | [12 empty] | Суммарный объем фактической нагрузки (мощности) на присоединениях потребителей услуг, по которым произошло прекращение передачи электрической энергии на момент возникновения такого события, кВт
[16 empty] | ВСЕГО |  | в разделении категорий надежности потребителей электрической энергии |  |  |  |  | в разделении уровней напряжения ЭПУ потребителя электрической энергии |  |  |  |  | Смежные сетевые организации и производители электрической энергии |  |  | Номер и дата акта расследования технологического нарушения, записи в оперативном журнале | Код организационной причины аварии | Код технической причины повреждения оборудования
[18 empty] | 1-я категория надежности | 2-я категория надежности |  | 3-я категория надежности |  | ВН (110 кВ и выше) | СН1 (35 кВ) |  | СН2 (6 - 20 кВ) | НН (0,22 - 1 кВ)
1 |  | 2 | 3 | 4 | 5 |  | 6 | 7 |  | 8 | 9 | 10 | 11 |  | 12 | 13 |  | 14 | 15 |  | 16 |  | 17 | 18 |  | 19 | 20 | 21 | 22 | 23 | 24 | 25 | 26 | 27
| ИТОГО по всем прекращениям передачи электрической энергии за отчетный период: | [8 empty] | И | 1114.65 | х | х |  | х | 8935 |  | 32 | 2189 |  | 6714 | [5 empty] | 8935 |  | 204640.7074 |  | х | х | х | 0; 1
| - по ограничениям, связанным с проведением ремонтных работ | [8 empty] | П | 1069.1 | х | х |  | х | 8818 |  | 32 | 2160 |  | 6626 | [5 empty] | 8818 |  | 199946.2455 |  | х | х | х | 0
| - по аварийным ограничениям | [8 empty] | А | 0 | х | х |  | х | 0 |  | 0 | 0 |  | 0 | [5 empty] | 0 |  | 0 |  | х | х | х | 0
| - по внерегламентным отключениям | [8 empty] | В | 45.55 | х | х |  | х | 117 |  | 0 | 29 |  | 88 | [5 empty] | 117 |  | 4694.4618 |  | х | х | х | 0;1
| - по внерегламентным отключениям, учитываемым при расчете индикативных показателей надежности | [8 empty] | В1 | 0 | х | х |  | х | 0 |  | 0 | 0 |  | 0 | [5 empty] | 0 |  | 0 |  | х | х | х | 1
[6 empty] | Заместитель главного инженера по электроснабжению МУП "КОС" | [7 empty] | Дацюк В.В.
[6 empty] | Должность | [7 empty] | Ф.И.О. | [8 empty] | Подпись
_____1_Если восстановление режима потребления электрической энергии потребителей услуг в рамках одного прекращения передачи электрической энергии происходило в разное время, то форма заполняется отдельно по каждому такому восстановлению.

## Форма 8.3-2021
Форма 8.3. Расчет индикативного показателя уровня надежности оказываемых услуг для территориальных сетевых организаций и организаций по управлению единой национальной (общероссийской) электрической сетью, чей долгосрочный период регулирования начался после 2018 года
МУП "КОС"
Наименование сетевой организации
№ п/п | Наименование составляющей показателя |  | Метод определения
1 | Максимальное за расчетный период регулирования число точек поставки сетевой организации, шт., в том числе в разбивке по уровням напряжения: |  | 6690
1.1 | ВН (110 кВ и выше), шт. |  | 0
1.2 | СН-1 (35 кВ), шт. |  | 0
1.3 | СН-2 (6 - 20 кВ), шт. |  | 0
1.4 | НН (до 1 кВ), шт. |  | 6690
2 | Средняя продолжительность прекращения передачи электрической энергии на точку поставки (Пsaidi), час. |  | 0.79661
3 | Средняя частота прекращений передачи электрической энергии на точку поставки (Пsaifi), шт. |  | 0.017489
4 | Средняя продолжительность прекращения передачи электрической энергии при проведении ремонтных работ (Пsaidi), час. |  | 1409.1665
5 | Средняя частота прекращений передачи электрической энергии при проведении ремонтных работ (Пsaifi), шт. |  | 1.3181
Заместитель главного инженера по электроснабжению МУП "КОС" |  | Дацюк В.В.
Должность |  | Ф.И.О. |  | Подпись

## Форма 1.3-2021
Форма 1.3. Расчет показателя средней продолжительности прекращения передачи электрической энергии потребителям услуг и показателя средней частоты прекращений передачи электрической энергии потребителям услуг сетевой организации
МУП "КОС"
Наименование сетевой организации
№ п/п |  | Наименование составляющей показателя |  |  | Метод определения
1 |  |  | Максимальное за расчетный период регулирования число точек поставки потребителей услуг сетевой организации, шт. |  | 6690
2 |  |  | Средняя продолжительность прекращения передачи электрической энергии на точку поставки (Пsaidi), час. |  | 0.79661
3 |  |  | Средняя частота прекращений передачи электрической энергии на точку поставки (Пsaifi), шт. |  | 0.017489
Заместитель главного инженера по электроснабжению МУП "КОС" |  |  |  | Дацюк В.В.
Должность |  |  |  | Ф.И.О. |  | Подпись

## Форма 1.7
Форма 1.7. Предложения сетевой организации по плановым значениям показателей надежности и качества услуг на каждый расчетный период регулирования в пределах долгосрочного периода регулирования 1 (для территориальной сетевой организации, долгосрочный период регулирования которой начинается с 2018 года)
МУП "КОС" г. Норильск
Наименование сетевой организации
Показатель |  |  | Мероприятия, направленные на улучшение показателя 2 |  | Описание (обоснование) | Значение показателя, годы:
[6 empty] | 2019 | 2020 |  | 2021 | 2022 | 2023
| Показатель средней продолжительности прекращений передачи электрической энергии на точку поставки (Пsaidi), час. |  | Выполнение реконструкции, капитального ремонта, проведение тепловизионного контроля. |  | Повышение надежности, качества электроснабжения потребителей. | 0.23 | 0.19255 |  | 0.79661 | 0.7 | 0.6
| Показатель средней частоты прекращений передачи электрической энергии на точку поставки (Пsaifi), шт. |  | Выполнение реконструкции, капитального ремонта, проведение тепловизионного контроля. |  | Повышение надежности, качества электроснабжения потребителей. | 1.4 | 1.4227 |  | 0.017489 | 0.02 | 0.02
| Показатель уровня качества осуществляемого технологического присоединения (Птпр) |  | Сокращение сроков направления проекта договора.Сокращение сроков осуществления мероприятий. |  | Оперативность работы в сфере технологического присоединения. | 1 | 1 |  | 1 | 1 | 1
Заместитель главного инженера по электроснабжению МУП "КОС" |  |  |  | Дацюк В.В.
Должность |  |  |  | Ф.И.О. |  |  |  | Подпись
_____1_Количество заполняемых столбцов должно соответствовать количеству расчетных периодов регулирования в пределах одного долгосрочного периода регулирования, с указанием года отчетного расчетного периода регулирования.
_____2_Информация предоставляется справочно.

## Форма 1.9
Форма 1.9. Данные об экономических и технических характеристиках и (или) условиях деятельности территориальных сетевых организаций
МУП "КОС" г. Норильск
Наименование сетевой организации, субъект Российской Федерации
| № п/п |  | Характеристики и (или) условия деятельности сетевой организации 1 |  | Значение характеристики |  | Наименование и реквизиты подтверждающих документов (в том числе внутренних документов сетевой организации)
| 1 |  |  | Протяженность линий электропередачи в одноцепном выражении (ЛЭП), км | 395.309 |  | Договоры хозяйственного ведения №№: КОС-222/11 от 11.10.2011; КОС-449/13 от 06.12.2013; КОС-1296/14 от 31.05.2014; КОС-1348/14 от 04.07.2014; КОС-1575/14 от 25.12.2014; КОС-185/15 от 09.07.2015; КОС-357/16 от 18.08.2016; КОС-515/16 от 15.12.2016
| 1.1 |  |  | Протяженность кабельных линий электропередачи в одноцепном выражении, км | 394.194 |  | Договоры хозяйственного ведения №№: КОС-222/11 от 11.10.2011; КОС-449/13 от 06.12.2013; КОС-1296/14 от 31.05.2014; КОС-1348/14 от 04.07.2014; КОС-1575/14 от 25.12.2014; КОС-185/15 от 09.07.2015; КОС-357/16 от 18.08.2016; КОС-515/16 от 15.12.2016
| 2 |  |  | Доля кабельных линий электропередачи в одноцепном выражении от общей протяженности линий электропередачи (Доля КЛ), % | 99.7179
| 3 |  |  | Максимальной за год число точек поставки, шт. | 6690
| 4 |  |  | Число разъединителей и выключателей, шт. | 77 |  | Договоры хозяйственного ведения №№: КОС-222/11 от 11.10.2011; КОС-1575/14 от 25.12.2014; КОС 47/08 от 28.05.2015; КОС-185/15 от 09.07.2015; КОС-449/13 от 06.12.2013; КОС-34/15 от 25.02.2015; КОС-1348/14 от 04.07.2014; КОС-449/13 от 06.12.2013.
| 5 |  |  | Средняя летняя температура, °C | 13.2
| 6 |  |  | Номер группы (m) территориальной сетевой организации по показателю Пsaidi | 5 |  | -
| 7 |  |  | Номер группы (m) территориальной сетевой организации по показателю Пsaifi | 5 |  | -
Заместитель главного инженера по электроснабжению МУП "КОС" | [5 empty] | Дацюк В.В.
Note on B2: Михеев Алексей Юрьевич: Данные брать из 22. - Расчет условных единиц ТСО