## ЛСР - ТП-54 электромонтажные ра
Приложение № 3
Утверждено приказом Минстроя РФ № 421/пр от 4 августа 2020 г. в редакции приказа № 557/пр от 7 июля 2022 г.
СОГЛАСОВАНО: | [10 empty] | УТВЕРЖДАЮ:
"____" ________________ 2026 года | [10 empty] | "____" ________________ 2026 года | [5 empty] | "____" ________________ 2026 года | "____" ________________ 2026 года
Наименование программного продукта |  |  |  |  | ГРАНД-Смета, версия 2026.1
Наименование редакции сметных нормативов |  |  |  |  | Приказ Минстроя России от 30.12.2021 № 1046/пр; Приказ Минстроя России от 04.08.2020 № 421/пр; Приказ Минстроя России от 21.12.2020 № 812/пр; Приказ Минстроя России от 11.12.2020 № 774/пр; Приказ Минстроя России от 02.08.2023 № 551/пр; Приказ Минстроя России от 14.11.2023 № 817/пр; Приказ Минстроя России от 16.02.2024 № 102/пр; Приказ Минстроя России от 13.05.2024 №323/пр; Приказ Минстроя России от 09.08.2024 №524/пр; Приказ Минстроя России от 07.11.2024 №747/пр; Приказ Минстроя России от 23.01.2025 №30/пр; Приказ Минстроя России от 07.02.2025 №69/пр; Приказ Минстроя России от 19.05.2025 №299/пр; Приказ Минстроя России от 14.08.2025 №490/пр; Приказ Минстроя России от 12.11.2025 №696/пр; Приказ Минстроя России от 17.02.2026 №91/пр | [13 empty] | Наименование редакции сметных нормативов | Приказ Минстроя России от 30.12.2021 № 1046/пр; Приказ Минстроя России от 04.08.2020 № 421/пр; Приказ Минстроя России от 21.12.2020 № 812/пр; Приказ Минстроя России от 11.12.2020 № 774/пр; Приказ Минстроя России от 02.08.2023 № 551/пр; Приказ Минстроя России от 14.11.2023 № 817/пр; Приказ Минстроя России от 16.02.2024 № 102/пр; Приказ Минстроя России от 13.05.2024 №323/пр; Приказ Минстроя России от 09.08.2024 №524/пр; Приказ Минстроя России от 07.11.2024 №747/пр; Приказ Минстроя России от 23.01.2025 №30/пр; Приказ Минстроя России от 07.02.2025 №69/пр; Приказ Минстроя России от 19.05.2025 №299/пр; Приказ Минстроя России от 14.08.2025 №490/пр; Приказ Минстроя России от 12.11.2025 №696/пр; Приказ Минстроя России от 17.02.2026 №91/пр
Реквизиты приказа Минстроя России об утверждении дополнений и изменений к сметным нормативам |  |  |  |  | Приказ Минстроя России от 18 мая 2022 г. № 378/пр, Приказ Минстроя России от 26 августа 2022 г. № 703/пр, Приказ Минстроя России от 26 октября 2022 г. № 905/пр, Приказ Минстроя России от 27 декабря 2022 г. № 1133/пр, Приказ Минстроя России от 10 февраля 2023 г. № 84/пр, Приказ Минстроя России от 11.05.2023 №335/пр; Приказ Минстроя России от 07.07.2022 № 557/пр; Приказ Минстроя России от 02.09.2021 № 636/пр, Приказ Минстроя России от 26.07.2022 № 611/пр; Приказ Минстроя России от 22.04.2022 № 317/пр; Приказ Минстроя России от 02.08.2023 № 551/пр; Приказ Минстроя России от 14.11.2023 № 817/пр; Приказ Минстроя России от 30.01.2024 № 55/пр; Приказ Минстроя России от 16.02.2024 № 102/пр; Приказ Минстроя России от 13.05.2024 №323/пр; Приказ Минстроя России от 09.08.2024 №524/пр; Приказ Минстроя России от 07.11.2024 №747/пр; Приказ Минстроя России от 23.01.2025 №30/пр; Приказ Минстроя России от 07.02.2025 №69/пр; Приказ Минстроя России от 19.05.2025 №299/пр; Приказ Минстроя России от 14.08.2025 №490/пр; Приказ Минстроя России от 12.11.2025 №696/пр; Приказ Минстроя России от 17.02.2026 №91/пр | [15 empty] | Реквизиты приказа Минстроя России об утверждении дополнений и изменений к сметным нормативам | Приказ Минстроя России от 18 мая 2022 г. № 378/пр, Приказ Минстроя России от 26 августа 2022 г. № 703/пр, Приказ Минстроя России от 26 октября 2022 г. № 905/пр, Приказ Минстроя России от 27 декабря 2022 г. № 1133/пр, Приказ Минстроя России от 10 февраля 2023 г. № 84/пр, Приказ Минстроя России от 11.05.2023 №335/пр; Приказ Минстроя России от 07.07.2022 № 557/пр; Приказ Минстроя России от 02.09.2021 № 636/пр, Приказ Минстроя России от 26.07.2022 № 611/пр; Приказ Минстроя России от 22.04.2022 № 317/пр; Приказ Минстроя России от 02.08.2023 № 551/пр; Приказ Минстроя России от 14.11.2023 № 817/пр; Приказ Минстроя России от 30.01.2024 № 55/пр; Приказ Минстроя России от 16.02.2024 № 102/пр; Приказ Минстроя России от 13.05.2024 №323/пр; Приказ Минстроя России от 09.08.2024 №524/пр; Приказ Минстроя России от 07.11.2024 №747/пр; Приказ Минстроя России от 23.01.2025 №30/пр; Приказ Минстроя России от 07.02.2025 №69/пр; Приказ Минстроя России от 19.05.2025 №299/пр; Приказ Минстроя России от 14.08.2025 №490/пр; Приказ Минстроя России от 12.11.2025 №696/пр; Приказ Минстроя России от 17.02.2026 №91/пр
Реквизиты письма Минстроя России об индексах изменения сметной стоимости строительства, включаемые в федеральный реестр сметных нормативов и размещаемые в федеральной государственной информационной системе ценообразования в строительстве, подготовленного в соответствии пунктом 85 Методики расчета индексов изменения сметной стоимости строительства, утвержденной приказом Министерства строительства и жилищно-коммунального хозяйства Российской Федерации от 5 июня 2019 г. № 326/пр¹ |  |  |  |  | Письмо Минстроя России от 25.02.2026 № 9859-ИФ/09 | [9 empty] | Реквизиты письма Минстроя России об индексах изменения сметной стоимости строительства, включаемые в федеральный реестр сметных нормативов и размещаемые в федеральной государственной информационной системе ценообразования в строительстве, подготовленного в соответствии пунктом 85 Методики расчета индексов изменения сметной стоимости строительства, утвержденной приказом Министерства строительства и жилищно-коммунального хозяйства Российской Федерации от 5 июня 2019 г. № 326/пр¹ | Письмо Минстроя России от 25.02.2026 № 9859-ИФ/09 | [6 empty] | Реквизиты письма Минстроя России об индексах изменения сметной стоимости строительства, включаемые в федеральный реестр сметных нормативов и размещаемые в федеральной государственной информационной системе ценообразования в строительстве, подготовленного в соответствии пунктом 85 Методики расчета индексов изменения сметной стоимости строительства, утвержденной приказом Министерства строительства и жилищно-коммунального хозяйства Российской Федерации от 5 июня 2019 г. № 326/пр¹ | Письмо Минстроя России от 25.02.2026 № 9859-ИФ/09
Реквизиты нормативного правового акта об утверждении оплаты труда, утверждаемый в соответствии с пунктом 22(1) Правилами мониторинга цен, утвержденными постановлением Правительства Российской Федерации от 23 декабря 2016 г. № 1452 |  |  |  |  | Приказ Министерства строительства Красноярского края от 06.06.2025 № 447-o | [9 empty] | Реквизиты нормативного правового акта об утверждении оплаты труда, утверждаемый в соответствии с пунктом 22(1) Правилами мониторинга цен, утвержденными постановлением Правительства Российской Федерации от 23 декабря 2016 г. № 1452 | Приказ Министерства строительства Красноярского края от 06.06.2025 № 447-o | [8 empty] | Реквизиты нормативного правового акта об утверждении оплаты труда, утверждаемый в соответствии с пунктом 22(1) Правилами мониторинга цен, утвержденными постановлением Правительства Российской Федерации от 23 декабря 2016 г. № 1452 | Приказ Министерства строительства Красноярского края от 06.06.2025 № 447-o
Обоснование принятых текущих цен на строительные ресурсы | [26 empty] | Обоснование принятых текущих цен на строительные ресурсы
Наименование субъекта Российской Федерации |  |  |  |  | 24. Красноярский край | [10 empty] | 24. Красноярский край | [11 empty] | Наименование субъекта Российской Федерации | 24. Красноярский край
Наименование зоны субъекта Российской Федерации |  |  |  |  | Красноярский край (3 зона) | [10 empty] | Красноярский край (3 зона) | [13 empty] | Наименование зоны субъекта Российской Федерации | Красноярский край (3 зона)
Q_РК_ТП-54(26) | [31 empty] | O_З_КТПН-54(26)
(наименование стройки)
КТПН-54 630 кВа | [32 empty] | КТПН-54 630 кВа
(наименование объекта капитального строительства)
ЛОКАЛЬНЫЙ СМЕТНЫЙ РАСЧЕТ (СМЕТА) № 02-01-01
Общестроительные работы | [33 empty] | Общестроительные работы
(наименование работ и затрат)
Составлен | ресурсно-индексным | методом
Основание | Дефектная ведомость | [33 empty] | Дефектная ведомость
(проектная и (или) иная техническая документация)
Составлен(а) в текущем уровне цен |  | I квартал 2026 года | [33 empty] | I квартал 2026 года
Сметная стоимость |  |  | 8826.37 | тыс.руб.
в том числе:
| строительных работ |  | 68.71 | тыс.руб. |  |  |  |  | Средства на оплату труда рабочих |  |  |  | 352.77 | тыс.руб.
| монтажных работ |  | 1612.9 | тыс.руб. |  |  |  |  | Средства на оплату труда машинистов |  |  |  | 13.41 | тыс.руб.
| оборудования |  | 6971.7 | тыс.руб. |  |  |  |  | Нормативные затраты труда рабочих |  |  |  | 330.68 | чел.-ч.
| прочих затрат |  | 0 | тыс.руб. |  |  |  |  | Нормативные затраты труда машинистов |  |  |  | 9.83 | чел.-ч.
№ п/п | Обоснование | Наименование работ и затрат |  |  |  | Единица измерения | Количество |  |  | Сметная стоимость, руб.
[7 empty] | на единицу измерения | коэффициенты | всего с учетом коэффициентов | на единицу измерения в базисном уровне цен | индекс | на единицу измерения в текущем уровне цен | коэффициенты | всего в текущем уровне цен
1 | 2 | 3 |  |  |  | 4 | 5 | 6 | 7 | 8 | 9 | 10 | 11 | 12
Раздел 1. Электромонтажные работы. Демонтаж КЛ | [36 empty] | Раздел 1. Электромонтажные работы. Демонтаж КЛ
1 | ГЭСНм08-02-147-02 | Кабель до 35 кВ по установленным конструкциям и лоткам с креплением на поворотах и в конце трассы, масса 1 м кабеля: свыше 1 до 2 кг |  |  |  | 4: 100 м; 5: 2.38; 6: 1; 7: 2.38 | [23 empty] | Кабель до 35 кВ по установленным конструкциям и лоткам с креплением на поворотах и в конце трассы, масса 1 м кабеля: свыше 1 до 2 кг
|  | Объем=238 / 100 | [36 empty] | Объем=238 / 100
| 571/пр_2022_п.84_т.3_стр.4_стб.3 | Демонтаж оборудования, не пригодного для дальнейшего использования (предназначено в лом), без разборки и резки ОЗП=0,3; ЭМ=0,3 к расх.; ЗПМ=0,3; МАТ=0 к расх.; ТЗ=0,3; ТЗМ=0,3 | [37 empty] | Демонтаж оборудования, не пригодного для дальнейшего использования (предназначено в лом), без разборки и резки ОЗП=0,3; ЭМ=0,3 к расх.; ЗПМ=0,3; МАТ=0 к расх.; ТЗ=0,3; ТЗМ=0,3
| 1-100-38 | Средний разряд работы 3,8 |  |  |  | чел.-ч | 12.32 | 0.3 | 8.7965 |  |  | 1060.12 |  | 9325.32 | [26 empty] | Средний разряд работы 3,8
| 91.05.05-015 | Краны на автомобильном ходу, грузоподъемность 16 т |  |  |  | маш.-ч | 0.2 | 0.3 | 0.1428 |  |  | 2507.43 |  | 358.06 | [26 empty] | Краны на автомобильном ходу, грузоподъемность 16 т
| 4-100-060 | ОТм(Зтм) Средний разряд машинистов 6 |  |  |  | чел.-ч | 0.2 | 0.3 | 0.1428 |  |  | 1456.65 |  | 208.01 | [27 empty] | ОТм(Зтм) Средний разряд машинистов 6
| 91.06.01-003 | Домкраты гидравлические, грузоподъемность 63-100 т |  |  |  | маш.-ч | 2.88 | 0.3 | 2.0563 | 1.75 | 2.33 | 4.08 |  | 8.39 | [26 empty] | Домкраты гидравлические, грузоподъемность 63-100 т
| 91.06.03-061 | Лебедки электрические тяговым усилием до 12,26 кН (1,25 т) |  |  |  | маш.-ч | 2.88 | 0.3 | 2.0563 | 8.84 | 1.86 | 16.44 |  | 33.81 | [26 empty] | Лебедки электрические тяговым усилием до 12,26 кН (1,25 т)
| 91.14.02-001 | Автомобили бортовые, грузоподъемность до 5 т |  |  |  | маш.-ч | 0.2 | 0.3 | 0.1428 |  |  | 884.9 |  | 126.36 | [26 empty] | Автомобили бортовые, грузоподъемность до 5 т
| 4-100-040 | ОТм(Зтм) Средний разряд машинистов 4 |  |  |  | чел.-ч | 0.2 | 0.3 | 0.1428 |  |  | 1084.4 |  | 154.85 | [27 empty] | ОТм(Зтм) Средний разряд машинистов 4
| 01.7.06.07-0002 | Ленты монтажные из пластмассы для бандажирования проводов, скрепляются пластмассовыми кнопками, ширина 10 мм |  |  |  | 10 м | 0.245 | 0 | 0 | 37.71 | 1.8 | 67.88 |  | 0 | [26 empty] | Ленты монтажные из пластмассы для бандажирования проводов, скрепляются пластмассовыми кнопками, ширина 10 мм
| 01.7.15.14-0165 | Шурупы самонарезающие стальные с полукруглой головкой и прямым шлицем, остроконечные, диаметр 4 мм, длина 40 мм |  |  |  | т | 0.00011 | 0 | 0 | 99190.96 | 1.45 | 143826.89 |  | 0 | [26 empty] | Шурупы самонарезающие стальные с полукруглой головкой и прямым шлицем, остроконечные, диаметр 4 мм, длина 40 мм
| 10.3.02.03-0011 | Припои оловянно-свинцовые бессурьмянистые, марка ПОС30 |  |  |  | кг | 0.25 | 0 | 0 | 931.11 | 1.7 | 1582.89 |  | 0 | [26 empty] | Припои оловянно-свинцовые бессурьмянистые, марка ПОС30
| 14.4.03.03-0002 | Лак битумный БТ-123 |  |  |  | т | 0.00072 | 0 | 0 | 82698.14 | 1.74 | 143894.76 |  | 0 | [26 empty] | Лак битумный БТ-123
|  | Итого прямые затраты |  |  |  | 12: 10214.8 | [28 empty] | Итого прямые затраты
1.1 | 421/пр_2020_п.75_пп.а | Вспомогательные ненормируемые материальные ресурсы |  |  |  | 4: %; 5: 2; 7: 2; 11: 0.3; 12: 186.51 | [29 empty] | Вспомогательные ненормируемые материальные ресурсы
|  | ФОТ |  |  |  | 12: 9688.18 | [30 empty] | ФОТ
| Пр/812-049.3-3 | НР Электротехнические установки на других объектах |  |  |  | 4: %; 5: 102; 7: 102; 12: 9881.94 | [30 empty] | НР Электротехнические установки на других объектах
| Пр/774-049.3 | СП Электротехнические установки на других объектах |  |  |  | 4: %; 5: 51; 7: 51; 12: 4940.97 | [30 empty] | СП Электротехнические установки на других объектах
|  | Всего по позиции |  |  |  | 10: 10598.41; 12: 25224.22 | [31 empty] | Всего по позиции
2 | ГЭСНм08-02-147-03 | Кабель до 35 кВ по установленным конструкциям и лоткам с креплением на поворотах и в конце трассы, масса 1 м кабеля: свыше 2 до 3 кг |  |  |  | 4: 100 м; 5: 1.65; 6: 1; 7: 1.65 | [23 empty] | Кабель до 35 кВ по установленным конструкциям и лоткам с креплением на поворотах и в конце трассы, масса 1 м кабеля: свыше 2 до 3 кг
|  | Объем=165 / 100 | [36 empty] | Объем=165 / 100
| 571/пр_2022_п.84_т.3_стр.4_стб.3 | Демонтаж оборудования, не пригодного для дальнейшего использования (предназначено в лом), без разборки и резки ОЗП=0,3; ЭМ=0,3 к расх.; ЗПМ=0,3; МАТ=0 к расх.; ТЗ=0,3; ТЗМ=0,3 | [37 empty] | Демонтаж оборудования, не пригодного для дальнейшего использования (предназначено в лом), без разборки и резки ОЗП=0,3; ЭМ=0,3 к расх.; ЗПМ=0,3; МАТ=0 к расх.; ТЗ=0,3; ТЗМ=0,3
| 1-100-38 | Средний разряд работы 3,8 |  |  |  | чел.-ч | 14.96 | 0.3 | 7.4052 |  |  | 1060.12 |  | 7850.4 | [26 empty] | Средний разряд работы 3,8
| 91.05.05-015 | Краны на автомобильном ходу, грузоподъемность 16 т |  |  |  | маш.-ч | 0.2 | 0.3 | 0.099 |  |  | 2507.43 |  | 248.24 | [26 empty] | Краны на автомобильном ходу, грузоподъемность 16 т
| 4-100-060 | ОТм(Зтм) Средний разряд машинистов 6 |  |  |  | чел.-ч | 0.2 | 0.3 | 0.099 |  |  | 1456.65 |  | 144.21 | [27 empty] | ОТм(Зтм) Средний разряд машинистов 6
| 91.06.01-003 | Домкраты гидравлические, грузоподъемность 63-100 т |  |  |  | маш.-ч | 3.5 | 0.3 | 1.7325 | 1.75 | 2.33 | 4.08 |  | 7.07 | [26 empty] | Домкраты гидравлические, грузоподъемность 63-100 т
| 91.06.03-061 | Лебедки электрические тяговым усилием до 12,26 кН (1,25 т) |  |  |  | маш.-ч | 3.5 | 0.3 | 1.7325 | 8.84 | 1.86 | 16.44 |  | 28.48 | [26 empty] | Лебедки электрические тяговым усилием до 12,26 кН (1,25 т)
| 91.14.02-001 | Автомобили бортовые, грузоподъемность до 5 т |  |  |  | маш.-ч | 0.2 | 0.3 | 0.099 |  |  | 884.9 |  | 87.61 | [26 empty] | Автомобили бортовые, грузоподъемность до 5 т
| 4-100-040 | ОТм(Зтм) Средний разряд машинистов 4 |  |  |  | чел.-ч | 0.2 | 0.3 | 0.099 |  |  | 1084.4 |  | 107.36 | [27 empty] | ОТм(Зтм) Средний разряд машинистов 4
| 01.7.06.07-0002 | Ленты монтажные из пластмассы для бандажирования проводов, скрепляются пластмассовыми кнопками, ширина 10 мм |  |  |  | 10 м | 0.245 | 0 | 0 | 37.71 | 1.8 | 67.88 |  | 0 | [26 empty] | Ленты монтажные из пластмассы для бандажирования проводов, скрепляются пластмассовыми кнопками, ширина 10 мм
| 01.7.15.14-0165 | Шурупы самонарезающие стальные с полукруглой головкой и прямым шлицем, остроконечные, диаметр 4 мм, длина 40 мм |  |  |  | т | 0.00011 | 0 | 0 | 99190.96 | 1.45 | 143826.89 |  | 0 | [26 empty] | Шурупы самонарезающие стальные с полукруглой головкой и прямым шлицем, остроконечные, диаметр 4 мм, длина 40 мм
| 10.3.02.03-0011 | Припои оловянно-свинцовые бессурьмянистые, марка ПОС30 |  |  |  | кг | 0.25 | 0 | 0 | 931.11 | 1.7 | 1582.89 |  | 0 | [26 empty] | Припои оловянно-свинцовые бессурьмянистые, марка ПОС30
| 14.4.03.03-0002 | Лак битумный БТ-123 |  |  |  | т | 0.00072 | 0 | 0 | 82698.14 | 1.74 | 143894.76 |  | 0 | [26 empty] | Лак битумный БТ-123
|  | Итого прямые затраты |  |  |  | 12: 8473.37 | [28 empty] | Итого прямые затраты
2.1 | 421/пр_2020_п.75_пп.а | Вспомогательные ненормируемые материальные ресурсы |  |  |  | 4: %; 5: 2; 7: 2; 11: 0.3; 12: 157.01 | [29 empty] | Вспомогательные ненормируемые материальные ресурсы
|  | ФОТ |  |  |  | 12: 8101.97 | [30 empty] | ФОТ
| Пр/812-049.3-3 | НР Электротехнические установки на других объектах |  |  |  | 4: %; 5: 102; 7: 102; 12: 8264.01 | [30 empty] | НР Электротехнические установки на других объектах
| Пр/774-049.3 | СП Электротехнические установки на других объектах |  |  |  | 4: %; 5: 51; 7: 51; 12: 4132 | [30 empty] | СП Электротехнические установки на других объектах
|  | Всего по позиции |  |  |  | 10: 12743.27; 12: 21026.39 | [31 empty] | Всего по позиции
3 | ГЭСНм08-02-147-04 | Кабель до 35 кВ по установленным конструкциям и лоткам с креплением на поворотах и в конце трассы, масса 1 м кабеля: свыше 3 до 6 кг |  |  |  | 4: 100 м; 5: 2.8; 6: 1; 7: 2.8 | [23 empty] | Кабель до 35 кВ по установленным конструкциям и лоткам с креплением на поворотах и в конце трассы, масса 1 м кабеля: свыше 3 до 6 кг
|  | Объем=280 / 100 | [36 empty] | Объем=280 / 100
| 571/пр_2022_п.84_т.3_стр.4_стб.3 | Демонтаж оборудования, не пригодного для дальнейшего использования (предназначено в лом), без разборки и резки ОЗП=0,3; ЭМ=0,3 к расх.; ЗПМ=0,3; МАТ=0 к расх.; ТЗ=0,3; ТЗМ=0,3 | [37 empty] | Демонтаж оборудования, не пригодного для дальнейшего использования (предназначено в лом), без разборки и резки ОЗП=0,3; ЭМ=0,3 к расх.; ЗПМ=0,3; МАТ=0 к расх.; ТЗ=0,3; ТЗМ=0,3
| 1-100-38 | Средний разряд работы 3,8 |  |  |  | чел.-ч | 20.24 | 0.3 | 17.0016 |  |  | 1060.12 |  | 18023.74 | [26 empty] | Средний разряд работы 3,8
| 91.05.05-015 | Краны на автомобильном ходу, грузоподъемность 16 т |  |  |  | маш.-ч | 0.2 | 0.3 | 0.168 |  |  | 2507.43 |  | 421.25 | [26 empty] | Краны на автомобильном ходу, грузоподъемность 16 т
| 4-100-060 | ОТм(Зтм) Средний разряд машинистов 6 |  |  |  | чел.-ч | 0.2 | 0.3 | 0.168 |  |  | 1456.65 |  | 244.72 | [27 empty] | ОТм(Зтм) Средний разряд машинистов 6
| 91.06.01-003 | Домкраты гидравлические, грузоподъемность 63-100 т |  |  |  | маш.-ч | 4.67 | 0.3 | 3.9228 | 1.75 | 2.33 | 4.08 |  | 16.01 | [26 empty] | Домкраты гидравлические, грузоподъемность 63-100 т
| 91.06.03-062 | Лебедки электрические тяговым усилием до 31,39 кН (3,2 т) |  |  |  | маш.-ч | 4.67 | 0.3 | 3.9228 | 13.44 | 1.86 | 25 |  | 98.07 | [26 empty] | Лебедки электрические тяговым усилием до 31,39 кН (3,2 т)
| 91.14.02-001 | Автомобили бортовые, грузоподъемность до 5 т |  |  |  | маш.-ч | 0.2 | 0.3 | 0.168 |  |  | 884.9 |  | 148.66 | [26 empty] | Автомобили бортовые, грузоподъемность до 5 т
| 4-100-040 | ОТм(Зтм) Средний разряд машинистов 4 |  |  |  | чел.-ч | 0.2 | 0.3 | 0.168 |  |  | 1084.4 |  | 182.18 | [27 empty] | ОТм(Зтм) Средний разряд машинистов 4
| 01.7.06.07-0002 | Ленты монтажные из пластмассы для бандажирования проводов, скрепляются пластмассовыми кнопками, ширина 10 мм |  |  |  | 10 м | 0.245 | 0 | 0 | 37.71 | 1.8 | 67.88 |  | 0 | [26 empty] | Ленты монтажные из пластмассы для бандажирования проводов, скрепляются пластмассовыми кнопками, ширина 10 мм
| 01.7.15.14-0165 | Шурупы самонарезающие стальные с полукруглой головкой и прямым шлицем, остроконечные, диаметр 4 мм, длина 40 мм |  |  |  | т | 0.00011 | 0 | 0 | 99190.96 | 1.45 | 143826.89 |  | 0 | [26 empty] | Шурупы самонарезающие стальные с полукруглой головкой и прямым шлицем, остроконечные, диаметр 4 мм, длина 40 мм
| 10.3.02.03-0011 | Припои оловянно-свинцовые бессурьмянистые, марка ПОС30 |  |  |  | кг | 0.25 | 0 | 0 | 931.11 | 1.7 | 1582.89 |  | 0 | [26 empty] | Припои оловянно-свинцовые бессурьмянистые, марка ПОС30
| 14.4.03.03-0002 | Лак битумный БТ-123 |  |  |  | т | 0.00072 | 0 | 0 | 82698.14 | 1.74 | 143894.76 |  | 0 | [26 empty] | Лак битумный БТ-123
|  | Итого прямые затраты |  |  |  | 12: 19134.63 | [28 empty] | Итого прямые затраты
3.1 | 421/пр_2020_п.75_пп.а | Вспомогательные ненормируемые материальные ресурсы |  |  |  | 4: %; 5: 2; 7: 2; 11: 0.3; 12: 360.47 | [29 empty] | Вспомогательные ненормируемые материальные ресурсы
|  | ФОТ |  |  |  | 12: 18450.64 | [30 empty] | ФОТ
| Пр/812-049.3-3 | НР Электротехнические установки на других объектах |  |  |  | 4: %; 5: 102; 7: 102; 12: 18819.65 | [30 empty] | НР Электротехнические установки на других объектах
| Пр/774-049.3 | СП Электротехнические установки на других объектах |  |  |  | 4: %; 5: 51; 7: 51; 12: 9409.83 | [30 empty] | СП Электротехнические установки на других объектах
|  | Всего по позиции |  |  |  | 10: 17044.49; 12: 47724.58 | [31 empty] | Всего по позиции
4 | ГЭСНм08-02-144-02 | Присоединение к зажимам жил проводов или кабелей сечением: до 6 мм2 |  |  |  | 4: 100 шт; 5: 0.05; 6: 1; 7: 0.05 | [23 empty] | Присоединение к зажимам жил проводов или кабелей сечением: до 6 мм2
|  | Объем=5 / 100 | [36 empty] | Объем=5 / 100
| 571/пр_2022_п.84_т.3_стр.4_стб.3 | Демонтаж оборудования, не пригодного для дальнейшего использования (предназначено в лом), без разборки и резки ОЗП=0,3; ЭМ=0,3 к расх.; ЗПМ=0,3; МАТ=0 к расх.; ТЗ=0,3; ТЗМ=0,3 | [37 empty] | Демонтаж оборудования, не пригодного для дальнейшего использования (предназначено в лом), без разборки и резки ОЗП=0,3; ЭМ=0,3 к расх.; ЗПМ=0,3; МАТ=0 к расх.; ТЗ=0,3; ТЗМ=0,3
| 1-100-38 | Средний разряд работы 3,8 |  |  |  | чел.-ч | 10.4 | 0.3 | 0.156 |  |  | 1060.12 |  | 165.38 | [26 empty] | Средний разряд работы 3,8
|  | Итого прямые затраты |  |  |  | 12: 165.38 | [28 empty] | Итого прямые затраты
4.1 | 421/пр_2020_п.75_пп.а | Вспомогательные ненормируемые материальные ресурсы |  |  |  | 4: %; 5: 2; 7: 2; 11: 0.3; 12: 3.31 | [29 empty] | Вспомогательные ненормируемые материальные ресурсы
|  | ФОТ |  |  |  | 12: 165.38 | [30 empty] | ФОТ
| Пр/812-049.3-3 | НР Электротехнические установки на других объектах |  |  |  | 4: %; 5: 102; 7: 102; 12: 168.69 | [30 empty] | НР Электротехнические установки на других объектах
| Пр/774-049.3 | СП Электротехнические установки на других объектах |  |  |  | 4: %; 5: 51; 7: 51; 12: 84.34 | [30 empty] | СП Электротехнические установки на других объектах
|  | Всего по позиции |  |  |  | 10: 8434.4; 12: 421.72 | [31 empty] | Всего по позиции
5 | ГЭСНм08-02-144-03 | Присоединение к зажимам жил проводов или кабелей сечением: до 16 мм2 |  |  |  | 4: 100 шт; 5: 0.05; 6: 1; 7: 0.05 | [23 empty] | Присоединение к зажимам жил проводов или кабелей сечением: до 16 мм2
|  | Объем=5 / 100 | [36 empty] | Объем=5 / 100
| 571/пр_2022_п.84_т.3_стр.4_стб.3 | Демонтаж оборудования, не пригодного для дальнейшего использования (предназначено в лом), без разборки и резки ОЗП=0,3; ЭМ=0,3 к расх.; ЗПМ=0,3; МАТ=0 к расх.; ТЗ=0,3; ТЗМ=0,3 | [37 empty] | Демонтаж оборудования, не пригодного для дальнейшего использования (предназначено в лом), без разборки и резки ОЗП=0,3; ЭМ=0,3 к расх.; ЗПМ=0,3; МАТ=0 к расх.; ТЗ=0,3; ТЗМ=0,3
| 1-100-38 | Средний разряд работы 3,8 |  |  |  | чел.-ч | 12.16 | 0.3 | 0.1824 |  |  | 1060.12 |  | 193.37 | [26 empty] | Средний разряд работы 3,8
|  | Итого прямые затраты |  |  |  | 12: 193.37 | [28 empty] | Итого прямые затраты
5.1 | 421/пр_2020_п.75_пп.а | Вспомогательные ненормируемые материальные ресурсы |  |  |  | 4: %; 5: 2; 7: 2; 11: 0.3; 12: 3.87 | [29 empty] | Вспомогательные ненормируемые материальные ресурсы
|  | ФОТ |  |  |  | 12: 193.37 | [30 empty] | ФОТ
| Пр/812-049.3-3 | НР Электротехнические установки на других объектах |  |  |  | 4: %; 5: 102; 7: 102; 12: 197.24 | [30 empty] | НР Электротехнические установки на других объектах
| Пр/774-049.3 | СП Электротехнические установки на других объектах |  |  |  | 4: %; 5: 51; 7: 51; 12: 98.62 | [30 empty] | СП Электротехнические установки на других объектах
|  | Всего по позиции |  |  |  | 10: 9862; 12: 493.1 | [31 empty] | Всего по позиции
6 | ГЭСНм08-02-144-04 | Присоединение к зажимам жил проводов или кабелей сечением: до 35 мм2 |  |  |  | 4: 100 шт; 5: 0.18; 6: 1; 7: 0.18 | [23 empty] | Присоединение к зажимам жил проводов или кабелей сечением: до 35 мм2
|  | Объем=18 / 100 | [36 empty] | Объем=18 / 100
| 571/пр_2022_п.84_т.3_стр.4_стб.3 | Демонтаж оборудования, не пригодного для дальнейшего использования (предназначено в лом), без разборки и резки ОЗП=0,3; ЭМ=0,3 к расх.; ЗПМ=0,3; МАТ=0 к расх.; ТЗ=0,3; ТЗМ=0,3 | [37 empty] | Демонтаж оборудования, не пригодного для дальнейшего использования (предназначено в лом), без разборки и резки ОЗП=0,3; ЭМ=0,3 к расх.; ЗПМ=0,3; МАТ=0 к расх.; ТЗ=0,3; ТЗМ=0,3
| 1-100-38 | Средний разряд работы 3,8 |  |  |  | чел.-ч | 13.68 | 0.3 | 0.73872 |  |  | 1060.12 |  | 783.13 | [26 empty] | Средний разряд работы 3,8
|  | Итого прямые затраты |  |  |  | 12: 783.13 | [28 empty] | Итого прямые затраты
6.1 | 421/пр_2020_п.75_пп.а | Вспомогательные ненормируемые материальные ресурсы |  |  |  | 4: %; 5: 2; 7: 2; 11: 0.3; 12: 15.66 | [29 empty] | Вспомогательные ненормируемые материальные ресурсы
|  | ФОТ |  |  |  | 12: 783.13 | [30 empty] | ФОТ
| Пр/812-049.3-3 | НР Электротехнические установки на других объектах |  |  |  | 4: %; 5: 102; 7: 102; 12: 798.79 | [30 empty] | НР Электротехнические установки на других объектах
| Пр/774-049.3 | СП Электротехнические установки на других объектах |  |  |  | 4: %; 5: 51; 7: 51; 12: 399.4 | [30 empty] | СП Электротехнические установки на других объектах
|  | Всего по позиции |  |  |  | 10: 11094.33; 12: 1996.98 | [31 empty] | Всего по позиции
7 | ГЭСНм08-02-144-05 | Присоединение к зажимам жил проводов или кабелей сечением: до 70 мм2 |  |  |  | 4: 100 шт; 5: 0.24; 6: 1; 7: 0.24 | [23 empty] | Присоединение к зажимам жил проводов или кабелей сечением: до 70 мм2
|  | Объем=24 / 100 | [36 empty] | Объем=24 / 100
| 571/пр_2022_п.84_т.3_стр.4_стб.3 | Демонтаж оборудования, не пригодного для дальнейшего использования (предназначено в лом), без разборки и резки ОЗП=0,3; ЭМ=0,3 к расх.; ЗПМ=0,3; МАТ=0 к расх.; ТЗ=0,3; ТЗМ=0,3 | [37 empty] | Демонтаж оборудования, не пригодного для дальнейшего использования (предназначено в лом), без разборки и резки ОЗП=0,3; ЭМ=0,3 к расх.; ЗПМ=0,3; МАТ=0 к расх.; ТЗ=0,3; ТЗМ=0,3
| 1-100-38 | Средний разряд работы 3,8 |  |  |  | чел.-ч | 15.12 | 0.3 | 1.0886 |  |  | 1060.12 |  | 1154.09 | [26 empty] | Средний разряд работы 3,8
|  | Итого прямые затраты |  |  |  | 12: 1154.09 | [28 empty] | Итого прямые затраты
7.1 | 421/пр_2020_п.75_пп.а | Вспомогательные ненормируемые материальные ресурсы |  |  |  | 4: %; 5: 2; 7: 2; 11: 0.3; 12: 23.08 | [29 empty] | Вспомогательные ненормируемые материальные ресурсы
|  | ФОТ |  |  |  | 12: 1154.09 | [30 empty] | ФОТ
| Пр/812-049.3-3 | НР Электротехнические установки на других объектах |  |  |  | 4: %; 5: 102; 7: 102; 12: 1177.17 | [30 empty] | НР Электротехнические установки на других объектах
| Пр/774-049.3 | СП Электротехнические установки на других объектах |  |  |  | 4: %; 5: 51; 7: 51; 12: 588.59 | [30 empty] | СП Электротехнические установки на других объектах
|  | Всего по позиции |  |  |  | 10: 12262.21; 12: 2942.93 | [31 empty] | Всего по позиции
8 | ГЭСНм08-02-144-06 | Присоединение к зажимам жил проводов или кабелей сечением: до 150 мм2 |  |  |  | 4: 100 шт; 5: 0.15; 6: 1; 7: 0.15 | [23 empty] | Присоединение к зажимам жил проводов или кабелей сечением: до 150 мм2
|  | Объем=15 / 100 | [36 empty] | Объем=15 / 100
| 571/пр_2022_п.84_т.3_стр.4_стб.3 | Демонтаж оборудования, не пригодного для дальнейшего использования (предназначено в лом), без разборки и резки ОЗП=0,3; ЭМ=0,3 к расх.; ЗПМ=0,3; МАТ=0 к расх.; ТЗ=0,3; ТЗМ=0,3 | [37 empty] | Демонтаж оборудования, не пригодного для дальнейшего использования (предназначено в лом), без разборки и резки ОЗП=0,3; ЭМ=0,3 к расх.; ЗПМ=0,3; МАТ=0 к расх.; ТЗ=0,3; ТЗМ=0,3
| 1-100-38 | Средний разряд работы 3,8 |  |  |  | чел.-ч | 22.72 | 0.3 | 1.0224 |  |  | 1060.12 |  | 1083.87 | [26 empty] | Средний разряд работы 3,8
|  | Итого прямые затраты |  |  |  | 12: 1083.87 | [28 empty] | Итого прямые затраты
8.1 | 421/пр_2020_п.75_пп.а | Вспомогательные ненормируемые материальные ресурсы |  |  |  | 4: %; 5: 2; 7: 2; 11: 0.3; 12: 21.68 | [29 empty] | Вспомогательные ненормируемые материальные ресурсы
|  | ФОТ |  |  |  | 12: 1083.87 | [30 empty] | ФОТ
| Пр/812-049.3-3 | НР Электротехнические установки на других объектах |  |  |  | 4: %; 5: 102; 7: 102; 12: 1105.55 | [30 empty] | НР Электротехнические установки на других объектах
| Пр/774-049.3 | СП Электротехнические установки на других объектах |  |  |  | 4: %; 5: 51; 7: 51; 12: 552.77 | [30 empty] | СП Электротехнические установки на других объектах
|  | Всего по позиции |  |  |  | 10: 18425.8; 12: 2763.87 | [31 empty] | Всего по позиции
9 | ГЭСНм08-02-144-07 | Присоединение к зажимам жил проводов или кабелей сечением: до 240 мм2 |  |  |  | 4: 100 шт; 5: 0.04; 6: 1; 7: 0.04 | [23 empty] | Присоединение к зажимам жил проводов или кабелей сечением: до 240 мм2
|  | Объем=4 / 100 | [36 empty] | Объем=4 / 100
| 571/пр_2022_п.84_т.3_стр.4_стб.3 | Демонтаж оборудования, не пригодного для дальнейшего использования (предназначено в лом), без разборки и резки ОЗП=0,3; ЭМ=0,3 к расх.; ЗПМ=0,3; МАТ=0 к расх.; ТЗ=0,3; ТЗМ=0,3 | [37 empty] | Демонтаж оборудования, не пригодного для дальнейшего использования (предназначено в лом), без разборки и резки ОЗП=0,3; ЭМ=0,3 к расх.; ЗПМ=0,3; МАТ=0 к расх.; ТЗ=0,3; ТЗМ=0,3
| 1-100-38 | Средний разряд работы 3,8 |  |  |  | чел.-ч | 30.4 | 0.3 | 0.3648 |  |  | 1060.12 |  | 386.73 | [26 empty] | Средний разряд работы 3,8
|  | Итого прямые затраты |  |  |  | 12: 386.73 | [28 empty] | Итого прямые затраты
9.1 | 421/пр_2020_п.75_пп.а | Вспомогательные ненормируемые материальные ресурсы |  |  |  | 4: %; 5: 2; 7: 2; 11: 0.3; 12: 7.73 | [29 empty] | Вспомогательные ненормируемые материальные ресурсы
|  | ФОТ |  |  |  | 12: 386.73 | [30 empty] | ФОТ
| Пр/812-049.3-3 | НР Электротехнические установки на других объектах |  |  |  | 4: %; 5: 102; 7: 102; 12: 394.46 | [30 empty] | НР Электротехнические установки на других объектах
| Пр/774-049.3 | СП Электротехнические установки на других объектах |  |  |  | 4: %; 5: 51; 7: 51; 12: 197.23 | [30 empty] | СП Электротехнические установки на других объектах
|  | Всего по позиции |  |  |  | 10: 24653.75; 12: 986.15 | [31 empty] | Всего по позиции
|  | Итоги по разделу 1 Электромонтажные работы. Демонтаж КЛ : | [44 empty] | Итоги по разделу 1 Электромонтажные работы. Демонтаж КЛ :
|  | Всего прямые затраты (справочно) |  |  |  | 12: 42368.69 | [33 empty] | Всего прямые затраты (справочно)
|  | в том числе: | [45 empty] | в том числе:
|  | Оплата труда рабочих |  |  |  | 12: 38966.03 | [33 empty] | Оплата труда рабочих
|  | Эксплуатация машин |  |  |  | 12: 1582.01 | [33 empty] | Эксплуатация машин
|  | Оплата труда машинистов (Отм) |  |  |  | 12: 1041.33 | [33 empty] | Оплата труда машинистов (Отм)
|  | Материалы |  |  |  | 12: 779.32 | [33 empty] | Материалы
|  | Монтажные работы |  |  |  | 12: 103579.94 | [33 empty] | Монтажные работы
|  | в том числе: | [45 empty] | в том числе:
|  | оплата труда |  |  |  | 12: 38966.03 | [33 empty] | оплата труда
|  | эксплуатация машин и механизмов |  |  |  | 12: 1582.01 | [33 empty] | эксплуатация машин и механизмов
|  | оплата труда машинистов (Отм) |  |  |  | 12: 1041.33 | [33 empty] | оплата труда машинистов (Отм)
|  | материалы |  |  |  | 12: 779.32 | [33 empty] | материалы
|  | накладные расходы |  |  |  | 12: 40807.5 | [33 empty] | накладные расходы
|  | сметная прибыль |  |  |  | 12: 20403.75 | [33 empty] | сметная прибыль
|  | Всего ФОТ (справочно) |  |  |  | 12: 40007.36 | [33 empty] | Всего ФОТ (справочно)
|  | Всего накладные расходы (справочно) |  |  |  | 12: 40807.5 | [33 empty] | Всего накладные расходы (справочно)
|  | Всего сметная прибыль (справочно) |  |  |  | 12: 20403.75 | [33 empty] | Всего сметная прибыль (справочно)
|  | Всего по разделу 1 Электромонтажные работы. Демонтаж КЛ |  |  |  | 12: 103579.94 | [34 empty] | Всего по разделу 1 Электромонтажные работы. Демонтаж КЛ
|  | справочно: | [45 empty] | справочно:
|  | Затраты труда рабочих |  |  |  | 7: 36,75624 | [35 empty] | Затраты труда рабочих
|  | Затраты труда машинистов |  |  |  | 7: 0,8196 | [35 empty] | Затраты труда машинистов
Раздел 2. Монтажные работы. Монтаж кабельных конструкций в ж/б канале | [36 empty] | Раздел 2. Монтажные работы. Монтаж кабельных конструкций в ж/б канале
10 | ГЭСНм08-02-152-03 | Конструкция сварная |  |  |  | 4: т; 5: 0.3393; 6: 1; 7: 0.3393 | [23 empty] | Конструкция сварная
|  | Объем=0,6786/2 | [36 empty] | Объем=0,6786/2
| 1-100-38 | Средний разряд работы 3,8 |  |  |  | 4: чел.-ч; 5: 36; 7: 12.2148; 10: 1060.12; 12: 12949.15 | [26 empty] | Средний разряд работы 3,8
| 91.05.05-015 | Краны на автомобильном ходу, грузоподъемность 16 т |  |  |  | 4: маш.-ч; 5: 0.2; 7: 0.06786; 10: 2507.43; 12: 170.15 | [26 empty] | Краны на автомобильном ходу, грузоподъемность 16 т
| 4-100-060 | ОТм(Зтм) Средний разряд машинистов 6 |  |  |  | 4: чел.-ч; 5: 0.2; 7: 0.06786; 10: 1456.65; 12: 98.85 | [27 empty] | ОТм(Зтм) Средний разряд машинистов 6
| 91.14.02-001 | Автомобили бортовые, грузоподъемность до 5 т |  |  |  | 4: маш.-ч; 5: 0.2; 7: 0.06786; 10: 884.9; 12: 60.05 | [26 empty] | Автомобили бортовые, грузоподъемность до 5 т
| 4-100-040 | ОТм(Зтм) Средний разряд машинистов 4 |  |  |  | 4: чел.-ч; 5: 0.2; 7: 0.06786; 10: 1084.4; 12: 73.59 | [27 empty] | ОТм(Зтм) Средний разряд машинистов 4
| 91.17.04-233 | Аппараты сварочные для ручной дуговой сварки, сварочный ток до 350 А |  |  |  | 4: маш.-ч; 5: 12.24; 7: 4.153; 10: 19.89; 12: 82.6 | [26 empty] | Аппараты сварочные для ручной дуговой сварки, сварочный ток до 350 А
| 01.7.11.07-0227 | Электроды сварочные для сварки низколегированных и углеродистых сталей УОНИ 13/45, Э42А, диаметр 4-5 мм |  |  |  | кг | 1.52 |  | 0.51574 | 155.63 | 1.17 | 182.09 |  | 93.91 | [26 empty] | Электроды сварочные для сварки низколегированных и углеродистых сталей УОНИ 13/45, Э42А, диаметр 4-5 мм
| 03.2.01.01-0001 | Портландцемент бездобавочный общестроительный ЦЕМ 0 32,5Н |  |  |  | т | 9e-05 |  | 3.05e-05 | 4800.85 | 4.54 | 21795.86 |  | 0.66 | [26 empty] | Портландцемент бездобавочный общестроительный ЦЕМ 0 32,5Н
| 14.4.03.03-0002 | Лак битумный БТ-123 |  |  |  | т | 0.0078 |  | 0.0026465 | 82698.14 | 1.74 | 143894.76 |  | 380.82 | [26 empty] | Лак битумный БТ-123
|  | Итого прямые затраты |  |  |  | 12: 13909.78 | [28 empty] | Итого прямые затраты
10.1 | 421/пр_2020_п.75_пп.а | Вспомогательные ненормируемые материальные ресурсы |  |  |  | 4: %; 5: 2; 7: 2; 12: 258.98 | [29 empty] | Вспомогательные ненормируемые материальные ресурсы
|  | ФОТ |  |  |  | 12: 13121.59 | [30 empty] | ФОТ
| Пр/812-049.3-3 | НР Электротехнические установки на других объектах |  |  |  | 4: %; 5: 102; 7: 102; 12: 13384.02 | [30 empty] | НР Электротехнические установки на других объектах
| Пр/774-049.3 | СП Электротехнические установки на других объектах |  |  |  | 4: %; 5: 51; 7: 51; 12: 6692.01 | [30 empty] | СП Электротехнические установки на других объектах
|  | Всего по позиции |  |  |  | 10: 100927.76; 12: 34244.79 | [31 empty] | Всего по позиции
11 | ФСБЦ-07.2.07.12-0001 | Металлоконструкции вспомогательного назначения с преобладанием толстолистовой стали или профильного проката, с отверстиями и без |  |  |  | т | 0.3393 | 1 | 0.3393 | 105278.81 | 1.66 | 174762.82 |  | 59297.02 | [23 empty] | Металлоконструкции вспомогательного назначения с преобладанием толстолистовой стали или профильного проката, с отверстиями и без
|  | Всего по позиции |  |  |  | 12: 59297.02 | [31 empty] | Всего по позиции
12 | ГЭСНм08-02-152-04 | Стойка сборных кабельных конструкций (без полок), масса: до 1,6 кг |  |  |  | 4: 100 шт; 5: 0.45; 6: 1; 7: 0.45 | [23 empty] | Стойка сборных кабельных конструкций (без полок), масса: до 1,6 кг
|  | Объем=45 / 100 | [36 empty] | Объем=45 / 100
| 1-100-38 | Средний разряд работы 3,8 |  |  |  | 4: чел.-ч; 5: 22.72; 7: 10.224; 10: 1060.12; 12: 10838.67 | [26 empty] | Средний разряд работы 3,8
| 91.05.05-015 | Краны на автомобильном ходу, грузоподъемность 16 т |  |  |  | 4: маш.-ч; 5: 0.01; 7: 0.0045; 10: 2507.43; 12: 11.28 | [26 empty] | Краны на автомобильном ходу, грузоподъемность 16 т
| 4-100-060 | ОТм(Зтм) Средний разряд машинистов 6 |  |  |  | 4: чел.-ч; 5: 0.01; 7: 0.0045; 10: 1456.65; 12: 6.55 | [27 empty] | ОТм(Зтм) Средний разряд машинистов 6
| 91.14.02-001 | Автомобили бортовые, грузоподъемность до 5 т |  |  |  | 4: маш.-ч; 5: 0.01; 7: 0.0045; 10: 884.9; 12: 3.98 | [26 empty] | Автомобили бортовые, грузоподъемность до 5 т
| 4-100-040 | ОТм(Зтм) Средний разряд машинистов 4 |  |  |  | 4: чел.-ч; 5: 0.01; 7: 0.0045; 10: 1084.4; 12: 4.88 | [27 empty] | ОТм(Зтм) Средний разряд машинистов 4
| 91.17.04-233 | Аппараты сварочные для ручной дуговой сварки, сварочный ток до 350 А |  |  |  | 4: маш.-ч; 5: 17.6; 7: 7.92; 10: 19.89; 12: 157.53 | [26 empty] | Аппараты сварочные для ручной дуговой сварки, сварочный ток до 350 А
| 01.7.11.07-0227 | Электроды сварочные для сварки низколегированных и углеродистых сталей УОНИ 13/45, Э42А, диаметр 4-5 мм |  |  |  | кг | 3.68 |  | 1.656 | 155.63 | 1.17 | 182.09 |  | 301.54 | [26 empty] | Электроды сварочные для сварки низколегированных и углеродистых сталей УОНИ 13/45, Э42А, диаметр 4-5 мм
| 14.4.03.03-0002 | Лак битумный БТ-123 |  |  |  | т | 0.0006 |  | 0.00027 | 82698.14 | 1.74 | 143894.76 |  | 38.85 | [26 empty] | Лак битумный БТ-123
|  | Итого прямые затраты |  |  |  | 12: 11363.28 | [28 empty] | Итого прямые затраты
12.1 | 421/пр_2020_п.75_пп.а | Вспомогательные ненормируемые материальные ресурсы |  |  |  | 4: %; 5: 2; 7: 2; 12: 216.77 | [29 empty] | Вспомогательные ненормируемые материальные ресурсы
|  | ФОТ |  |  |  | 12: 10850.1 | [30 empty] | ФОТ
| Пр/812-049.3-3 | НР Электротехнические установки на других объектах |  |  |  | 4: %; 5: 102; 7: 102; 12: 11067.1 | [30 empty] | НР Электротехнические установки на других объектах
| Пр/774-049.3 | СП Электротехнические установки на других объектах |  |  |  | 4: %; 5: 51; 7: 51; 12: 5533.55 | [30 empty] | СП Электротехнические установки на других объектах
|  | Всего по позиции |  |  |  | 10: 62623.78; 12: 28180.7 | [31 empty] | Всего по позиции
13 | ФСБЦ-20.2.03.23-0003 Кабельные стойки К-1152 УТ 2,5мм | Стойки кабельные стальные с лакокрасочным покрытием, длина 800 мм, толщина 2,5 мм |  |  |  | 1000 шт | 0.045 | 1 | 0.045 | 240899.79 | 1.56 | 375803.67 |  | 16911.17 | [23 empty] | Стойки кабельные стальные с лакокрасочным покрытием, длина 800 мм, толщина 2,5 мм
|  | Объем=45 / 1000 | [36 empty] | Объем=45 / 1000
|  | Всего по позиции |  |  |  | 12: 16911.17 | [31 empty] | Всего по позиции
14 | ГЭСНм08-02-152-08 | Полка кабельная, устанавливаемая на стойках, масса: свыше 0,4 до 0,7 кг |  |  |  | 4: 100 шт; 5: 1.35; 6: 1; 7: 1.35 | [23 empty] | Полка кабельная, устанавливаемая на стойках, масса: свыше 0,4 до 0,7 кг
|  | Объем=135 / 100 | [36 empty] | Объем=135 / 100
| 1-100-38 | Средний разряд работы 3,8 |  |  |  | 4: чел.-ч; 5: 1.8; 7: 2.43; 10: 1060.12; 12: 2576.09 | [26 empty] | Средний разряд работы 3,8
| 91.05.05-015 | Краны на автомобильном ходу, грузоподъемность 16 т |  |  |  | 4: маш.-ч; 5: 0.01; 7: 0.0135; 10: 2507.43; 12: 33.85 | [26 empty] | Краны на автомобильном ходу, грузоподъемность 16 т
| 4-100-060 | ОТм(Зтм) Средний разряд машинистов 6 |  |  |  | 4: чел.-ч; 5: 0.01; 7: 0.0135; 10: 1456.65; 12: 19.66 | [27 empty] | ОТм(Зтм) Средний разряд машинистов 6
| 91.14.02-001 | Автомобили бортовые, грузоподъемность до 5 т |  |  |  | 4: маш.-ч; 5: 0.01; 7: 0.0135; 10: 884.9; 12: 11.95 | [26 empty] | Автомобили бортовые, грузоподъемность до 5 т
| 4-100-040 | ОТм(Зтм) Средний разряд машинистов 4 |  |  |  | 4: чел.-ч; 5: 0.01; 7: 0.0135; 10: 1084.4; 12: 14.64 | [27 empty] | ОТм(Зтм) Средний разряд машинистов 4
| 14.4.03.03-0002 | Лак битумный БТ-123 |  |  |  | т | 0.00031 |  | 0.0004185 | 82698.14 | 1.74 | 143894.76 |  | 60.22 | [26 empty] | Лак битумный БТ-123
|  | Итого прямые затраты |  |  |  | 12: 2716.41 | [28 empty] | Итого прямые затраты
14.1 | 421/пр_2020_п.75_пп.а | Вспомогательные ненормируемые материальные ресурсы |  |  |  | 4: %; 5: 2; 7: 2; 12: 51.52 | [29 empty] | Вспомогательные ненормируемые материальные ресурсы
|  | ФОТ |  |  |  | 12: 2610.39 | [30 empty] | ФОТ
| Пр/812-049.3-3 | НР Электротехнические установки на других объектах |  |  |  | 4: %; 5: 102; 7: 102; 12: 2662.6 | [30 empty] | НР Электротехнические установки на других объектах
| Пр/774-049.3 | СП Электротехнические установки на других объектах |  |  |  | 4: %; 5: 51; 7: 51; 12: 1331.3 | [30 empty] | СП Электротехнические установки на других объектах
|  | Всего по позиции |  |  |  | 10: 5008.76; 12: 6761.83 | [31 empty] | Всего по позиции
15 | ФСБЦ-20.2.03.13-0005 | Полки кабельные К-1160ц из оцинкованной стали |  |  |  | 1000 шт | 0.135 | 1 | 0.135 | 75095.63 | 1.56 | 117149.18 |  | 15815.14 | [23 empty] | Полки кабельные К-1160ц из оцинкованной стали
|  | Объем=135 / 1000 | [36 empty] | Объем=135 / 1000
|  | Всего по позиции |  |  |  | 12: 15815.14 | [31 empty] | Всего по позиции
|  | Итоги по разделу 2 Монтажные работы. Монтаж кабельных конструкций в ж/б канале : | [44 empty] | Итоги по разделу 2 Монтажные работы. Монтаж кабельных конструкций в ж/б канале :
|  | Всего прямые затраты (справочно) |  |  |  | 12: 120540.07 | [33 empty] | Всего прямые затраты (справочно)
|  | в том числе: | [45 empty] | в том числе:
|  | Оплата труда рабочих |  |  |  | 12: 26363.91 | [33 empty] | Оплата труда рабочих
|  | Эксплуатация машин |  |  |  | 12: 531.39 | [33 empty] | Эксплуатация машин
|  | Оплата труда машинистов (Отм) |  |  |  | 12: 218.17 | [33 empty] | Оплата труда машинистов (Отм)
|  | Материалы |  |  |  | 12: 93426.6 | [33 empty] | Материалы
|  | Строительные работы |  |  |  | 12: 59297.02 | [33 empty] | Строительные работы
|  | в том числе: | [45 empty] | в том числе:
|  | материалы |  |  |  | 12: 59297.02 | [33 empty] | материалы
|  | Монтажные работы |  |  |  | 12: 101913.63 | [33 empty] | Монтажные работы
|  | в том числе: | [45 empty] | в том числе:
|  | оплата труда |  |  |  | 12: 26363.91 | [33 empty] | оплата труда
|  | эксплуатация машин и механизмов |  |  |  | 12: 531.39 | [33 empty] | эксплуатация машин и механизмов
|  | оплата труда машинистов (Отм) |  |  |  | 12: 218.17 | [33 empty] | оплата труда машинистов (Отм)
|  | материалы |  |  |  | 12: 34129.58 | [33 empty] | материалы
|  | накладные расходы |  |  |  | 12: 27113.72 | [33 empty] | накладные расходы
|  | сметная прибыль |  |  |  | 12: 13556.86 | [33 empty] | сметная прибыль
|  | Всего ФОТ (справочно) |  |  |  | 12: 26582.08 | [33 empty] | Всего ФОТ (справочно)
|  | Всего накладные расходы (справочно) |  |  |  | 12: 27113.72 | [33 empty] | Всего накладные расходы (справочно)
|  | Всего сметная прибыль (справочно) |  |  |  | 12: 13556.86 | [33 empty] | Всего сметная прибыль (справочно)
|  | Всего по разделу 2 Монтажные работы. Монтаж кабельных конструкций в ж/б канале |  |  |  | 12: 161210.65 | [34 empty] | Всего по разделу 2 Монтажные работы. Монтаж кабельных конструкций в ж/б канале
|  | справочно: | [45 empty] | справочно:
|  | Затраты труда рабочих |  |  |  | 7: 24,8688 | [35 empty] | Затраты труда рабочих
|  | Затраты труда машинистов |  |  |  | 7: 0,17172 | [35 empty] | Затраты труда машинистов
Раздел 3. АКЗ | [36 empty] | Раздел 3. АКЗ
16 | ГЭСН13-07-001-02 | Обезжиривание поверхностей аппаратов и трубопроводов диаметром до 500 мм: уайт-спиритом |  |  |  | 4: 100 м2; 5: 0.17644; 6: 1; 7: 0.17644 | [23 empty] | Обезжиривание поверхностей аппаратов и трубопроводов диаметром до 500 мм: уайт-спиритом
|  | Объем=17,644 / 100 | [36 empty] | Объем=17,644 / 100
| 1-100-32 | Средний разряд работы 3,2 |  |  |  | 4: чел.-ч; 5: 9.08; 7: 1.6021; 10: 987.29; 12: 1581.71 | [26 empty] | Средний разряд работы 3,2
| 91.06.03-060 | Лебедки электрические тяговым усилием до 5,79 кН (0,59 т) |  |  |  | маш.-ч | 0.01 |  | 0.0017644 | 6.62 | 1.86 | 12.31 |  | 0.02 | [26 empty] | Лебедки электрические тяговым усилием до 5,79 кН (0,59 т)
| 91.06.05-011 | Погрузчики одноковшовые универсальные фронтальные пневмоколесные, номинальная вместимость основного ковша 2,6 м3, грузоподъемность 5 т |  |  |  | 4: маш.-ч; 5: 0.01; 7: 0.0017644; 10: 2240; 12: 3.95 | [26 empty] | Погрузчики одноковшовые универсальные фронтальные пневмоколесные, номинальная вместимость основного ковша 2,6 м3, грузоподъемность 5 т
| 4-100-050 | ОТм(Зтм) Средний разряд машинистов 5 |  |  |  | 4: чел.-ч; 5: 0.01; 7: 0.0017644; 10: 1246.25; 12: 2.2 | [27 empty] | ОТм(Зтм) Средний разряд машинистов 5
| 91.14.02-001 | Автомобили бортовые, грузоподъемность до 5 т |  |  |  | 4: маш.-ч; 5: 0.02; 7: 0.0035288; 10: 884.9; 12: 3.12 | [26 empty] | Автомобили бортовые, грузоподъемность до 5 т
| 4-100-040 | ОТм(Зтм) Средний разряд машинистов 4 |  |  |  | 4: чел.-ч; 5: 0.02; 7: 0.0035288; 10: 1084.4; 12: 3.83 | [27 empty] | ОТм(Зтм) Средний разряд машинистов 4
| 01.7.20.08-0051 | Ветошь хлопчатобумажная цветная |  |  |  | кг | 5 |  | 0.8822 | 56.11 | 1.9 | 106.61 |  | 94.05 | [26 empty] | Ветошь хлопчатобумажная цветная
| 14.5.09.11-0102 | Уайт-спирит |  |  |  | кг | 32 |  | 5.6461 | 60.6 | 2.11 | 127.87 |  | 721.96 | [26 empty] | Уайт-спирит
|  | Итого прямые затраты |  |  |  | 12: 2410.84 | [28 empty] | Итого прямые затраты
|  | ФОТ |  |  |  | 12: 1587.74 | [30 empty] | ФОТ
| Пр/812-013.0-3 | НР Защита строительных конструкций и оборудования от коррозии |  |  |  | 4: %; 5: 99; 7: 99; 12: 1571.86 | [30 empty] | НР Защита строительных конструкций и оборудования от коррозии
| Пр/774-013.0 | СП Защита строительных конструкций и оборудования от коррозии |  |  |  | 4: %; 5: 51; 7: 51; 12: 809.75 | [30 empty] | СП Защита строительных конструкций и оборудования от коррозии
|  | Всего по позиции |  |  |  | 10: 27161.92; 12: 4792.45 | [31 empty] | Всего по позиции
17 | ГЭСН13-03-002-04 | Огрунтовка металлических поверхностей за один раз: грунтовкой ГФ-021 |  |  |  | 4: 100 м2; 5: 0.17644; 6: 1; 7: 0.17644 | [23 empty] | Огрунтовка металлических поверхностей за один раз: грунтовкой ГФ-021
|  | Объем=17,644 / 100 | [36 empty] | Объем=17,644 / 100
| 1-100-47 | Средний разряд работы 4,7 |  |  |  | 4: чел.-ч; 5: 5.31; 7: 0.9369; 10: 1197.69; 12: 1122.11 | [26 empty] | Средний разряд работы 4,7
| 91.06.03-060 | Лебедки электрические тяговым усилием до 5,79 кН (0,59 т) |  |  |  | маш.-ч | 0.01 |  | 0.0017644 | 6.62 | 1.86 | 12.31 |  | 0.02 | [26 empty] | Лебедки электрические тяговым усилием до 5,79 кН (0,59 т)
| 91.06.05-011 | Погрузчики одноковшовые универсальные фронтальные пневмоколесные, номинальная вместимость основного ковша 2,6 м3, грузоподъемность 5 т |  |  |  | 4: маш.-ч; 5: 0.01; 7: 0.0017644; 10: 2240; 12: 3.95 | [26 empty] | Погрузчики одноковшовые универсальные фронтальные пневмоколесные, номинальная вместимость основного ковша 2,6 м3, грузоподъемность 5 т
| 4-100-050 | ОТм(Зтм) Средний разряд машинистов 5 |  |  |  | 4: чел.-ч; 5: 0.01; 7: 0.0017644; 10: 1246.25; 12: 2.2 | [27 empty] | ОТм(Зтм) Средний разряд машинистов 5
| 91.14.02-001 | Автомобили бортовые, грузоподъемность до 5 т |  |  |  | 4: маш.-ч; 5: 0.01; 7: 0.0017644; 10: 884.9; 12: 1.56 | [26 empty] | Автомобили бортовые, грузоподъемность до 5 т
| 4-100-040 | ОТм(Зтм) Средний разряд машинистов 4 |  |  |  | 4: чел.-ч; 5: 0.01; 7: 0.0017644; 10: 1084.4; 12: 1.91 | [27 empty] | ОТм(Зтм) Средний разряд машинистов 4
| 91.21.01-012 | Агрегаты окрасочные высокого давления для окраски поверхностей конструкций, мощность 1 кВт |  |  |  | маш.-ч | 1.12 |  | 0.19761 | 4.52 | 1.41 | 6.37 |  | 1.26 | [26 empty] | Агрегаты окрасочные высокого давления для окраски поверхностей конструкций, мощность 1 кВт
| 14.4.01.01-0003 | Грунтовка ГФ-021 |  |  |  | т | 0.009 |  | 0.001588 | 51280.15 | 2.28 | 116918.74 |  | 185.67 | [26 empty] | Грунтовка ГФ-021
| 14.5.09.02-0002 | Ксилол нефтяной, марка А |  |  |  | т | 0.0015 |  | 0.0002647 | 75885.63 | 2.11 | 160118.68 |  | 42.38 | [26 empty] | Ксилол нефтяной, марка А
|  | Итого прямые затраты |  |  |  | 12: 1361.06 | [28 empty] | Итого прямые затраты
|  | ФОТ |  |  |  | 12: 1126.22 | [30 empty] | ФОТ
| Пр/812-013.0-3 | НР Защита строительных конструкций и оборудования от коррозии |  |  |  | 4: %; 5: 99; 7: 99; 12: 1114.96 | [30 empty] | НР Защита строительных конструкций и оборудования от коррозии
| Пр/774-013.0 | СП Защита строительных конструкций и оборудования от коррозии |  |  |  | 4: %; 5: 51; 7: 51; 12: 574.37 | [30 empty] | СП Защита строительных конструкций и оборудования от коррозии
|  | Всего по позиции |  |  |  | 10: 17288.54; 12: 3050.39 | [31 empty] | Всего по позиции
18 | ГЭСН13-03-004-23 | Окраска металлических огрунтованных поверхностей: краской БТ-177 серебристой |  |  |  | 4: 100 м2; 5: 0.17644; 6: 1; 7: 0.17644 | [23 empty] | Окраска металлических огрунтованных поверхностей: краской БТ-177 серебристой
|  | Объем=17,644 / 100 | [36 empty] | Объем=17,644 / 100
| 1-100-35 | Средний разряд работы 3,5 |  |  |  | 4: чел.-ч; 5: 2.88; 7: 0.50815; 10: 1023.7; 12: 520.19 | [26 empty] | Средний разряд работы 3,5
| 91.06.03-060 | Лебедки электрические тяговым усилием до 5,79 кН (0,59 т) |  |  |  | маш.-ч | 0.01 |  | 0.0017644 | 6.62 | 1.86 | 12.31 |  | 0.02 | [26 empty] | Лебедки электрические тяговым усилием до 5,79 кН (0,59 т)
| 91.06.05-011 | Погрузчики одноковшовые универсальные фронтальные пневмоколесные, номинальная вместимость основного ковша 2,6 м3, грузоподъемность 5 т |  |  |  | 4: маш.-ч; 5: 0.01; 7: 0.0017644; 10: 2240; 12: 3.95 | [26 empty] | Погрузчики одноковшовые универсальные фронтальные пневмоколесные, номинальная вместимость основного ковша 2,6 м3, грузоподъемность 5 т
| 4-100-050 | ОТм(Зтм) Средний разряд машинистов 5 |  |  |  | 4: чел.-ч; 5: 0.01; 7: 0.0017644; 10: 1246.25; 12: 2.2 | [27 empty] | ОТм(Зтм) Средний разряд машинистов 5
| 91.14.02-001 | Автомобили бортовые, грузоподъемность до 5 т |  |  |  | 4: маш.-ч; 5: 0.02; 7: 0.0035288; 10: 884.9; 12: 3.12 | [26 empty] | Автомобили бортовые, грузоподъемность до 5 т
| 4-100-040 | ОТм(Зтм) Средний разряд машинистов 4 |  |  |  | 4: чел.-ч; 5: 0.02; 7: 0.0035288; 10: 1084.4; 12: 3.83 | [27 empty] | ОТм(Зтм) Средний разряд машинистов 4
| 91.21.01-012 | Агрегаты окрасочные высокого давления для окраски поверхностей конструкций, мощность 1 кВт |  |  |  | маш.-ч | 1.4 |  | 0.24702 | 4.52 | 1.41 | 6.37 |  | 1.57 | [26 empty] | Агрегаты окрасочные высокого давления для окраски поверхностей конструкций, мощность 1 кВт
| 14.4.02.09-0302 | Краска БТ-177 |  |  |  | т | 0.009 |  | 0.001588 | 101515.14 | 1.29 | 130954.53 |  | 207.96 | [26 empty] | Краска БТ-177
| 14.5.09.02-0002 | Ксилол нефтяной, марка А |  |  |  | т | 0.0013 |  | 0.0002294 | 75885.63 | 2.11 | 160118.68 |  | 36.73 | [26 empty] | Ксилол нефтяной, марка А
|  | Итого прямые затраты |  |  |  | 12: 779.57 | [28 empty] | Итого прямые затраты
|  | ФОТ |  |  |  | 12: 526.22 | [30 empty] | ФОТ
| Пр/812-013.0-3 | НР Защита строительных конструкций и оборудования от коррозии |  |  |  | 4: %; 5: 99; 7: 99; 12: 520.96 | [30 empty] | НР Защита строительных конструкций и оборудования от коррозии
| Пр/774-013.0 | СП Защита строительных конструкций и оборудования от коррозии |  |  |  | 4: %; 5: 51; 7: 51; 12: 268.37 | [30 empty] | СП Защита строительных конструкций и оборудования от коррозии
|  | Всего по позиции |  |  |  | 10: 8891.97; 12: 1568.9 | [31 empty] | Всего по позиции
|  | Итоги по разделу 3 АКЗ : | [44 empty] | Итоги по разделу 3 АКЗ :
|  | Всего прямые затраты (справочно) |  |  |  | 12: 4551.47 | [33 empty] | Всего прямые затраты (справочно)
|  | в том числе: | [45 empty] | в том числе:
|  | Оплата труда рабочих |  |  |  | 12: 3224.01 | [33 empty] | Оплата труда рабочих
|  | Эксплуатация машин |  |  |  | 12: 22.54 | [33 empty] | Эксплуатация машин
|  | Оплата труда машинистов (Отм) |  |  |  | 12: 16.17 | [33 empty] | Оплата труда машинистов (Отм)
|  | Материалы |  |  |  | 12: 1288.75 | [33 empty] | Материалы
|  | Строительные работы |  |  |  | 12: 9411.74 | [33 empty] | Строительные работы
|  | в том числе: | [45 empty] | в том числе:
|  | оплата труда |  |  |  | 12: 3224.01 | [33 empty] | оплата труда
|  | эксплуатация машин и механизмов |  |  |  | 12: 22.54 | [33 empty] | эксплуатация машин и механизмов
|  | оплата труда машинистов (Отм) |  |  |  | 12: 16.17 | [33 empty] | оплата труда машинистов (Отм)
|  | материалы |  |  |  | 12: 1288.75 | [33 empty] | материалы
|  | накладные расходы |  |  |  | 12: 3207.78 | [33 empty] | накладные расходы
|  | сметная прибыль |  |  |  | 12: 1652.49 | [33 empty] | сметная прибыль
|  | Всего ФОТ (справочно) |  |  |  | 12: 3240.18 | [33 empty] | Всего ФОТ (справочно)
|  | Всего накладные расходы (справочно) |  |  |  | 12: 3207.78 | [33 empty] | Всего накладные расходы (справочно)
|  | Всего сметная прибыль (справочно) |  |  |  | 12: 1652.49 | [33 empty] | Всего сметная прибыль (справочно)
|  | Всего по разделу 3 АКЗ |  |  |  | 12: 9411.74 | [34 empty] | Всего по разделу 3 АКЗ
|  | справочно: | [45 empty] | справочно:
|  | Затраты труда рабочих |  |  |  | 7: 3,0471188 | [35 empty] | Затраты труда рабочих
|  | Затраты труда машинистов |  |  |  | 7: 0,0141152 | [35 empty] | Затраты труда машинистов
Раздел 4. Наращивание кабеля 0,4 кВ | [36 empty] | Раздел 4. Наращивание кабеля 0,4 кВ
19 | ГЭСНм08-02-147-02 | Кабель до 35 кВ по установленным конструкциям и лоткам с креплением на поворотах и в конце трассы, масса 1 м кабеля: свыше 1 до 2 кг |  |  |  | 4: 100 м; 5: 2.99; 6: 1; 7: 2.99 | [23 empty] | Кабель до 35 кВ по установленным конструкциям и лоткам с креплением на поворотах и в конце трассы, масса 1 м кабеля: свыше 1 до 2 кг
|  | Объем=299 / 100 | [36 empty] | Объем=299 / 100
| 1-100-38 | Средний разряд работы 3,8 |  |  |  | 4: чел.-ч; 5: 12.32; 7: 36.8368; 10: 1060.12; 12: 39051.43 | [26 empty] | Средний разряд работы 3,8
| 91.05.05-015 | Краны на автомобильном ходу, грузоподъемность 16 т |  |  |  | 4: маш.-ч; 5: 0.2; 7: 0.598; 10: 2507.43; 12: 1499.44 | [26 empty] | Краны на автомобильном ходу, грузоподъемность 16 т
| 4-100-060 | ОТм(Зтм) Средний разряд машинистов 6 |  |  |  | 4: чел.-ч; 5: 0.2; 7: 0.598; 10: 1456.65; 12: 871.08 | [27 empty] | ОТм(Зтм) Средний разряд машинистов 6
| 91.06.01-003 | Домкраты гидравлические, грузоподъемность 63-100 т |  |  |  | маш.-ч | 2.88 |  | 8.6112 | 1.75 | 2.33 | 4.08 |  | 35.13 | [26 empty] | Домкраты гидравлические, грузоподъемность 63-100 т
| 91.06.03-061 | Лебедки электрические тяговым усилием до 12,26 кН (1,25 т) |  |  |  | маш.-ч | 2.88 |  | 8.6112 | 8.84 | 1.86 | 16.44 |  | 141.57 | [26 empty] | Лебедки электрические тяговым усилием до 12,26 кН (1,25 т)
| 91.14.02-001 | Автомобили бортовые, грузоподъемность до 5 т |  |  |  | 4: маш.-ч; 5: 0.2; 7: 0.598; 10: 884.9; 12: 529.17 | [26 empty] | Автомобили бортовые, грузоподъемность до 5 т
| 4-100-040 | ОТм(Зтм) Средний разряд машинистов 4 |  |  |  | 4: чел.-ч; 5: 0.2; 7: 0.598; 10: 1084.4; 12: 648.47 | [27 empty] | ОТм(Зтм) Средний разряд машинистов 4
| 01.7.06.07-0002 | Ленты монтажные из пластмассы для бандажирования проводов, скрепляются пластмассовыми кнопками, ширина 10 мм |  |  |  | 10 м | 0.245 |  | 0.73255 | 37.71 | 1.8 | 67.88 |  | 49.73 | [26 empty] | Ленты монтажные из пластмассы для бандажирования проводов, скрепляются пластмассовыми кнопками, ширина 10 мм
| 01.7.15.14-0165 | Шурупы самонарезающие стальные с полукруглой головкой и прямым шлицем, остроконечные, диаметр 4 мм, длина 40 мм |  |  |  | т | 0.00011 |  | 0.0003289 | 99190.96 | 1.45 | 143826.89 |  | 47.3 | [26 empty] | Шурупы самонарезающие стальные с полукруглой головкой и прямым шлицем, остроконечные, диаметр 4 мм, длина 40 мм
| 10.3.02.03-0011 | Припои оловянно-свинцовые бессурьмянистые, марка ПОС30 |  |  |  | кг | 0.25 |  | 0.7475 | 931.11 | 1.7 | 1582.89 |  | 1183.21 | [26 empty] | Припои оловянно-свинцовые бессурьмянистые, марка ПОС30
| 14.4.03.03-0002 | Лак битумный БТ-123 |  |  |  | т | 0.00072 |  | 0.0021528 | 82698.14 | 1.74 | 143894.76 |  | 309.78 | [26 empty] | Лак битумный БТ-123
|  | Итого прямые затраты |  |  |  | 12: 44366.31 | [28 empty] | Итого прямые затраты
19.1 | 421/пр_2020_п.75_пп.а | Вспомогательные ненормируемые материальные ресурсы |  |  |  | 4: %; 5: 2; 7: 2; 12: 781.03 | [29 empty] | Вспомогательные ненормируемые материальные ресурсы
|  | ФОТ |  |  |  | 12: 40570.98 | [30 empty] | ФОТ
| Пр/812-049.3-3 | НР Электротехнические установки на других объектах |  |  |  | 4: %; 5: 102; 7: 102; 12: 41382.4 | [30 empty] | НР Электротехнические установки на других объектах
| Пр/774-049.3 | СП Электротехнические установки на других объектах |  |  |  | 4: %; 5: 51; 7: 51; 12: 20691.2 | [30 empty] | СП Электротехнические установки на других объектах
|  | Всего по позиции |  |  |  | 10: 35859.85; 12: 107220.94 | [31 empty] | Всего по позиции
20 | ФСБЦ-21.1.06.09-1110 | Кабель силовой с медными жилами ВБШв 5х10ок(N, PE)-660 |  |  |  | 1000 м | 0.0153 | 1 | 0.0153 | 490560.79 | 1.22 | 598484.16 |  | 9156.81 | [23 empty] | Кабель силовой с медными жилами ВБШв 5х10ок(N, PE)-660
|  | Объем=15,3 / 1000 | [36 empty] | Объем=15,3 / 1000
|  | Всего по позиции |  |  |  | 12: 9156.81 | [31 empty] | Всего по позиции
21 | ФСБЦ-21.1.06.07-0010 | Кабель силовой с алюминиевыми жилами АВБШв 4х4ок(N)-660 |  |  |  | 1000 м | 0.0102 | 1 | 0.0102 | 64979.75 | 1.29 | 83823.88 |  | 855 | [23 empty] | Кабель силовой с алюминиевыми жилами АВБШв 4х4ок(N)-660
|  | Объем=10,2 / 1000 | [36 empty] | Объем=10,2 / 1000
|  | Всего по позиции |  |  |  | 12: 855 | [31 empty] | Всего по позиции
22 | ФСБЦ-21.1.06.07-0014 | Кабель силовой с алюминиевыми жилами АВБШв 4х25ок(N)-660 |  |  |  | 1000 м | 0.0816 | 1 | 0.0816 | 197454.45 | 1.29 | 254716.24 |  | 20784.85 | [23 empty] | Кабель силовой с алюминиевыми жилами АВБШв 4х25ок(N)-660
|  | Объем=81,6 / 1000 | [36 empty] | Объем=81,6 / 1000
|  | Всего по позиции |  |  |  | 12: 20784.85 | [31 empty] | Всего по позиции
23 | ФСБЦ-21.1.06.07-0016 | Кабель силовой с алюминиевыми жилами АВБШв 4х50ок(N)-660 |  |  |  | 1000 м | 0.1979 | 1 | 0.1979 | 295128.68 | 1.29 | 380716 |  | 75343.7 | [23 empty] | Кабель силовой с алюминиевыми жилами АВБШв 4х50ок(N)-660
|  | Объем=197,9 / 1000 | [36 empty] | Объем=197,9 / 1000
|  | Всего по позиции |  |  |  | 12: 75343.7 | [31 empty] | Всего по позиции
24 | ГЭСНм08-02-147-03 | Кабель до 35 кВ по установленным конструкциям и лоткам с креплением на поворотах и в конце трассы, масса 1 м кабеля: свыше 2 до 3 кг |  |  |  | 4: 100 м; 5: 2.85; 6: 1; 7: 2.85 | [23 empty] | Кабель до 35 кВ по установленным конструкциям и лоткам с креплением на поворотах и в конце трассы, масса 1 м кабеля: свыше 2 до 3 кг
|  | Объем=285 / 100 | [36 empty] | Объем=285 / 100
| 1-100-38 | Средний разряд работы 3,8 |  |  |  | 4: чел.-ч; 5: 14.96; 7: 42.636; 10: 1060.12; 12: 45199.28 | [26 empty] | Средний разряд работы 3,8
| 91.05.05-015 | Краны на автомобильном ходу, грузоподъемность 16 т |  |  |  | 4: маш.-ч; 5: 0.2; 7: 0.57; 10: 2507.43; 12: 1429.24 | [26 empty] | Краны на автомобильном ходу, грузоподъемность 16 т
| 4-100-060 | ОТм(Зтм) Средний разряд машинистов 6 |  |  |  | 4: чел.-ч; 5: 0.2; 7: 0.57; 10: 1456.65; 12: 830.29 | [27 empty] | ОТм(Зтм) Средний разряд машинистов 6
| 91.06.01-003 | Домкраты гидравлические, грузоподъемность 63-100 т |  |  |  | маш.-ч | 3.5 |  | 9.975 | 1.75 | 2.33 | 4.08 |  | 40.7 | [26 empty] | Домкраты гидравлические, грузоподъемность 63-100 т
| 91.06.03-061 | Лебедки электрические тяговым усилием до 12,26 кН (1,25 т) |  |  |  | маш.-ч | 3.5 |  | 9.975 | 8.84 | 1.86 | 16.44 |  | 163.99 | [26 empty] | Лебедки электрические тяговым усилием до 12,26 кН (1,25 т)
| 91.14.02-001 | Автомобили бортовые, грузоподъемность до 5 т |  |  |  | 4: маш.-ч; 5: 0.2; 7: 0.57; 10: 884.9; 12: 504.39 | [26 empty] | Автомобили бортовые, грузоподъемность до 5 т
| 4-100-040 | ОТм(Зтм) Средний разряд машинистов 4 |  |  |  | 4: чел.-ч; 5: 0.2; 7: 0.57; 10: 1084.4; 12: 618.11 | [27 empty] | ОТм(Зтм) Средний разряд машинистов 4
| 01.7.06.07-0002 | Ленты монтажные из пластмассы для бандажирования проводов, скрепляются пластмассовыми кнопками, ширина 10 мм |  |  |  | 10 м | 0.245 |  | 0.69825 | 37.71 | 1.8 | 67.88 |  | 47.4 | [26 empty] | Ленты монтажные из пластмассы для бандажирования проводов, скрепляются пластмассовыми кнопками, ширина 10 мм
| 01.7.15.14-0165 | Шурупы самонарезающие стальные с полукруглой головкой и прямым шлицем, остроконечные, диаметр 4 мм, длина 40 мм |  |  |  | т | 0.00011 |  | 0.0003135 | 99190.96 | 1.45 | 143826.89 |  | 45.09 | [26 empty] | Шурупы самонарезающие стальные с полукруглой головкой и прямым шлицем, остроконечные, диаметр 4 мм, длина 40 мм
| 10.3.02.03-0011 | Припои оловянно-свинцовые бессурьмянистые, марка ПОС30 |  |  |  | кг | 0.25 |  | 0.7125 | 931.11 | 1.7 | 1582.89 |  | 1127.81 | [26 empty] | Припои оловянно-свинцовые бессурьмянистые, марка ПОС30
| 14.4.03.03-0002 | Лак битумный БТ-123 |  |  |  | т | 0.00072 |  | 0.002052 | 82698.14 | 1.74 | 143894.76 |  | 295.27 | [26 empty] | Лак битумный БТ-123
|  | Итого прямые затраты |  |  |  | 12: 50301.57 | [28 empty] | Итого прямые затраты
24.1 | 421/пр_2020_п.75_пп.а | Вспомогательные ненормируемые материальные ресурсы |  |  |  | 4: %; 5: 2; 7: 2; 12: 903.99 | [29 empty] | Вспомогательные ненормируемые материальные ресурсы
|  | ФОТ |  |  |  | 12: 46647.68 | [30 empty] | ФОТ
| Пр/812-049.3-3 | НР Электротехнические установки на других объектах |  |  |  | 4: %; 5: 102; 7: 102; 12: 47580.63 | [30 empty] | НР Электротехнические установки на других объектах
| Пр/774-049.3 | СП Электротехнические установки на других объектах |  |  |  | 4: %; 5: 51; 7: 51; 12: 23790.32 | [30 empty] | СП Электротехнические установки на других объектах
|  | Всего по позиции |  |  |  | 10: 43009.3; 12: 122576.51 | [31 empty] | Всего по позиции
25 | ФСБЦ-21.1.06.08-0182 | Кабель силовой с алюминиевыми жилами АВБШв 4х95мс(N)-1000 |  |  |  | 1000 м | 0.1275 | 1 | 0.1275 | 484745.91 | 1.29 | 625322.22 |  | 79728.58 | [23 empty] | Кабель силовой с алюминиевыми жилами АВБШв 4х95мс(N)-1000
|  | Объем=127,5 / 1000 | [36 empty] | Объем=127,5 / 1000
|  | Всего по позиции |  |  |  | 12: 79728.58 | [31 empty] | Всего по позиции
26 | ФСБЦ-21.1.06.08-0183 | Кабель силовой с алюминиевыми жилами АВБШв 4х120мс(N)-1000 |  |  |  | 1000 м | 0.1224 | 1 | 0.1224 | 582218.14 | 1.29 | 751061.4 |  | 91929.92 | [23 empty] | Кабель силовой с алюминиевыми жилами АВБШв 4х120мс(N)-1000
|  | Объем=122,4 / 1000 | [36 empty] | Объем=122,4 / 1000
|  | Всего по позиции |  |  |  | 12: 91929.92 | [31 empty] | Всего по позиции
27 | ГЭСНм08-02-147-04 | Кабель до 35 кВ по установленным конструкциям и лоткам с креплением на поворотах и в конце трассы, масса 1 м кабеля: свыше 3 до 6 кг |  |  |  | 4: 100 м; 5: 1.2; 6: 1; 7: 1.2 | [23 empty] | Кабель до 35 кВ по установленным конструкциям и лоткам с креплением на поворотах и в конце трассы, масса 1 м кабеля: свыше 3 до 6 кг
|  | Объем=120 / 100 | [36 empty] | Объем=120 / 100
| 1-100-38 | Средний разряд работы 3,8 |  |  |  | 4: чел.-ч; 5: 20.24; 7: 24.288; 10: 1060.12; 12: 25748.19 | [26 empty] | Средний разряд работы 3,8
| 91.05.05-015 | Краны на автомобильном ходу, грузоподъемность 16 т |  |  |  | 4: маш.-ч; 5: 0.2; 7: 0.24; 10: 2507.43; 12: 601.78 | [26 empty] | Краны на автомобильном ходу, грузоподъемность 16 т
| 4-100-060 | ОТм(Зтм) Средний разряд машинистов 6 |  |  |  | 4: чел.-ч; 5: 0.2; 7: 0.24; 10: 1456.65; 12: 349.6 | [27 empty] | ОТм(Зтм) Средний разряд машинистов 6
| 91.06.01-003 | Домкраты гидравлические, грузоподъемность 63-100 т |  |  |  | маш.-ч | 4.67 |  | 5.604 | 1.75 | 2.33 | 4.08 |  | 22.86 | [26 empty] | Домкраты гидравлические, грузоподъемность 63-100 т
| 91.06.03-062 | Лебедки электрические тяговым усилием до 31,39 кН (3,2 т) |  |  |  | маш.-ч | 4.67 |  | 5.604 | 13.44 | 1.86 | 25 |  | 140.1 | [26 empty] | Лебедки электрические тяговым усилием до 31,39 кН (3,2 т)
| 91.14.02-001 | Автомобили бортовые, грузоподъемность до 5 т |  |  |  | 4: маш.-ч; 5: 0.2; 7: 0.24; 10: 884.9; 12: 212.38 | [26 empty] | Автомобили бортовые, грузоподъемность до 5 т
| 4-100-040 | ОТм(Зтм) Средний разряд машинистов 4 |  |  |  | 4: чел.-ч; 5: 0.2; 7: 0.24; 10: 1084.4; 12: 260.26 | [27 empty] | ОТм(Зтм) Средний разряд машинистов 4
| 01.7.06.07-0002 | Ленты монтажные из пластмассы для бандажирования проводов, скрепляются пластмассовыми кнопками, ширина 10 мм |  |  |  | 10 м | 0.245 |  | 0.294 | 37.71 | 1.8 | 67.88 |  | 19.96 | [26 empty] | Ленты монтажные из пластмассы для бандажирования проводов, скрепляются пластмассовыми кнопками, ширина 10 мм
| 01.7.15.14-0165 | Шурупы самонарезающие стальные с полукруглой головкой и прямым шлицем, остроконечные, диаметр 4 мм, длина 40 мм |  |  |  | т | 0.00011 |  | 0.000132 | 99190.96 | 1.45 | 143826.89 |  | 18.99 | [26 empty] | Шурупы самонарезающие стальные с полукруглой головкой и прямым шлицем, остроконечные, диаметр 4 мм, длина 40 мм
| 10.3.02.03-0011 | Припои оловянно-свинцовые бессурьмянистые, марка ПОС30 |  |  |  | кг | 0.25 |  | 0.3 | 931.11 | 1.7 | 1582.89 |  | 474.87 | [26 empty] | Припои оловянно-свинцовые бессурьмянистые, марка ПОС30
| 14.4.03.03-0002 | Лак битумный БТ-123 |  |  |  | т | 0.00072 |  | 0.000864 | 82698.14 | 1.74 | 143894.76 |  | 124.33 | [26 empty] | Лак битумный БТ-123
|  | Итого прямые затраты |  |  |  | 12: 27973.32 | [28 empty] | Итого прямые затраты
27.1 | 421/пр_2020_п.75_пп.а | Вспомогательные ненормируемые материальные ресурсы |  |  |  | 4: %; 5: 2; 7: 2; 12: 514.96 | [29 empty] | Вспомогательные ненормируемые материальные ресурсы
|  | ФОТ |  |  |  | 12: 26358.05 | [30 empty] | ФОТ
| Пр/812-049.3-3 | НР Электротехнические установки на других объектах |  |  |  | 4: %; 5: 102; 7: 102; 12: 26885.21 | [30 empty] | НР Электротехнические установки на других объектах
| Пр/774-049.3 | СП Электротехнические установки на других объектах |  |  |  | 4: %; 5: 51; 7: 51; 12: 13442.61 | [30 empty] | СП Электротехнические установки на других объектах
|  | Всего по позиции |  |  |  | 10: 57346.75; 12: 68816.1 | [31 empty] | Всего по позиции
28 | ФСБЦ-21.1.06.10-0658 | Кабель силовой с медными жилами ВБШв 4х70мк(N)-1000 |  |  |  | 1000 м | 0.0408 | 1 | 0.0408 | 2425394.27 | 1.22 | 2958981.01 |  | 120726.43 | [23 empty] | Кабель силовой с медными жилами ВБШв 4х70мк(N)-1000
|  | Объем=40,8 / 1000 | [36 empty] | Объем=40,8 / 1000
|  | Всего по позиции |  |  |  | 12: 120726.43 | [31 empty] | Всего по позиции
29 | ФСБЦ-21.1.06.08-0184 | Кабель силовой с алюминиевыми жилами АВБШв 4х150мс(N)-1000 |  |  |  | 1000 м | 0.0408 | 1 | 0.0408 | 703431.08 | 1.29 | 907426.09 |  | 37022.98 | [23 empty] | Кабель силовой с алюминиевыми жилами АВБШв 4х150мс(N)-1000
|  | Объем=40,8 / 1000 | [36 empty] | Объем=40,8 / 1000
|  | Всего по позиции |  |  |  | 12: 37022.98 | [31 empty] | Всего по позиции
30 | ГЭСНм08-02-167-01 | Муфта соединительная эпоксидная для 3-5-жильного кабеля напряжением: до 1 кВ, сечение одной жилы до 35 мм2 |  |  |  | 4: шт; 5: 4; 6: 1; 7: 4 | [23 empty] | Муфта соединительная эпоксидная для 3-5-жильного кабеля напряжением: до 1 кВ, сечение одной жилы до 35 мм2
| 1-100-38 | Средний разряд работы 3,8 |  |  |  | 4: чел.-ч; 5: 5.53; 7: 22.12; 10: 1060.12; 12: 23449.85 | [26 empty] | Средний разряд работы 3,8
| 91.05.05-015 | Краны на автомобильном ходу, грузоподъемность 16 т |  |  |  | 4: маш.-ч; 5: 0.01; 7: 0.04; 10: 2507.43; 12: 100.3 | [26 empty] | Краны на автомобильном ходу, грузоподъемность 16 т
| 4-100-060 | ОТм(Зтм) Средний разряд машинистов 6 |  |  |  | 4: чел.-ч; 5: 0.01; 7: 0.04; 10: 1456.65; 12: 58.27 | [27 empty] | ОТм(Зтм) Средний разряд машинистов 6
| 91.14.02-001 | Автомобили бортовые, грузоподъемность до 5 т |  |  |  | 4: маш.-ч; 5: 0.01; 7: 0.04; 10: 884.9; 12: 35.4 | [26 empty] | Автомобили бортовые, грузоподъемность до 5 т
| 4-100-040 | ОТм(Зтм) Средний разряд машинистов 4 |  |  |  | 4: чел.-ч; 5: 0.01; 7: 0.04; 10: 1084.4; 12: 43.38 | [27 empty] | ОТм(Зтм) Средний разряд машинистов 4
| 01.3.01.01-0001 | Бензин авиационный Б-70 |  |  |  | т | 0.0008 |  | 0.0032 | 116448.72 | 1.9 | 221252.57 |  | 708.01 | [26 empty] | Бензин авиационный Б-70
| 01.3.01.05-0009 | Парафин нефтяной твердый Т-1 |  |  |  | т | 2e-05 |  | 8e-05 | 81827.2 | 1.95 | 159563.04 |  | 12.77 | [26 empty] | Парафин нефтяной твердый Т-1
| 01.7.06.07-0002 | Ленты монтажные из пластмассы для бандажирования проводов, скрепляются пластмассовыми кнопками, ширина 10 мм |  |  |  | 10 м | 0.024 |  | 0.096 | 37.71 | 1.8 | 67.88 |  | 6.52 | [26 empty] | Ленты монтажные из пластмассы для бандажирования проводов, скрепляются пластмассовыми кнопками, ширина 10 мм
| 20.2.01.05-0007 | Гильзы кабельные медные 35 мм |  |  |  | 100 шт | 0.031 |  | 0.124 | 3141.34 | 1.26 | 3958.09 |  | 490.8 | [26 empty] | Гильзы кабельные медные 35 мм
|  | Итого прямые затраты |  |  |  | 12: 24905.3 | [28 empty] | Итого прямые затраты
30.1 | 421/пр_2020_п.75_пп.а | Вспомогательные ненормируемые материальные ресурсы |  |  |  | 4: %; 5: 2; 7: 2; 12: 469 | [29 empty] | Вспомогательные ненормируемые материальные ресурсы
|  | ФОТ |  |  |  | 12: 23551.5 | [30 empty] | ФОТ
| Пр/812-049.3-3 | НР Электротехнические установки на других объектах |  |  |  | 4: %; 5: 102; 7: 102; 12: 24022.53 | [30 empty] | НР Электротехнические установки на других объектах
| Пр/774-049.3 | СП Электротехнические установки на других объектах |  |  |  | 4: %; 5: 51; 7: 51; 12: 12011.27 | [30 empty] | СП Электротехнические установки на других объектах
|  | Всего по позиции |  |  |  | 10: 15352.03; 12: 61408.1 | [31 empty] | Всего по позиции
31 | ФСБЦ-20.2.09.04-0001 | Муфта термоусаживаемая соединительная для кабеля с пластмассовой изоляцией без брони на напряжение до 1 кВ марки ПСтт4-70/120 с болтовыми наконечниками// применительно к кабелям: АВБШв 4x4мк(N)-660; ВБШв 5x10ок(N, PE)-660; АВБШв 4x25мк(N)-660 |  |  |  | компл | 4 | 1 | 4 | 1483.53 | 1.79 | 2655.52 |  | 10622.08 | [23 empty] | Муфта термоусаживаемая соединительная для кабеля с пластмассовой изоляцией без брони на напряжение до 1 кВ марки ПСтт4-70/120 с болтовыми наконечниками// применительно к кабелям: АВБШв 4x4мк(N)-660; ВБШв 5x10ок(N, PE)-660; АВБШв 4x25мк(N)-660
|  | Всего по позиции |  |  |  | 12: 10622.08 | [31 empty] | Всего по позиции
32 | ГЭСНм08-02-167-02 | Муфта соединительная эпоксидная для 3-5-жильного кабеля напряжением: до 1 кВ, сечение одной жилы до 70 мм2 |  |  |  | 4: шт; 5: 3; 6: 1; 7: 3 | [23 empty] | Муфта соединительная эпоксидная для 3-5-жильного кабеля напряжением: до 1 кВ, сечение одной жилы до 70 мм2
| 1-100-38 | Средний разряд работы 3,8 |  |  |  | 4: чел.-ч; 5: 6.22; 7: 18.66; 10: 1060.12; 12: 19781.84 | [26 empty] | Средний разряд работы 3,8
| 91.05.05-015 | Краны на автомобильном ходу, грузоподъемность 16 т |  |  |  | 4: маш.-ч; 5: 0.01; 7: 0.03; 10: 2507.43; 12: 75.22 | [26 empty] | Краны на автомобильном ходу, грузоподъемность 16 т
| 4-100-060 | ОТм(Зтм) Средний разряд машинистов 6 |  |  |  | 4: чел.-ч; 5: 0.01; 7: 0.03; 10: 1456.65; 12: 43.7 | [27 empty] | ОТм(Зтм) Средний разряд машинистов 6
| 91.14.02-001 | Автомобили бортовые, грузоподъемность до 5 т |  |  |  | 4: маш.-ч; 5: 0.01; 7: 0.03; 10: 884.9; 12: 26.55 | [26 empty] | Автомобили бортовые, грузоподъемность до 5 т
| 4-100-040 | ОТм(Зтм) Средний разряд машинистов 4 |  |  |  | 4: чел.-ч; 5: 0.01; 7: 0.03; 10: 1084.4; 12: 32.53 | [27 empty] | ОТм(Зтм) Средний разряд машинистов 4
| 01.3.01.01-0001 | Бензин авиационный Б-70 |  |  |  | т | 0.0008 |  | 0.0024 | 116448.72 | 1.9 | 221252.57 |  | 531.01 | [26 empty] | Бензин авиационный Б-70
| 01.3.01.05-0009 | Парафин нефтяной твердый Т-1 |  |  |  | т | 2e-05 |  | 6e-05 | 81827.2 | 1.95 | 159563.04 |  | 9.57 | [26 empty] | Парафин нефтяной твердый Т-1
| 01.7.06.07-0002 | Ленты монтажные из пластмассы для бандажирования проводов, скрепляются пластмассовыми кнопками, ширина 10 мм |  |  |  | 10 м | 0.024 |  | 0.072 | 37.71 | 1.8 | 67.88 |  | 4.89 | [26 empty] | Ленты монтажные из пластмассы для бандажирования проводов, скрепляются пластмассовыми кнопками, ширина 10 мм
| 20.2.01.05-0009 | Гильзы кабельные медные 70 мм |  |  |  | 100 шт | 0.031 |  | 0.093 | 4133.67 | 1.26 | 5208.42 |  | 484.38 | [26 empty] | Гильзы кабельные медные 70 мм
|  | Итого прямые затраты |  |  |  | 12: 20989.69 | [28 empty] | Итого прямые затраты
32.1 | 421/пр_2020_п.75_пп.а | Вспомогательные ненормируемые материальные ресурсы |  |  |  | 4: %; 5: 2; 7: 2; 12: 395.64 | [29 empty] | Вспомогательные ненормируемые материальные ресурсы
|  | ФОТ |  |  |  | 12: 19858.07 | [30 empty] | ФОТ
| Пр/812-049.3-3 | НР Электротехнические установки на других объектах |  |  |  | 4: %; 5: 102; 7: 102; 12: 20255.23 | [30 empty] | НР Электротехнические установки на других объектах
| Пр/774-049.3 | СП Электротехнические установки на других объектах |  |  |  | 4: %; 5: 51; 7: 51; 12: 10127.62 | [30 empty] | СП Электротехнические установки на других объектах
|  | Всего по позиции |  |  |  | 10: 17256.06; 12: 51768.18 | [31 empty] | Всего по позиции
33 | ФСБЦ-20.2.09.04-0018 | Муфта термоусаживаемая соединительная для кабеля с полиэтиленовой или бумажной изоляцией на напряжение до 1 кВ, 4Стп-1-35/50 |  |  |  | шт | 2 | 1 | 2 | 3210.44 | 1.79 | 5746.69 |  | 11493.38 | [23 empty] | Муфта термоусаживаемая соединительная для кабеля с полиэтиленовой или бумажной изоляцией на напряжение до 1 кВ, 4Стп-1-35/50
|  | Всего по позиции |  |  |  | 12: 11493.38 | [31 empty] | Всего по позиции
34 | ФСБЦ-20.2.09.04-0007 | Муфта термоусаживаемая соединительная для кабеля с полиэтиленовой или бумажной изоляцией на напряжение до 1 кВ, марки СТп-1-4х(70-120) мм2 |  |  |  | шт | 1 | 1 | 1 | 3445.95 | 1.79 | 6168.25 |  | 6168.25 | [23 empty] | Муфта термоусаживаемая соединительная для кабеля с полиэтиленовой или бумажной изоляцией на напряжение до 1 кВ, марки СТп-1-4х(70-120) мм2
|  | Всего по позиции |  |  |  | 12: 6168.25 | [31 empty] | Всего по позиции
35 | ГЭСНм08-02-167-02 | Муфта соединительная эпоксидная для 3-5-жильного кабеля напряжением: до 1 кВ, сечение одной жилы до 70 мм2 | [35 empty] | Муфта соединительная эпоксидная для 3-5-жильного кабеля напряжением: до 1 кВ, сечение одной жилы до 70 мм2 | bar: 4 to 7
| 1-100-38 | Средний разряд работы 3,8 |  |  |  | 4: чел.-ч; 5: 6.22; 7: 6.22; 10: 1060.12; 12: 6593.95 | [26 empty] | Средний разряд работы 3,8
| 91.05.05-015 | Краны на автомобильном ходу, грузоподъемность 16 т |  |  |  | 4: маш.-ч; 5: 0.01; 7: 0.01; 10: 2507.43; 12: 25.07 | [26 empty] | Краны на автомобильном ходу, грузоподъемность 16 т
| 4-100-060 | ОТм(Зтм) Средний разряд машинистов 6 |  |  |  | 4: чел.-ч; 5: 0.01; 7: 0.01; 10: 1456.65; 12: 14.57 | [27 empty] | ОТм(Зтм) Средний разряд машинистов 6
| 91.14.02-001 | Автомобили бортовые, грузоподъемность до 5 т |  |  |  | 4: маш.-ч; 5: 0.01; 7: 0.01; 10: 884.9; 12: 8.85 | [26 empty] | Автомобили бортовые, грузоподъемность до 5 т
| 4-100-040 | ОТм(Зтм) Средний разряд машинистов 4 |  |  |  | 4: чел.-ч; 5: 0.01; 7: 0.01; 10: 1084.4; 12: 10.84 | [27 empty] | ОТм(Зтм) Средний разряд машинистов 4
| 01.3.01.01-0001 | Бензин авиационный Б-70 |  |  |  | т | 0.0008 |  | 0.0008 | 116448.72 | 1.9 | 221252.57 |  | 177 | [26 empty] | Бензин авиационный Б-70
| 01.3.01.05-0009 | Парафин нефтяной твердый Т-1 |  |  |  | т | 2e-05 |  | 2e-05 | 81827.2 | 1.95 | 159563.04 |  | 3.19 | [26 empty] | Парафин нефтяной твердый Т-1
| 01.7.06.07-0002 | Ленты монтажные из пластмассы для бандажирования проводов, скрепляются пластмассовыми кнопками, ширина 10 мм |  |  |  | 10 м | 0.024 |  | 0.024 | 37.71 | 1.8 | 67.88 |  | 1.63 | [26 empty] | Ленты монтажные из пластмассы для бандажирования проводов, скрепляются пластмассовыми кнопками, ширина 10 мм
| 20.2.01.05-0009 | Гильзы кабельные медные 70 мм |  |  |  | 100 шт | 0.031 |  | 0.031 | 4133.67 | 1.26 | 5208.42 |  | 161.46 | [26 empty] | Гильзы кабельные медные 70 мм
|  | Итого прямые затраты |  |  |  | 12: 6996.56 | [28 empty] | Итого прямые затраты
35.1 | 421/пр_2020_п.75_пп.а | Вспомогательные ненормируемые материальные ресурсы |  |  |  | 4: %; 5: 2; 7: 2; 12: 131.88 | [29 empty] | Вспомогательные ненормируемые материальные ресурсы
|  | ФОТ |  |  |  | 12: 6619.36 | [30 empty] | ФОТ
| Пр/812-049.3-3 | НР Электротехнические установки на других объектах |  |  |  | 4: %; 5: 102; 7: 102; 12: 6751.75 | [30 empty] | НР Электротехнические установки на других объектах
| Пр/774-049.3 | СП Электротехнические установки на других объектах |  |  |  | 4: %; 5: 51; 7: 51; 12: 3375.87 | [30 empty] | СП Электротехнические установки на других объектах
|  | Всего по позиции |  |  |  | 10: 17256.06; 12: 17256.06 | [31 empty] | Всего по позиции
36 | ФСБЦ-20.2.09.04-0007 | Муфта термоусаживаемая соединительная для кабеля с полиэтиленовой или бумажной изоляцией на напряжение до 1 кВ, марки СТп-1-4х(70-120) мм2 |  |  |  | шт | 1 | 1 | 1 | 3445.95 | 1.79 | 6168.25 |  | 6168.25 | [23 empty] | Муфта термоусаживаемая соединительная для кабеля с полиэтиленовой или бумажной изоляцией на напряжение до 1 кВ, марки СТп-1-4х(70-120) мм2
|  | Всего по позиции |  |  |  | 12: 6168.25 | [31 empty] | Всего по позиции
37 | ГЭСНм08-02-167-04 | Муфта соединительная эпоксидная для 3-5-жильного кабеля напряжением: до 1 кВ, сечение одной жилы до 185 мм2 | [35 empty] | Муфта соединительная эпоксидная для 3-5-жильного кабеля напряжением: до 1 кВ, сечение одной жилы до 185 мм2 | bar: 4 to 7
| 1-100-38 | Средний разряд работы 3,8 |  |  |  | 4: чел.-ч; 5: 9.04; 7: 9.04; 10: 1060.12; 12: 9583.48 | [26 empty] | Средний разряд работы 3,8
| 91.05.05-015 | Краны на автомобильном ходу, грузоподъемность 16 т |  |  |  | 4: маш.-ч; 5: 0.01; 7: 0.01; 10: 2507.43; 12: 25.07 | [26 empty] | Краны на автомобильном ходу, грузоподъемность 16 т
| 4-100-060 | ОТм(Зтм) Средний разряд машинистов 6 |  |  |  | 4: чел.-ч; 5: 0.01; 7: 0.01; 10: 1456.65; 12: 14.57 | [27 empty] | ОТм(Зтм) Средний разряд машинистов 6
| 91.14.02-001 | Автомобили бортовые, грузоподъемность до 5 т |  |  |  | 4: маш.-ч; 5: 0.01; 7: 0.01; 10: 884.9; 12: 8.85 | [26 empty] | Автомобили бортовые, грузоподъемность до 5 т
| 4-100-040 | ОТм(Зтм) Средний разряд машинистов 4 |  |  |  | 4: чел.-ч; 5: 0.01; 7: 0.01; 10: 1084.4; 12: 10.84 | [27 empty] | ОТм(Зтм) Средний разряд машинистов 4
| 01.3.01.01-0001 | Бензин авиационный Б-70 |  |  |  | т | 0.0008 |  | 0.0008 | 116448.72 | 1.9 | 221252.57 |  | 177 | [26 empty] | Бензин авиационный Б-70
| 01.3.01.05-0009 | Парафин нефтяной твердый Т-1 |  |  |  | т | 2e-05 |  | 2e-05 | 81827.2 | 1.95 | 159563.04 |  | 3.19 | [26 empty] | Парафин нефтяной твердый Т-1
| 01.7.06.07-0002 | Ленты монтажные из пластмассы для бандажирования проводов, скрепляются пластмассовыми кнопками, ширина 10 мм |  |  |  | 10 м | 0.024 |  | 0.024 | 37.71 | 1.8 | 67.88 |  | 1.63 | [26 empty] | Ленты монтажные из пластмассы для бандажирования проводов, скрепляются пластмассовыми кнопками, ширина 10 мм
| 20.2.01.05-0013 | Гильзы кабельные медные 185 мм |  |  |  | 100 шт | 0.031 |  | 0.031 | 17782.75 | 1.26 | 22406.27 |  | 694.59 | [26 empty] | Гильзы кабельные медные 185 мм
|  | Итого прямые затраты |  |  |  | 12: 10519.22 | [28 empty] | Итого прямые затраты
37.1 | 421/пр_2020_п.75_пп.а | Вспомогательные ненормируемые материальные ресурсы |  |  |  | 4: %; 5: 2; 7: 2; 12: 191.67 | [29 empty] | Вспомогательные ненормируемые материальные ресурсы
|  | ФОТ |  |  |  | 12: 9608.89 | [30 empty] | ФОТ
| Пр/812-049.3-3 | НР Электротехнические установки на других объектах |  |  |  | 4: %; 5: 102; 7: 102; 12: 9801.07 | [30 empty] | НР Электротехнические установки на других объектах
| Пр/774-049.3 | СП Электротехнические установки на других объектах |  |  |  | 4: %; 5: 51; 7: 51; 12: 4900.53 | [30 empty] | СП Электротехнические установки на других объектах
|  | Всего по позиции |  |  |  | 10: 25412.49; 12: 25412.49 | [31 empty] | Всего по позиции
38 | ФСБЦ-20.2.09.04-0008 | Муфта термоусаживаемая соединительная для кабеля с полиэтиленовой или бумажной изоляцией на напряжение до 1 кВ, марки СТп-1-4х(150-240) мм2 |  |  |  | шт | 1 | 1 | 1 | 4439.21 | 1.79 | 7946.19 |  | 7946.19 | [23 empty] | Муфта термоусаживаемая соединительная для кабеля с полиэтиленовой или бумажной изоляцией на напряжение до 1 кВ, марки СТп-1-4х(150-240) мм2
|  | Всего по позиции |  |  |  | 12: 7946.19 | [31 empty] | Всего по позиции
39 | ГЭСНм08-02-158-14 | Заделка концевая сухая для 3-5-жильного кабеля с пластмассовой и резиновой изоляцией напряжением: до 1 кВ, сечение одной жилы от 1,5 до 35 мм2 |  |  |  | 4: шт; 5: 4; 6: 1; 7: 4 | [23 empty] | Заделка концевая сухая для 3-5-жильного кабеля с пластмассовой и резиновой изоляцией напряжением: до 1 кВ, сечение одной жилы от 1,5 до 35 мм2
| 1-100-38 | Средний разряд работы 3,8 |  |  |  | 4: чел.-ч; 5: 0.92; 7: 3.68; 10: 1060.12; 12: 3901.24 | [26 empty] | Средний разряд работы 3,8
| 91.05.05-015 | Краны на автомобильном ходу, грузоподъемность 16 т |  |  |  | 4: маш.-ч; 5: 0.01; 7: 0.04; 10: 2507.43; 12: 100.3 | [26 empty] | Краны на автомобильном ходу, грузоподъемность 16 т
| 4-100-060 | ОТм(Зтм) Средний разряд машинистов 6 |  |  |  | 4: чел.-ч; 5: 0.01; 7: 0.04; 10: 1456.65; 12: 58.27 | [27 empty] | ОТм(Зтм) Средний разряд машинистов 6
| 91.14.02-001 | Автомобили бортовые, грузоподъемность до 5 т |  |  |  | 4: маш.-ч; 5: 0.01; 7: 0.04; 10: 884.9; 12: 35.4 | [26 empty] | Автомобили бортовые, грузоподъемность до 5 т
| 4-100-040 | ОТм(Зтм) Средний разряд машинистов 4 |  |  |  | 4: чел.-ч; 5: 0.01; 7: 0.04; 10: 1084.4; 12: 43.38 | [27 empty] | ОТм(Зтм) Средний разряд машинистов 4
| 01.3.01.01-0001 | Бензин авиационный Б-70 |  |  |  | т | 0.0008 |  | 0.0032 | 116448.72 | 1.9 | 221252.57 |  | 708.01 | [26 empty] | Бензин авиационный Б-70
| 01.3.01.05-0009 | Парафин нефтяной твердый Т-1 |  |  |  | т | 1e-05 |  | 4e-05 | 81827.2 | 1.95 | 159563.04 |  | 6.38 | [26 empty] | Парафин нефтяной твердый Т-1
| 01.3.02.09-0022 | Пропан-бутан смесь техническая |  |  |  | кг | 0.15 |  | 0.6 | 41.38 | 3.03 | 125.38 |  | 75.23 | [26 empty] | Пропан-бутан смесь техническая
| 01.7.06.07-0002 | Ленты монтажные из пластмассы для бандажирования проводов, скрепляются пластмассовыми кнопками, ширина 10 мм |  |  |  | 10 м | 0.024 |  | 0.096 | 37.71 | 1.8 | 67.88 |  | 6.52 | [26 empty] | Ленты монтажные из пластмассы для бандажирования проводов, скрепляются пластмассовыми кнопками, ширина 10 мм
|  | Итого прямые затраты |  |  |  | 12: 4934.73 | [28 empty] | Итого прямые затраты
39.1 | 421/пр_2020_п.75_пп.а | Вспомогательные ненормируемые материальные ресурсы |  |  |  | 4: %; 5: 2; 7: 2; 12: 78.02 | [29 empty] | Вспомогательные ненормируемые материальные ресурсы
|  | ФОТ |  |  |  | 12: 4002.89 | [30 empty] | ФОТ
| Пр/812-049.3-3 | НР Электротехнические установки на других объектах |  |  |  | 4: %; 5: 102; 7: 102; 12: 4082.95 | [30 empty] | НР Электротехнические установки на других объектах
| Пр/774-049.3 | СП Электротехнические установки на других объектах |  |  |  | 4: %; 5: 51; 7: 51; 12: 2041.47 | [30 empty] | СП Электротехнические установки на других объектах
|  | Всего по позиции |  |  |  | 10: 2784.29; 12: 11137.17 | [31 empty] | Всего по позиции
40 | ФСБЦ-20.2.09.08-0009 | Муфта кабельная концевая термоусаживаемая внутренней установки на напряжение до 1 кВ для 4-х жильных кабелей, с бумажной и пластмассовой изоляцией, в металлической оболочке, броне, сечение жил 35-50 мм2 |  |  |  | шт | 4 | 1 | 4 | 1038.16 | 1.79 | 1858.31 |  | 7433.24 | [23 empty] | Муфта кабельная концевая термоусаживаемая внутренней установки на напряжение до 1 кВ для 4-х жильных кабелей, с бумажной и пластмассовой изоляцией, в металлической оболочке, броне, сечение жил 35-50 мм2
|  | Всего по позиции |  |  |  | 12: 7433.24 | [31 empty] | Всего по позиции
41 | ГЭСНм08-02-158-15 | Заделка концевая сухая для 3-5-жильного кабеля с пластмассовой и резиновой изоляцией напряжением: до 1 кВ, сечение одной жилы свыше 35 до 120 мм2 |  |  |  | 4: шт; 5: 12; 6: 1; 7: 12 | [23 empty] | Заделка концевая сухая для 3-5-жильного кабеля с пластмассовой и резиновой изоляцией напряжением: до 1 кВ, сечение одной жилы свыше 35 до 120 мм2
| 1-100-38 | Средний разряд работы 3,8 |  |  |  | 4: чел.-ч; 5: 1.1; 7: 13.2; 10: 1060.12; 12: 13993.58 | [26 empty] | Средний разряд работы 3,8
| 91.05.05-015 | Краны на автомобильном ходу, грузоподъемность 16 т |  |  |  | 4: маш.-ч; 5: 0.01; 7: 0.12; 10: 2507.43; 12: 300.89 | [26 empty] | Краны на автомобильном ходу, грузоподъемность 16 т
| 4-100-060 | ОТм(Зтм) Средний разряд машинистов 6 |  |  |  | 4: чел.-ч; 5: 0.01; 7: 0.12; 10: 1456.65; 12: 174.8 | [27 empty] | ОТм(Зтм) Средний разряд машинистов 6
| 91.14.02-001 | Автомобили бортовые, грузоподъемность до 5 т |  |  |  | 4: маш.-ч; 5: 0.01; 7: 0.12; 10: 884.9; 12: 106.19 | [26 empty] | Автомобили бортовые, грузоподъемность до 5 т
| 4-100-040 | ОТм(Зтм) Средний разряд машинистов 4 |  |  |  | 4: чел.-ч; 5: 0.01; 7: 0.12; 10: 1084.4; 12: 130.13 | [27 empty] | ОТм(Зтм) Средний разряд машинистов 4
| 01.3.01.01-0001 | Бензин авиационный Б-70 |  |  |  | т | 0.0008 |  | 0.0096 | 116448.72 | 1.9 | 221252.57 |  | 2124.02 | [26 empty] | Бензин авиационный Б-70
| 01.3.01.05-0009 | Парафин нефтяной твердый Т-1 |  |  |  | т | 1e-05 |  | 0.00012 | 81827.2 | 1.95 | 159563.04 |  | 19.15 | [26 empty] | Парафин нефтяной твердый Т-1
| 01.3.02.09-0022 | Пропан-бутан смесь техническая |  |  |  | кг | 0.15 |  | 1.8 | 41.38 | 3.03 | 125.38 |  | 225.68 | [26 empty] | Пропан-бутан смесь техническая
| 01.7.06.07-0002 | Ленты монтажные из пластмассы для бандажирования проводов, скрепляются пластмассовыми кнопками, ширина 10 мм |  |  |  | 10 м | 0.024 |  | 0.288 | 37.71 | 1.8 | 67.88 |  | 19.55 | [26 empty] | Ленты монтажные из пластмассы для бандажирования проводов, скрепляются пластмассовыми кнопками, ширина 10 мм
|  | Итого прямые затраты |  |  |  | 12: 17093.99 | [28 empty] | Итого прямые затраты
41.1 | 421/пр_2020_п.75_пп.а | Вспомогательные ненормируемые материальные ресурсы |  |  |  | 4: %; 5: 2; 7: 2; 12: 279.87 | [29 empty] | Вспомогательные ненормируемые материальные ресурсы
|  | ФОТ |  |  |  | 12: 14298.51 | [30 empty] | ФОТ
| Пр/812-049.3-3 | НР Электротехнические установки на других объектах |  |  |  | 4: %; 5: 102; 7: 102; 12: 14584.48 | [30 empty] | НР Электротехнические установки на других объектах
| Пр/774-049.3 | СП Электротехнические установки на других объектах |  |  |  | 4: %; 5: 51; 7: 51; 12: 7292.24 | [30 empty] | СП Электротехнические установки на других объектах
|  | Всего по позиции |  |  |  | 10: 3270.88; 12: 39250.58 | [31 empty] | Всего по позиции
42 | ФСБЦ-20.2.09.08-0009 | Муфта кабельная концевая термоусаживаемая внутренней установки на напряжение до 1 кВ для 4-х жильных кабелей, с бумажной и пластмассовой изоляцией, в металлической оболочке, броне, сечение жил 35-50 мм2 |  |  |  | шт | 9 | 1 | 9 | 1038.16 | 1.79 | 1858.31 |  | 16724.79 | [23 empty] | Муфта кабельная концевая термоусаживаемая внутренней установки на напряжение до 1 кВ для 4-х жильных кабелей, с бумажной и пластмассовой изоляцией, в металлической оболочке, броне, сечение жил 35-50 мм2
|  | Всего по позиции |  |  |  | 12: 16724.79 | [31 empty] | Всего по позиции
43 | ФСБЦ-20.2.09.08-0010 | Муфта кабельная концевая термоусаживаемая внутренней установки на напряжение до 1 кВ для 4-х жильных кабелей, с бумажной и пластмассовой изоляцией, в металлической оболочке, броне, сечение жил 240 мм2 |  |  |  | шт | 3 | 1 | 3 | 1331.01 | 1.79 | 2382.51 |  | 7147.53 | [23 empty] | Муфта кабельная концевая термоусаживаемая внутренней установки на напряжение до 1 кВ для 4-х жильных кабелей, с бумажной и пластмассовой изоляцией, в металлической оболочке, броне, сечение жил 240 мм2
|  | Всего по позиции |  |  |  | 12: 7147.53 | [31 empty] | Всего по позиции
44 | ГЭСНм08-02-158-16 | Заделка концевая сухая для 3-5-жильного кабеля с пластмассовой и резиновой изоляцией напряжением: до 1 кВ, сечение одной жилы свыше 120 до 185 мм2 | [35 empty] | Заделка концевая сухая для 3-5-жильного кабеля с пластмассовой и резиновой изоляцией напряжением: до 1 кВ, сечение одной жилы свыше 120 до 185 мм2 | bar: 4 to 7
| 1-100-38 | Средний разряд работы 3,8 |  |  |  | 4: чел.-ч; 5: 1.26; 7: 1.26; 10: 1060.12; 12: 1335.75 | [26 empty] | Средний разряд работы 3,8
| 91.05.05-015 | Краны на автомобильном ходу, грузоподъемность 16 т |  |  |  | 4: маш.-ч; 5: 0.01; 7: 0.01; 10: 2507.43; 12: 25.07 | [26 empty] | Краны на автомобильном ходу, грузоподъемность 16 т
| 4-100-060 | ОТм(Зтм) Средний разряд машинистов 6 |  |  |  | 4: чел.-ч; 5: 0.01; 7: 0.01; 10: 1456.65; 12: 14.57 | [27 empty] | ОТм(Зтм) Средний разряд машинистов 6
| 91.14.02-001 | Автомобили бортовые, грузоподъемность до 5 т |  |  |  | 4: маш.-ч; 5: 0.01; 7: 0.01; 10: 884.9; 12: 8.85 | [26 empty] | Автомобили бортовые, грузоподъемность до 5 т
| 4-100-040 | ОТм(Зтм) Средний разряд машинистов 4 |  |  |  | 4: чел.-ч; 5: 0.01; 7: 0.01; 10: 1084.4; 12: 10.84 | [27 empty] | ОТм(Зтм) Средний разряд машинистов 4
| 01.3.01.01-0001 | Бензин авиационный Б-70 |  |  |  | т | 0.0008 |  | 0.0008 | 116448.72 | 1.9 | 221252.57 |  | 177 | [26 empty] | Бензин авиационный Б-70
| 01.3.01.05-0009 | Парафин нефтяной твердый Т-1 |  |  |  | т | 1e-05 |  | 1e-05 | 81827.2 | 1.95 | 159563.04 |  | 1.6 | [26 empty] | Парафин нефтяной твердый Т-1
| 01.3.02.09-0022 | Пропан-бутан смесь техническая |  |  |  | кг | 0.15 |  | 0.15 | 41.38 | 3.03 | 125.38 |  | 18.81 | [26 empty] | Пропан-бутан смесь техническая
| 01.7.06.07-0002 | Ленты монтажные из пластмассы для бандажирования проводов, скрепляются пластмассовыми кнопками, ширина 10 мм |  |  |  | 10 м | 0.024 |  | 0.024 | 37.71 | 1.8 | 67.88 |  | 1.63 | [26 empty] | Ленты монтажные из пластмассы для бандажирования проводов, скрепляются пластмассовыми кнопками, ширина 10 мм
|  | Итого прямые затраты |  |  |  | 12: 1594.12 | [28 empty] | Итого прямые затраты
44.1 | 421/пр_2020_п.75_пп.а | Вспомогательные ненормируемые материальные ресурсы |  |  |  | 4: %; 5: 2; 7: 2; 12: 26.72 | [29 empty] | Вспомогательные ненормируемые материальные ресурсы
|  | ФОТ |  |  |  | 12: 1361.16 | [30 empty] | ФОТ
| Пр/812-049.3-3 | НР Электротехнические установки на других объектах |  |  |  | 4: %; 5: 102; 7: 102; 12: 1388.38 | [30 empty] | НР Электротехнические установки на других объектах
| Пр/774-049.3 | СП Электротехнические установки на других объектах |  |  |  | 4: %; 5: 51; 7: 51; 12: 694.19 | [30 empty] | СП Электротехнические установки на других объектах
|  | Всего по позиции |  |  |  | 10: 3703.41; 12: 3703.41 | [31 empty] | Всего по позиции
45 | ФСБЦ-20.2.09.08-0010 | Муфта кабельная концевая термоусаживаемая внутренней установки на напряжение до 1 кВ для 4-х жильных кабелей, с бумажной и пластмассовой изоляцией, в металлической оболочке, броне, сечение жил 240 мм2 |  |  |  | шт | 1 | 1 | 1 | 1331.01 | 1.79 | 2382.51 |  | 2382.51 | [23 empty] | Муфта кабельная концевая термоусаживаемая внутренней установки на напряжение до 1 кВ для 4-х жильных кабелей, с бумажной и пластмассовой изоляцией, в металлической оболочке, броне, сечение жил 240 мм2
|  | Всего по позиции |  |  |  | 12: 2382.51 | [31 empty] | Всего по позиции
46 | ГЭСНм08-03-574-01 | Разводка по устройствам и подключение жил кабелей или проводов сечением: до 10 мм2 |  |  |  | 4: 100 шт; 5: 0.05; 6: 1; 7: 0.05 | [23 empty] | Разводка по устройствам и подключение жил кабелей или проводов сечением: до 10 мм2
|  | Объем=5 / 100 | [36 empty] | Объем=5 / 100
| 1-100-42 | Средний разряд работы 4,2 |  |  |  | 4: чел.-ч; 5: 15.45; 7: 0.7725; 10: 1116.77; 12: 862.7 | [26 empty] | Средний разряд работы 4,2
| 91.05.05-015 | Краны на автомобильном ходу, грузоподъемность 16 т |  |  |  | 4: маш.-ч; 5: 0.01; 7: 0.0005; 10: 2507.43; 12: 1.25 | [26 empty] | Краны на автомобильном ходу, грузоподъемность 16 т
| 4-100-060 | ОТм(Зтм) Средний разряд машинистов 6 |  |  |  | 4: чел.-ч; 5: 0.01; 7: 0.0005; 10: 1456.65; 12: 0.73 | [27 empty] | ОТм(Зтм) Средний разряд машинистов 6
| 91.14.02-001 | Автомобили бортовые, грузоподъемность до 5 т |  |  |  | 4: маш.-ч; 5: 0.01; 7: 0.0005; 10: 884.9; 12: 0.44 | [26 empty] | Автомобили бортовые, грузоподъемность до 5 т
| 4-100-040 | ОТм(Зтм) Средний разряд машинистов 4 |  |  |  | 4: чел.-ч; 5: 0.01; 7: 0.0005; 10: 1084.4; 12: 0.54 | [27 empty] | ОТм(Зтм) Средний разряд машинистов 4
| 01.3.01.02-0002 | Вазелин технический |  |  |  | кг | 0.1 |  | 0.005 | 150.04 | 1.95 | 292.58 |  | 1.46 | [26 empty] | Вазелин технический
| 01.7.02.09-0002 | Шпагат бумажный, диаметр 2,5 мм |  |  |  | кг | 0.02 |  | 0.001 | 187.38 | 1.05 | 196.75 |  | 0.2 | [26 empty] | Шпагат бумажный, диаметр 2,5 мм
| 01.7.06.05-0041 | Ленты изоляционные хлопчатобумажные прорезиненные для электромонтажных и ремонтных работ, цвет черный, ширина 20 мм, толщина 0,35 мм |  |  |  | м | 16.67 |  | 0.8335 | 5.87 | 1.05 | 6.16 |  | 5.13 | [26 empty] | Ленты изоляционные хлопчатобумажные прорезиненные для электромонтажных и ремонтных работ, цвет черный, ширина 20 мм, толщина 0,35 мм
| 01.7.06.07-0002 | Ленты монтажные из пластмассы для бандажирования проводов, скрепляются пластмассовыми кнопками, ширина 10 мм |  |  |  | 10 м | 1 |  | 0.05 | 37.71 | 1.8 | 67.88 |  | 3.39 | [26 empty] | Ленты монтажные из пластмассы для бандажирования проводов, скрепляются пластмассовыми кнопками, ширина 10 мм
| 01.7.20.04-0005 | Нитки швейные армированные |  |  |  | кг | 0.01 |  | 0.0005 | 395.65 | 1.9 | 751.74 |  | 0.38 | [26 empty] | Нитки швейные армированные
| 10.3.02.03-0011 | Припои оловянно-свинцовые бессурьмянистые, марка ПОС30 |  |  |  | кг | 0.08 |  | 0.004 | 931.11 | 1.7 | 1582.89 |  | 6.33 | [26 empty] | Припои оловянно-свинцовые бессурьмянистые, марка ПОС30
| 14.4.03.17-0101 | Лак КФ-965 |  |  |  | т | 0.0001 |  | 5e-06 | 308849.7 | 1.29 | 398416.11 |  | 1.99 | [26 empty] | Лак КФ-965
| 25.2.01.01-0001 | Бирки-оконцеватели маркировочные А671 |  |  |  | 100 шт | 1.02 |  | 0.051 | 655.9 | 1.12 | 734.61 |  | 37.47 | [26 empty] | Бирки-оконцеватели маркировочные А671
|  | Итого прямые затраты |  |  |  | 12: 922.01 | [28 empty] | Итого прямые затраты
46.1 | 421/пр_2020_п.75_пп.а | Вспомогательные ненормируемые материальные ресурсы |  |  |  | 4: %; 5: 2; 7: 2; 12: 17.25 | [29 empty] | Вспомогательные ненормируемые материальные ресурсы
|  | ФОТ |  |  |  | 12: 863.97 | [30 empty] | ФОТ
| Пр/812-049.3-3 | НР Электротехнические установки на других объектах |  |  |  | 4: %; 5: 102; 7: 102; 12: 881.25 | [30 empty] | НР Электротехнические установки на других объектах
| Пр/774-049.3 | СП Электротехнические установки на других объектах |  |  |  | 4: %; 5: 51; 7: 51; 12: 440.62 | [30 empty] | СП Электротехнические установки на других объектах
|  | Всего по позиции |  |  |  | 10: 45222.6; 12: 2261.13 | [31 empty] | Всего по позиции
47 | ГЭСНм08-03-574-02 | Разводка по устройствам и подключение жил кабелей или проводов сечением: до 16 мм2 |  |  |  | 4: 100 шт; 5: 0.06; 6: 1; 7: 0.06 | [23 empty] | Разводка по устройствам и подключение жил кабелей или проводов сечением: до 16 мм2
|  | Объем=6 / 100 | [36 empty] | Объем=6 / 100
| 1-100-42 | Средний разряд работы 4,2 |  |  |  | 4: чел.-ч; 5: 29.87; 7: 1.7922; 10: 1116.77; 12: 2001.48 | [26 empty] | Средний разряд работы 4,2
| 91.05.05-015 | Краны на автомобильном ходу, грузоподъемность 16 т |  |  |  | 4: маш.-ч; 5: 0.01; 7: 0.0006; 10: 2507.43; 12: 1.5 | [26 empty] | Краны на автомобильном ходу, грузоподъемность 16 т
| 4-100-060 | ОТм(Зтм) Средний разряд машинистов 6 |  |  |  | 4: чел.-ч; 5: 0.01; 7: 0.0006; 10: 1456.65; 12: 0.87 | [27 empty] | ОТм(Зтм) Средний разряд машинистов 6
| 91.14.02-001 | Автомобили бортовые, грузоподъемность до 5 т |  |  |  | 4: маш.-ч; 5: 0.01; 7: 0.0006; 10: 884.9; 12: 0.53 | [26 empty] | Автомобили бортовые, грузоподъемность до 5 т
| 4-100-040 | ОТм(Зтм) Средний разряд машинистов 4 |  |  |  | 4: чел.-ч; 5: 0.01; 7: 0.0006; 10: 1084.4; 12: 0.65 | [27 empty] | ОТм(Зтм) Средний разряд машинистов 4
| 91.21.16-012 | Прессы гидравлические с электроприводом |  |  |  | 4: маш.-ч; 5: 10.54; 7: 0.6324; 10: 20.78; 12: 13.14 | [26 empty] | Прессы гидравлические с электроприводом
| 01.3.01.02-0002 | Вазелин технический |  |  |  | кг | 0.1 |  | 0.006 | 150.04 | 1.95 | 292.58 |  | 1.76 | [26 empty] | Вазелин технический
| 01.7.02.09-0002 | Шпагат бумажный, диаметр 2,5 мм |  |  |  | кг | 0.05 |  | 0.003 | 187.38 | 1.05 | 196.75 |  | 0.59 | [26 empty] | Шпагат бумажный, диаметр 2,5 мм
| 01.7.06.05-0041 | Ленты изоляционные хлопчатобумажные прорезиненные для электромонтажных и ремонтных работ, цвет черный, ширина 20 мм, толщина 0,35 мм |  |  |  | м | 33.33 |  | 1.9998 | 5.87 | 1.05 | 6.16 |  | 12.32 | [26 empty] | Ленты изоляционные хлопчатобумажные прорезиненные для электромонтажных и ремонтных работ, цвет черный, ширина 20 мм, толщина 0,35 мм
| 01.7.06.07-0002 | Ленты монтажные из пластмассы для бандажирования проводов, скрепляются пластмассовыми кнопками, ширина 10 мм |  |  |  | 10 м | 1 |  | 0.06 | 37.71 | 1.8 | 67.88 |  | 4.07 | [26 empty] | Ленты монтажные из пластмассы для бандажирования проводов, скрепляются пластмассовыми кнопками, ширина 10 мм
| 01.7.15.03-0042 | Болты с гайками и шайбами строительные |  |  |  | кг | 1.24 |  | 0.0744 | 174.93 | 1.19 | 208.17 |  | 15.49 | [26 empty] | Болты с гайками и шайбами строительные
| 01.7.20.04-0005 | Нитки швейные армированные |  |  |  | кг | 0.02 |  | 0.0012 | 395.65 | 1.9 | 751.74 |  | 0.9 | [26 empty] | Нитки швейные армированные
| 14.4.03.17-0101 | Лак КФ-965 |  |  |  | т | 0.0002 |  | 1.2e-05 | 308849.7 | 1.29 | 398416.11 |  | 4.78 | [26 empty] | Лак КФ-965
| 25.2.01.01-0001 | Бирки-оконцеватели маркировочные А671 |  |  |  | 100 шт | 1.02 |  | 0.0612 | 655.9 | 1.12 | 734.61 |  | 44.96 | [26 empty] | Бирки-оконцеватели маркировочные А671
|  | Итого прямые затраты |  |  |  | 12: 2103.04 | [28 empty] | Итого прямые затраты
47.1 | 421/пр_2020_п.75_пп.а | Вспомогательные ненормируемые материальные ресурсы |  |  |  | 4: %; 5: 2; 7: 2; 12: 40.03 | [29 empty] | Вспомогательные ненормируемые материальные ресурсы
|  | ФОТ |  |  |  | 12: 2003 | [30 empty] | ФОТ
| Пр/812-049.3-3 | НР Электротехнические установки на других объектах |  |  |  | 4: %; 5: 102; 7: 102; 12: 2043.06 | [30 empty] | НР Электротехнические установки на других объектах
| Пр/774-049.3 | СП Электротехнические установки на других объектах |  |  |  | 4: %; 5: 51; 7: 51; 12: 1021.53 | [30 empty] | СП Электротехнические установки на других объектах
|  | Всего по позиции |  |  |  | 10: 86794.33; 12: 5207.66 | [31 empty] | Всего по позиции
48 | ГЭСНм08-03-574-03 | Разводка по устройствам и подключение жил кабелей или проводов сечением: до 35 мм2 |  |  |  | 4: 100 шт; 5: 0.1; 6: 1; 7: 0.1 | [23 empty] | Разводка по устройствам и подключение жил кабелей или проводов сечением: до 35 мм2
|  | Объем=10 / 100 | [36 empty] | Объем=10 / 100
| 1-100-42 | Средний разряд работы 4,2 |  |  |  | 4: чел.-ч; 5: 33.49; 7: 3.349; 10: 1116.77; 12: 3740.06 | [26 empty] | Средний разряд работы 4,2
| 91.05.05-015 | Краны на автомобильном ходу, грузоподъемность 16 т |  |  |  | 4: маш.-ч; 5: 0.02; 7: 0.002; 10: 2507.43; 12: 5.01 | [26 empty] | Краны на автомобильном ходу, грузоподъемность 16 т
| 4-100-060 | ОТм(Зтм) Средний разряд машинистов 6 |  |  |  | 4: чел.-ч; 5: 0.02; 7: 0.002; 10: 1456.65; 12: 2.91 | [27 empty] | ОТм(Зтм) Средний разряд машинистов 6
| 91.14.02-001 | Автомобили бортовые, грузоподъемность до 5 т |  |  |  | 4: маш.-ч; 5: 0.02; 7: 0.002; 10: 884.9; 12: 1.77 | [26 empty] | Автомобили бортовые, грузоподъемность до 5 т
| 4-100-040 | ОТм(Зтм) Средний разряд машинистов 4 |  |  |  | 4: чел.-ч; 5: 0.02; 7: 0.002; 10: 1084.4; 12: 2.17 | [27 empty] | ОТм(Зтм) Средний разряд машинистов 4
| 91.21.16-012 | Прессы гидравлические с электроприводом |  |  |  | 4: маш.-ч; 5: 12.36; 7: 1.236; 10: 20.78; 12: 25.68 | [26 empty] | Прессы гидравлические с электроприводом
| 01.3.01.02-0002 | Вазелин технический |  |  |  | кг | 0.15 |  | 0.015 | 150.04 | 1.95 | 292.58 |  | 4.39 | [26 empty] | Вазелин технический
| 01.7.02.09-0002 | Шпагат бумажный, диаметр 2,5 мм |  |  |  | кг | 0.06 |  | 0.006 | 187.38 | 1.05 | 196.75 |  | 1.18 | [26 empty] | Шпагат бумажный, диаметр 2,5 мм
| 01.7.06.05-0041 | Ленты изоляционные хлопчатобумажные прорезиненные для электромонтажных и ремонтных работ, цвет черный, ширина 20 мм, толщина 0,35 мм |  |  |  | м | 50 |  | 5 | 5.87 | 1.05 | 6.16 |  | 30.8 | [26 empty] | Ленты изоляционные хлопчатобумажные прорезиненные для электромонтажных и ремонтных работ, цвет черный, ширина 20 мм, толщина 0,35 мм
| 01.7.06.07-0002 | Ленты монтажные из пластмассы для бандажирования проводов, скрепляются пластмассовыми кнопками, ширина 10 мм |  |  |  | 10 м | 1.5 |  | 0.15 | 37.71 | 1.8 | 67.88 |  | 10.18 | [26 empty] | Ленты монтажные из пластмассы для бандажирования проводов, скрепляются пластмассовыми кнопками, ширина 10 мм
| 01.7.15.03-0042 | Болты с гайками и шайбами строительные |  |  |  | кг | 5.54 |  | 0.554 | 174.93 | 1.19 | 208.17 |  | 115.33 | [26 empty] | Болты с гайками и шайбами строительные
| 01.7.20.04-0005 | Нитки швейные армированные |  |  |  | кг | 0.03 |  | 0.003 | 395.65 | 1.9 | 751.74 |  | 2.26 | [26 empty] | Нитки швейные армированные
| 14.4.03.17-0101 | Лак КФ-965 |  |  |  | т | 0.0003 |  | 3e-05 | 308849.7 | 1.29 | 398416.11 |  | 11.95 | [26 empty] | Лак КФ-965
| 25.2.01.01-0001 | Бирки-оконцеватели маркировочные А671 |  |  |  | 100 шт | 1.02 |  | 0.102 | 655.9 | 1.12 | 734.61 |  | 74.93 | [26 empty] | Бирки-оконцеватели маркировочные А671
|  | Итого прямые затраты |  |  |  | 12: 4028.62 | [28 empty] | Итого прямые затраты
48.1 | 421/пр_2020_п.75_пп.а | Вспомогательные ненормируемые материальные ресурсы |  |  |  | 4: %; 5: 2; 7: 2; 12: 74.8 | [29 empty] | Вспомогательные ненормируемые материальные ресурсы
|  | ФОТ |  |  |  | 12: 3745.14 | [30 empty] | ФОТ
| Пр/812-049.3-3 | НР Электротехнические установки на других объектах |  |  |  | 4: %; 5: 102; 7: 102; 12: 3820.04 | [30 empty] | НР Электротехнические установки на других объектах
| Пр/774-049.3 | СП Электротехнические установки на других объектах |  |  |  | 4: %; 5: 51; 7: 51; 12: 1910.02 | [30 empty] | СП Электротехнические установки на других объектах
|  | Всего по позиции |  |  |  | 10: 98334.8; 12: 9833.48 | [31 empty] | Всего по позиции
49 | ГЭСНм08-03-574-04 | Разводка по устройствам и подключение жил кабелей или проводов сечением: до 70 мм2 |  |  |  | 4: 100 шт; 5: 0.39; 6: 1; 7: 0.39 | [23 empty] | Разводка по устройствам и подключение жил кабелей или проводов сечением: до 70 мм2
|  | Объем=39 / 100 | [36 empty] | Объем=39 / 100
| 1-100-42 | Средний разряд работы 4,2 |  |  |  | 4: чел.-ч; 5: 40.17; 7: 15.6663; 10: 1116.77; 12: 17495.65 | [26 empty] | Средний разряд работы 4,2
| 91.05.05-015 | Краны на автомобильном ходу, грузоподъемность 16 т |  |  |  | 4: маш.-ч; 5: 0.03; 7: 0.0117; 10: 2507.43; 12: 29.34 | [26 empty] | Краны на автомобильном ходу, грузоподъемность 16 т
| 4-100-060 | ОТм(Зтм) Средний разряд машинистов 6 |  |  |  | 4: чел.-ч; 5: 0.03; 7: 0.0117; 10: 1456.65; 12: 17.04 | [27 empty] | ОТм(Зтм) Средний разряд машинистов 6
| 91.14.02-001 | Автомобили бортовые, грузоподъемность до 5 т |  |  |  | 4: маш.-ч; 5: 0.03; 7: 0.0117; 10: 884.9; 12: 10.35 | [26 empty] | Автомобили бортовые, грузоподъемность до 5 т
| 4-100-040 | ОТм(Зтм) Средний разряд машинистов 4 |  |  |  | 4: чел.-ч; 5: 0.03; 7: 0.0117; 10: 1084.4; 12: 12.69 | [27 empty] | ОТм(Зтм) Средний разряд машинистов 4
| 91.21.16-012 | Прессы гидравлические с электроприводом |  |  |  | 4: маш.-ч; 5: 16.55; 7: 6.4545; 10: 20.78; 12: 134.12 | [26 empty] | Прессы гидравлические с электроприводом
| 01.3.01.02-0002 | Вазелин технический |  |  |  | кг | 0.2 |  | 0.078 | 150.04 | 1.95 | 292.58 |  | 22.82 | [26 empty] | Вазелин технический
| 01.7.02.09-0002 | Шпагат бумажный, диаметр 2,5 мм |  |  |  | кг | 0.09 |  | 0.0351 | 187.38 | 1.05 | 196.75 |  | 6.91 | [26 empty] | Шпагат бумажный, диаметр 2,5 мм
| 01.7.06.05-0041 | Ленты изоляционные хлопчатобумажные прорезиненные для электромонтажных и ремонтных работ, цвет черный, ширина 20 мм, толщина 0,35 мм |  |  |  | м | 75 |  | 29.25 | 5.87 | 1.05 | 6.16 |  | 180.18 | [26 empty] | Ленты изоляционные хлопчатобумажные прорезиненные для электромонтажных и ремонтных работ, цвет черный, ширина 20 мм, толщина 0,35 мм
| 01.7.06.07-0002 | Ленты монтажные из пластмассы для бандажирования проводов, скрепляются пластмассовыми кнопками, ширина 10 мм |  |  |  | 10 м | 1.5 |  | 0.585 | 37.71 | 1.8 | 67.88 |  | 39.71 | [26 empty] | Ленты монтажные из пластмассы для бандажирования проводов, скрепляются пластмассовыми кнопками, ширина 10 мм
| 01.7.15.03-0042 | Болты с гайками и шайбами строительные |  |  |  | кг | 5.54 |  | 2.1606 | 174.93 | 1.19 | 208.17 |  | 449.77 | [26 empty] | Болты с гайками и шайбами строительные
| 01.7.20.04-0005 | Нитки швейные армированные |  |  |  | кг | 0.05 |  | 0.0195 | 395.65 | 1.9 | 751.74 |  | 14.66 | [26 empty] | Нитки швейные армированные
| 14.4.03.17-0101 | Лак КФ-965 |  |  |  | т | 0.0003 |  | 0.000117 | 308849.7 | 1.29 | 398416.11 |  | 46.61 | [26 empty] | Лак КФ-965
| 25.2.01.01-0001 | Бирки-оконцеватели маркировочные А671 |  |  |  | 100 шт | 1.02 |  | 0.3978 | 655.9 | 1.12 | 734.61 |  | 292.23 | [26 empty] | Бирки-оконцеватели маркировочные А671
|  | Итого прямые затраты |  |  |  | 12: 18752.08 | [28 empty] | Итого прямые затраты
49.1 | 421/пр_2020_п.75_пп.а | Вспомогательные ненормируемые материальные ресурсы |  |  |  | 4: %; 5: 2; 7: 2; 12: 349.91 | [29 empty] | Вспомогательные ненормируемые материальные ресурсы
|  | ФОТ |  |  |  | 12: 17525.38 | [30 empty] | ФОТ
| Пр/812-049.3-3 | НР Электротехнические установки на других объектах |  |  |  | 4: %; 5: 102; 7: 102; 12: 17875.89 | [30 empty] | НР Электротехнические установки на других объектах
| Пр/774-049.3 | СП Электротехнические установки на других объектах |  |  |  | 4: %; 5: 51; 7: 51; 12: 8937.94 | [30 empty] | СП Электротехнические установки на других объектах
|  | Всего по позиции |  |  |  | 10: 117732.87; 12: 45915.82 | [31 empty] | Всего по позиции
50 | ГЭСНм08-03-574-05 | Разводка по устройствам и подключение жил кабелей или проводов сечением: до 95 мм2 |  |  |  | 4: 100 шт; 5: 0.15; 6: 1; 7: 0.15 | [23 empty] | Разводка по устройствам и подключение жил кабелей или проводов сечением: до 95 мм2
|  | Объем=15 / 100 | [36 empty] | Объем=15 / 100
| 1-100-42 | Средний разряд работы 4,2 |  |  |  | 4: чел.-ч; 5: 52.53; 7: 7.8795; 10: 1116.77; 12: 8799.59 | [26 empty] | Средний разряд работы 4,2
| 91.05.05-015 | Краны на автомобильном ходу, грузоподъемность 16 т |  |  |  | 4: маш.-ч; 5: 0.03; 7: 0.0045; 10: 2507.43; 12: 11.28 | [26 empty] | Краны на автомобильном ходу, грузоподъемность 16 т
| 4-100-060 | ОТм(Зтм) Средний разряд машинистов 6 |  |  |  | 4: чел.-ч; 5: 0.03; 7: 0.0045; 10: 1456.65; 12: 6.55 | [27 empty] | ОТм(Зтм) Средний разряд машинистов 6
| 91.14.02-001 | Автомобили бортовые, грузоподъемность до 5 т |  |  |  | 4: маш.-ч; 5: 0.03; 7: 0.0045; 10: 884.9; 12: 3.98 | [26 empty] | Автомобили бортовые, грузоподъемность до 5 т
| 4-100-040 | ОТм(Зтм) Средний разряд машинистов 4 |  |  |  | 4: чел.-ч; 5: 0.03; 7: 0.0045; 10: 1084.4; 12: 4.88 | [27 empty] | ОТм(Зтм) Средний разряд машинистов 4
| 91.21.16-012 | Прессы гидравлические с электроприводом |  |  |  | 4: маш.-ч; 5: 17.5; 7: 2.625; 10: 20.78; 12: 54.55 | [26 empty] | Прессы гидравлические с электроприводом
| 01.3.01.02-0002 | Вазелин технический |  |  |  | кг | 0.3 |  | 0.045 | 150.04 | 1.95 | 292.58 |  | 13.17 | [26 empty] | Вазелин технический
| 01.7.02.09-0002 | Шпагат бумажный, диаметр 2,5 мм |  |  |  | кг | 0.1 |  | 0.015 | 187.38 | 1.05 | 196.75 |  | 2.95 | [26 empty] | Шпагат бумажный, диаметр 2,5 мм
| 01.7.06.05-0041 | Ленты изоляционные хлопчатобумажные прорезиненные для электромонтажных и ремонтных работ, цвет черный, ширина 20 мм, толщина 0,35 мм |  |  |  | м | 83.33 |  | 12.4995 | 5.87 | 1.05 | 6.16 |  | 77 | [26 empty] | Ленты изоляционные хлопчатобумажные прорезиненные для электромонтажных и ремонтных работ, цвет черный, ширина 20 мм, толщина 0,35 мм
| 01.7.06.07-0002 | Ленты монтажные из пластмассы для бандажирования проводов, скрепляются пластмассовыми кнопками, ширина 10 мм |  |  |  | 10 м | 1.5 |  | 0.225 | 37.71 | 1.8 | 67.88 |  | 15.27 | [26 empty] | Ленты монтажные из пластмассы для бандажирования проводов, скрепляются пластмассовыми кнопками, ширина 10 мм
| 01.7.15.03-0042 | Болты с гайками и шайбами строительные |  |  |  | кг | 7.94 |  | 1.191 | 174.93 | 1.19 | 208.17 |  | 247.93 | [26 empty] | Болты с гайками и шайбами строительные
| 01.7.20.04-0005 | Нитки швейные армированные |  |  |  | кг | 0.06 |  | 0.009 | 395.65 | 1.9 | 751.74 |  | 6.77 | [26 empty] | Нитки швейные армированные
| 14.4.03.17-0101 | Лак КФ-965 |  |  |  | т | 0.0004 |  | 6e-05 | 308849.7 | 1.29 | 398416.11 |  | 23.9 | [26 empty] | Лак КФ-965
| 25.2.01.01-0001 | Бирки-оконцеватели маркировочные А671 |  |  |  | 100 шт | 1.02 |  | 0.153 | 655.9 | 1.12 | 734.61 |  | 112.4 | [26 empty] | Бирки-оконцеватели маркировочные А671
|  | Итого прямые затраты |  |  |  | 12: 9380.22 | [28 empty] | Итого прямые затраты
50.1 | 421/пр_2020_п.75_пп.а | Вспомогательные ненормируемые материальные ресурсы |  |  |  | 4: %; 5: 2; 7: 2; 12: 175.99 | [29 empty] | Вспомогательные ненормируемые материальные ресурсы
|  | ФОТ |  |  |  | 12: 8811.02 | [30 empty] | ФОТ
| Пр/812-049.3-3 | НР Электротехнические установки на других объектах |  |  |  | 4: %; 5: 102; 7: 102; 12: 8987.24 | [30 empty] | НР Электротехнические установки на других объектах
| Пр/774-049.3 | СП Электротехнические установки на других объектах |  |  |  | 4: %; 5: 51; 7: 51; 12: 4493.62 | [30 empty] | СП Электротехнические установки на других объектах
|  | Всего по позиции |  |  |  | 10: 153580.47; 12: 23037.07 | [31 empty] | Всего по позиции
51 | ГЭСНм08-03-574-06 | Разводка по устройствам и подключение жил кабелей или проводов сечением: до 120 мм2 |  |  |  | 4: 100 шт; 5: 0.1; 6: 1; 7: 0.1 | [23 empty] | Разводка по устройствам и подключение жил кабелей или проводов сечением: до 120 мм2
|  | Объем=10 / 100 | [36 empty] | Объем=10 / 100
| 1-100-42 | Средний разряд работы 4,2 |  |  |  | 4: чел.-ч; 5: 62.83; 7: 6.283; 10: 1116.77; 12: 7016.67 | [26 empty] | Средний разряд работы 4,2
| 91.05.05-015 | Краны на автомобильном ходу, грузоподъемность 16 т |  |  |  | 4: маш.-ч; 5: 0.04; 7: 0.004; 10: 2507.43; 12: 10.03 | [26 empty] | Краны на автомобильном ходу, грузоподъемность 16 т
| 4-100-060 | ОТм(Зтм) Средний разряд машинистов 6 |  |  |  | 4: чел.-ч; 5: 0.04; 7: 0.004; 10: 1456.65; 12: 5.83 | [27 empty] | ОТм(Зтм) Средний разряд машинистов 6
| 91.14.02-001 | Автомобили бортовые, грузоподъемность до 5 т |  |  |  | 4: маш.-ч; 5: 0.04; 7: 0.004; 10: 884.9; 12: 3.54 | [26 empty] | Автомобили бортовые, грузоподъемность до 5 т
| 4-100-040 | ОТм(Зтм) Средний разряд машинистов 4 |  |  |  | 4: чел.-ч; 5: 0.04; 7: 0.004; 10: 1084.4; 12: 4.34 | [27 empty] | ОТм(Зтм) Средний разряд машинистов 4
| 91.21.16-012 | Прессы гидравлические с электроприводом |  |  |  | 4: маш.-ч; 5: 18.65; 7: 1.865; 10: 20.78; 12: 38.75 | [26 empty] | Прессы гидравлические с электроприводом
| 01.3.01.02-0002 | Вазелин технический |  |  |  | кг | 0.3 |  | 0.03 | 150.04 | 1.95 | 292.58 |  | 8.78 | [26 empty] | Вазелин технический
| 01.7.02.09-0002 | Шпагат бумажный, диаметр 2,5 мм |  |  |  | кг | 0.12 |  | 0.012 | 187.38 | 1.05 | 196.75 |  | 2.36 | [26 empty] | Шпагат бумажный, диаметр 2,5 мм
| 01.7.06.05-0041 | Ленты изоляционные хлопчатобумажные прорезиненные для электромонтажных и ремонтных работ, цвет черный, ширина 20 мм, толщина 0,35 мм |  |  |  | м | 91.67 |  | 9.167 | 5.87 | 1.05 | 6.16 |  | 56.47 | [26 empty] | Ленты изоляционные хлопчатобумажные прорезиненные для электромонтажных и ремонтных работ, цвет черный, ширина 20 мм, толщина 0,35 мм
| 01.7.06.07-0002 | Ленты монтажные из пластмассы для бандажирования проводов, скрепляются пластмассовыми кнопками, ширина 10 мм |  |  |  | 10 м | 1.5 |  | 0.15 | 37.71 | 1.8 | 67.88 |  | 10.18 | [26 empty] | Ленты монтажные из пластмассы для бандажирования проводов, скрепляются пластмассовыми кнопками, ширина 10 мм
| 01.7.15.03-0042 | Болты с гайками и шайбами строительные |  |  |  | кг | 7.94 |  | 0.794 | 174.93 | 1.19 | 208.17 |  | 165.29 | [26 empty] | Болты с гайками и шайбами строительные
| 01.7.20.04-0005 | Нитки швейные армированные |  |  |  | кг | 0.07 |  | 0.007 | 395.65 | 1.9 | 751.74 |  | 5.26 | [26 empty] | Нитки швейные армированные
| 14.4.03.17-0101 | Лак КФ-965 |  |  |  | т | 0.0005 |  | 5e-05 | 308849.7 | 1.29 | 398416.11 |  | 19.92 | [26 empty] | Лак КФ-965
| 25.2.01.01-0001 | Бирки-оконцеватели маркировочные А671 |  |  |  | 100 шт | 1.02 |  | 0.102 | 655.9 | 1.12 | 734.61 |  | 74.93 | [26 empty] | Бирки-оконцеватели маркировочные А671
|  | Итого прямые затраты |  |  |  | 12: 7422.35 | [28 empty] | Итого прямые затраты
51.1 | 421/пр_2020_п.75_пп.а | Вспомогательные ненормируемые материальные ресурсы |  |  |  | 4: %; 5: 2; 7: 2; 12: 140.33 | [29 empty] | Вспомогательные ненормируемые материальные ресурсы
|  | ФОТ |  |  |  | 12: 7026.84 | [30 empty] | ФОТ
| Пр/812-049.3-3 | НР Электротехнические установки на других объектах |  |  |  | 4: %; 5: 102; 7: 102; 12: 7167.38 | [30 empty] | НР Электротехнические установки на других объектах
| Пр/774-049.3 | СП Электротехнические установки на других объектах |  |  |  | 4: %; 5: 51; 7: 51; 12: 3583.69 | [30 empty] | СП Электротехнические установки на других объектах
|  | Всего по позиции |  |  |  | 10: 183137.5; 12: 18313.75 | [31 empty] | Всего по позиции
52 | ГЭСНм08-03-574-07 | Разводка по устройствам и подключение жил кабелей или проводов сечением: до 150 мм2 |  |  |  | 4: 100 шт; 5: 0.05; 6: 1; 7: 0.05 | [23 empty] | Разводка по устройствам и подключение жил кабелей или проводов сечением: до 150 мм2
|  | Объем=5 / 100 | [36 empty] | Объем=5 / 100
| 1-100-42 | Средний разряд работы 4,2 |  |  |  | 4: чел.-ч; 5: 67.98; 7: 3.399; 10: 1116.77; 12: 3795.9 | [26 empty] | Средний разряд работы 4,2
| 91.05.05-015 | Краны на автомобильном ходу, грузоподъемность 16 т |  |  |  | 4: маш.-ч; 5: 0.04; 7: 0.002; 10: 2507.43; 12: 5.01 | [26 empty] | Краны на автомобильном ходу, грузоподъемность 16 т
| 4-100-060 | ОТм(Зтм) Средний разряд машинистов 6 |  |  |  | 4: чел.-ч; 5: 0.04; 7: 0.002; 10: 1456.65; 12: 2.91 | [27 empty] | ОТм(Зтм) Средний разряд машинистов 6
| 91.14.02-001 | Автомобили бортовые, грузоподъемность до 5 т |  |  |  | 4: маш.-ч; 5: 0.04; 7: 0.002; 10: 884.9; 12: 1.77 | [26 empty] | Автомобили бортовые, грузоподъемность до 5 т
| 4-100-040 | ОТм(Зтм) Средний разряд машинистов 4 |  |  |  | 4: чел.-ч; 5: 0.04; 7: 0.002; 10: 1084.4; 12: 2.17 | [27 empty] | ОТм(Зтм) Средний разряд машинистов 4
| 91.21.16-012 | Прессы гидравлические с электроприводом |  |  |  | 4: маш.-ч; 5: 20.1; 7: 1.005; 10: 20.78; 12: 20.88 | [26 empty] | Прессы гидравлические с электроприводом
| 01.3.01.02-0002 | Вазелин технический |  |  |  | кг | 0.4 |  | 0.02 | 150.04 | 1.95 | 292.58 |  | 5.85 | [26 empty] | Вазелин технический
| 01.7.02.09-0002 | Шпагат бумажный, диаметр 2,5 мм |  |  |  | кг | 0.14 |  | 0.007 | 187.38 | 1.05 | 196.75 |  | 1.38 | [26 empty] | Шпагат бумажный, диаметр 2,5 мм
| 01.7.06.05-0041 | Ленты изоляционные хлопчатобумажные прорезиненные для электромонтажных и ремонтных работ, цвет черный, ширина 20 мм, толщина 0,35 мм |  |  |  | м | 100 |  | 5 | 5.87 | 1.05 | 6.16 |  | 30.8 | [26 empty] | Ленты изоляционные хлопчатобумажные прорезиненные для электромонтажных и ремонтных работ, цвет черный, ширина 20 мм, толщина 0,35 мм
| 01.7.06.07-0002 | Ленты монтажные из пластмассы для бандажирования проводов, скрепляются пластмассовыми кнопками, ширина 10 мм |  |  |  | 10 м | 2 |  | 0.1 | 37.71 | 1.8 | 67.88 |  | 6.79 | [26 empty] | Ленты монтажные из пластмассы для бандажирования проводов, скрепляются пластмассовыми кнопками, ширина 10 мм
| 01.7.15.03-0042 | Болты с гайками и шайбами строительные |  |  |  | кг | 7.94 |  | 0.397 | 174.93 | 1.19 | 208.17 |  | 82.64 | [26 empty] | Болты с гайками и шайбами строительные
| 01.7.20.04-0005 | Нитки швейные армированные |  |  |  | кг | 0.08 |  | 0.004 | 395.65 | 1.9 | 751.74 |  | 3.01 | [26 empty] | Нитки швейные армированные
| 14.4.03.17-0101 | Лак КФ-965 |  |  |  | т | 0.0005 |  | 2.5e-05 | 308849.7 | 1.29 | 398416.11 |  | 9.96 | [26 empty] | Лак КФ-965
| 25.2.01.01-0001 | Бирки-оконцеватели маркировочные А671 |  |  |  | 100 шт | 1.02 |  | 0.051 | 655.9 | 1.12 | 734.61 |  | 37.47 | [26 empty] | Бирки-оконцеватели маркировочные А671
|  | Итого прямые затраты |  |  |  | 12: 4006.54 | [28 empty] | Итого прямые затраты
52.1 | 421/пр_2020_п.75_пп.а | Вспомогательные ненормируемые материальные ресурсы |  |  |  | 4: %; 5: 2; 7: 2; 12: 75.92 | [29 empty] | Вспомогательные ненормируемые материальные ресурсы
|  | ФОТ |  |  |  | 12: 3800.98 | [30 empty] | ФОТ
| Пр/812-049.3-3 | НР Электротехнические установки на других объектах |  |  |  | 4: %; 5: 102; 7: 102; 12: 3877 | [30 empty] | НР Электротехнические установки на других объектах
| Пр/774-049.3 | СП Электротехнические установки на других объектах |  |  |  | 4: %; 5: 51; 7: 51; 12: 1938.5 | [30 empty] | СП Электротехнические установки на других объектах
|  | Всего по позиции |  |  |  | 10: 197959.2; 12: 9897.96 | [31 empty] | Всего по позиции
|  | Итоги по разделу 4 Наращивание кабеля 0,4 кВ : | [44 empty] | Итоги по разделу 4 Наращивание кабеля 0,4 кВ :
|  | Всего прямые затраты (справочно) |  |  |  | 12: 772571.17 | [33 empty] | Всего прямые затраты (справочно)
|  | в том числе: | [45 empty] | в том числе:
|  | Оплата труда рабочих |  |  |  | 12: 232350.64 | [33 empty] | Оплата труда рабочих
|  | Эксплуатация машин |  |  |  | 12: 6575.68 | [33 empty] | Эксплуатация машин
|  | Оплата труда машинистов (Отм) |  |  |  | 12: 4302.78 | [33 empty] | Оплата труда машинистов (Отм)
|  | Материалы |  |  |  | 12: 529342.07 | [33 empty] | Материалы
|  | Монтажные работы |  |  |  | 12: 1134650.9 | [33 empty] | Монтажные работы
|  | в том числе: | [45 empty] | в том числе:
|  | оплата труда |  |  |  | 12: 232350.64 | [33 empty] | оплата труда
|  | эксплуатация машин и механизмов |  |  |  | 12: 6575.68 | [33 empty] | эксплуатация машин и механизмов
|  | оплата труда машинистов (Отм) |  |  |  | 12: 4302.78 | [33 empty] | оплата труда машинистов (Отм)
|  | материалы |  |  |  | 12: 529342.07 | [33 empty] | материалы
|  | накладные расходы |  |  |  | 12: 241386.49 | [33 empty] | накладные расходы
|  | сметная прибыль |  |  |  | 12: 120693.24 | [33 empty] | сметная прибыль
|  | Всего ФОТ (справочно) |  |  |  | 12: 236653.42 | [33 empty] | Всего ФОТ (справочно)
|  | Всего накладные расходы (справочно) |  |  |  | 12: 241386.49 | [33 empty] | Всего накладные расходы (справочно)
|  | Всего сметная прибыль (справочно) |  |  |  | 12: 120693.24 | [33 empty] | Всего сметная прибыль (справочно)
|  | Всего по разделу 4 Наращивание кабеля 0,4 кВ |  |  |  | 12: 1134650.9 | [34 empty] | Всего по разделу 4 Наращивание кабеля 0,4 кВ
|  | справочно: | [45 empty] | справочно:
|  | Затраты труда рабочих |  |  |  | 7: 217,0823 | [35 empty] | Затраты труда рабочих
|  | Затраты труда машинистов |  |  |  | 7: 3,3866 | [35 empty] | Затраты труда машинистов
Раздел 5. Наращивание кабеля 6 кВ | [36 empty] | Раздел 5. Наращивание кабеля 6 кВ
53 | ГЭСНм08-02-147-03 | Кабель до 35 кВ по установленным конструкциям и лоткам с креплением на поворотах и в конце трассы, масса 1 м кабеля: свыше 2 до 3 кг |  |  |  | 4: 100 м; 5: 0.4; 6: 1; 7: 0.4 | [23 empty] | Кабель до 35 кВ по установленным конструкциям и лоткам с креплением на поворотах и в конце трассы, масса 1 м кабеля: свыше 2 до 3 кг
|  | Объем=40 / 100 | [36 empty] | Объем=40 / 100
| 1-100-38 | Средний разряд работы 3,8 |  |  |  | 4: чел.-ч; 5: 14.96; 7: 5.984; 10: 1060.12; 12: 6343.76 | [26 empty] | Средний разряд работы 3,8
| 91.05.05-015 | Краны на автомобильном ходу, грузоподъемность 16 т |  |  |  | 4: маш.-ч; 5: 0.2; 7: 0.08; 10: 2507.43; 12: 200.59 | [26 empty] | Краны на автомобильном ходу, грузоподъемность 16 т
| 4-100-060 | ОТм(Зтм) Средний разряд машинистов 6 |  |  |  | 4: чел.-ч; 5: 0.2; 7: 0.08; 10: 1456.65; 12: 116.53 | [27 empty] | ОТм(Зтм) Средний разряд машинистов 6
| 91.06.01-003 | Домкраты гидравлические, грузоподъемность 63-100 т |  |  |  | маш.-ч | 3.5 |  | 1.4 | 1.75 | 2.33 | 4.08 |  | 5.71 | [26 empty] | Домкраты гидравлические, грузоподъемность 63-100 т
| 91.06.03-061 | Лебедки электрические тяговым усилием до 12,26 кН (1,25 т) |  |  |  | маш.-ч | 3.5 |  | 1.4 | 8.84 | 1.86 | 16.44 |  | 23.02 | [26 empty] | Лебедки электрические тяговым усилием до 12,26 кН (1,25 т)
| 91.14.02-001 | Автомобили бортовые, грузоподъемность до 5 т |  |  |  | 4: маш.-ч; 5: 0.2; 7: 0.08; 10: 884.9; 12: 70.79 | [26 empty] | Автомобили бортовые, грузоподъемность до 5 т
| 4-100-040 | ОТм(Зтм) Средний разряд машинистов 4 |  |  |  | 4: чел.-ч; 5: 0.2; 7: 0.08; 10: 1084.4; 12: 86.75 | [27 empty] | ОТм(Зтм) Средний разряд машинистов 4
| 01.7.06.07-0002 | Ленты монтажные из пластмассы для бандажирования проводов, скрепляются пластмассовыми кнопками, ширина 10 мм |  |  |  | 10 м | 0.245 |  | 0.098 | 37.71 | 1.8 | 67.88 |  | 6.65 | [26 empty] | Ленты монтажные из пластмассы для бандажирования проводов, скрепляются пластмассовыми кнопками, ширина 10 мм
| 01.7.15.14-0165 | Шурупы самонарезающие стальные с полукруглой головкой и прямым шлицем, остроконечные, диаметр 4 мм, длина 40 мм |  |  |  | т | 0.00011 |  | 4.4e-05 | 99190.96 | 1.45 | 143826.89 |  | 6.33 | [26 empty] | Шурупы самонарезающие стальные с полукруглой головкой и прямым шлицем, остроконечные, диаметр 4 мм, длина 40 мм
| 10.3.02.03-0011 | Припои оловянно-свинцовые бессурьмянистые, марка ПОС30 |  |  |  | кг | 0.25 |  | 0.1 | 931.11 | 1.7 | 1582.89 |  | 158.29 | [26 empty] | Припои оловянно-свинцовые бессурьмянистые, марка ПОС30
| 14.4.03.03-0002 | Лак битумный БТ-123 |  |  |  | т | 0.00072 |  | 0.000288 | 82698.14 | 1.74 | 143894.76 |  | 41.44 | [26 empty] | Лак битумный БТ-123
|  | Итого прямые затраты |  |  |  | 12: 7059.86 | [28 empty] | Итого прямые затраты
53.1 | 421/пр_2020_п.75_пп.а | Вспомогательные ненормируемые материальные ресурсы |  |  |  | 4: %; 5: 2; 7: 2; 12: 126.88 | [29 empty] | Вспомогательные ненормируемые материальные ресурсы
|  | ФОТ |  |  |  | 12: 6547.04 | [30 empty] | ФОТ
| Пр/812-049.3-3 | НР Электротехнические установки на других объектах |  |  |  | 4: %; 5: 102; 7: 102; 12: 6677.98 | [30 empty] | НР Электротехнические установки на других объектах
| Пр/774-049.3 | СП Электротехнические установки на других объектах |  |  |  | 4: %; 5: 51; 7: 51; 12: 3338.99 | [30 empty] | СП Электротехнические установки на других объектах
|  | Всего по позиции |  |  |  | 10: 43009.28; 12: 17203.71 | [31 empty] | Всего по позиции
54 | ФСБЦ-21.1.07.01-0006 | Кабель силовой с алюминиевыми жилами ААБл 3х70-6000 |  |  |  | 1000 м | 0.0408 | 1 | 0.0408 | 722041.45 | 0.97 | 700380.21 |  | 28575.51 | [23 empty] | Кабель силовой с алюминиевыми жилами ААБл 3х70-6000
|  | Объем=40,8 / 1000 | [36 empty] | Объем=40,8 / 1000
|  | Всего по позиции |  |  |  | 12: 28575.51 | [31 empty] | Всего по позиции
55 | ГЭСНм08-02-147-04 | Кабель до 35 кВ по установленным конструкциям и лоткам с креплением на поворотах и в конце трассы, масса 1 м кабеля: свыше 3 до 6 кг |  |  |  | 4: 100 м; 5: 0.4; 6: 1; 7: 0.4 | [23 empty] | Кабель до 35 кВ по установленным конструкциям и лоткам с креплением на поворотах и в конце трассы, масса 1 м кабеля: свыше 3 до 6 кг
|  | Объем=40 / 100 | [36 empty] | Объем=40 / 100
| 1-100-38 | Средний разряд работы 3,8 |  |  |  | 4: чел.-ч; 5: 20.24; 7: 8.096; 10: 1060.12; 12: 8582.73 | [26 empty] | Средний разряд работы 3,8
| 91.05.05-015 | Краны на автомобильном ходу, грузоподъемность 16 т |  |  |  | 4: маш.-ч; 5: 0.2; 7: 0.08; 10: 2507.43; 12: 200.59 | [26 empty] | Краны на автомобильном ходу, грузоподъемность 16 т
| 4-100-060 | ОТм(Зтм) Средний разряд машинистов 6 |  |  |  | 4: чел.-ч; 5: 0.2; 7: 0.08; 10: 1456.65; 12: 116.53 | [27 empty] | ОТм(Зтм) Средний разряд машинистов 6
| 91.06.01-003 | Домкраты гидравлические, грузоподъемность 63-100 т |  |  |  | маш.-ч | 4.67 |  | 1.868 | 1.75 | 2.33 | 4.08 |  | 7.62 | [26 empty] | Домкраты гидравлические, грузоподъемность 63-100 т
| 91.06.03-062 | Лебедки электрические тяговым усилием до 31,39 кН (3,2 т) |  |  |  | маш.-ч | 4.67 |  | 1.868 | 13.44 | 1.86 | 25 |  | 46.7 | [26 empty] | Лебедки электрические тяговым усилием до 31,39 кН (3,2 т)
| 91.14.02-001 | Автомобили бортовые, грузоподъемность до 5 т |  |  |  | 4: маш.-ч; 5: 0.2; 7: 0.08; 10: 884.9; 12: 70.79 | [26 empty] | Автомобили бортовые, грузоподъемность до 5 т
| 4-100-040 | ОТм(Зтм) Средний разряд машинистов 4 |  |  |  | 4: чел.-ч; 5: 0.2; 7: 0.08; 10: 1084.4; 12: 86.75 | [27 empty] | ОТм(Зтм) Средний разряд машинистов 4
| 01.7.06.07-0002 | Ленты монтажные из пластмассы для бандажирования проводов, скрепляются пластмассовыми кнопками, ширина 10 мм |  |  |  | 10 м | 0.245 |  | 0.098 | 37.71 | 1.8 | 67.88 |  | 6.65 | [26 empty] | Ленты монтажные из пластмассы для бандажирования проводов, скрепляются пластмассовыми кнопками, ширина 10 мм
| 01.7.15.14-0165 | Шурупы самонарезающие стальные с полукруглой головкой и прямым шлицем, остроконечные, диаметр 4 мм, длина 40 мм |  |  |  | т | 0.00011 |  | 4.4e-05 | 99190.96 | 1.45 | 143826.89 |  | 6.33 | [26 empty] | Шурупы самонарезающие стальные с полукруглой головкой и прямым шлицем, остроконечные, диаметр 4 мм, длина 40 мм
| 10.3.02.03-0011 | Припои оловянно-свинцовые бессурьмянистые, марка ПОС30 |  |  |  | кг | 0.25 |  | 0.1 | 931.11 | 1.7 | 1582.89 |  | 158.29 | [26 empty] | Припои оловянно-свинцовые бессурьмянистые, марка ПОС30
| 14.4.03.03-0002 | Лак битумный БТ-123 |  |  |  | т | 0.00072 |  | 0.000288 | 82698.14 | 1.74 | 143894.76 |  | 41.44 | [26 empty] | Лак битумный БТ-123
|  | Итого прямые затраты |  |  |  | 12: 9324.42 | [28 empty] | Итого прямые затраты
55.1 | 421/пр_2020_п.75_пп.а | Вспомогательные ненормируемые материальные ресурсы |  |  |  | 4: %; 5: 2; 7: 2; 12: 171.65 | [29 empty] | Вспомогательные ненормируемые материальные ресурсы
|  | ФОТ |  |  |  | 12: 8786.01 | [30 empty] | ФОТ
| Пр/812-049.3-3 | НР Электротехнические установки на других объектах |  |  |  | 4: %; 5: 102; 7: 102; 12: 8961.73 | [30 empty] | НР Электротехнические установки на других объектах
| Пр/774-049.3 | СП Электротехнические установки на других объектах |  |  |  | 4: %; 5: 51; 7: 51; 12: 4480.87 | [30 empty] | СП Электротехнические установки на других объектах
|  | Всего по позиции |  |  |  | 10: 57346.68; 12: 22938.67 | [31 empty] | Всего по позиции
56 | ФСБЦ-21.1.07.01-0010 | Кабель силовой с алюминиевыми жилами ААБл 3х185-6000 |  |  |  | 1000 м | 0.0408 | 1 | 0.0408 | 1406988.18 | 0.97 | 1364778.53 |  | 55682.96 | [23 empty] | Кабель силовой с алюминиевыми жилами ААБл 3х185-6000
|  | Объем=40,8 / 1000 | [36 empty] | Объем=40,8 / 1000
|  | Всего по позиции |  |  |  | 12: 55682.96 | [31 empty] | Всего по позиции
57 | ГЭСНм08-02-165-07 | Муфта концевая эпоксидная для 3-жильного кабеля напряжением: до 10 кВ, сечение одной жилы до 120 мм2 | [35 empty] | Муфта концевая эпоксидная для 3-жильного кабеля напряжением: до 10 кВ, сечение одной жилы до 120 мм2 | bar: 4 to 7
| 1-100-38 | Средний разряд работы 3,8 |  |  |  | 4: чел.-ч; 5: 6.09; 7: 6.09; 10: 1060.12; 12: 6456.13 | [26 empty] | Средний разряд работы 3,8
| 91.05.05-015 | Краны на автомобильном ходу, грузоподъемность 16 т |  |  |  | 4: маш.-ч; 5: 0.01; 7: 0.01; 10: 2507.43; 12: 25.07 | [26 empty] | Краны на автомобильном ходу, грузоподъемность 16 т
| 4-100-060 | ОТм(Зтм) Средний разряд машинистов 6 |  |  |  | 4: чел.-ч; 5: 0.01; 7: 0.01; 10: 1456.65; 12: 14.57 | [27 empty] | ОТм(Зтм) Средний разряд машинистов 6
| 91.06.09-001 | Подъемники телескопические самоходные, рабочая высота 26 м, грузоподъемность 250 кг |  |  |  | маш.-ч | 4.92 |  | 4.92 | 1472.34 | 2 | 2944.68 |  | 14487.83 | [26 empty] | Подъемники телескопические самоходные, рабочая высота 26 м, грузоподъемность 250 кг
| 4-100-060 | ОТм(Зтм) Средний разряд машинистов 6 |  |  |  | 4: чел.-ч; 5: 4.92; 7: 4.92; 10: 1456.65; 12: 7166.72 | [27 empty] | ОТм(Зтм) Средний разряд машинистов 6
| 91.14.02-001 | Автомобили бортовые, грузоподъемность до 5 т |  |  |  | 4: маш.-ч; 5: 0.01; 7: 0.01; 10: 884.9; 12: 8.85 | [26 empty] | Автомобили бортовые, грузоподъемность до 5 т
| 4-100-040 | ОТм(Зтм) Средний разряд машинистов 4 |  |  |  | 4: чел.-ч; 5: 0.01; 7: 0.01; 10: 1084.4; 12: 10.84 | [27 empty] | ОТм(Зтм) Средний разряд машинистов 4
| 01.3.01.01-0001 | Бензин авиационный Б-70 |  |  |  | т | 0.0004 |  | 0.0004 | 116448.72 | 1.9 | 221252.57 |  | 88.5 | [26 empty] | Бензин авиационный Б-70
| 01.3.01.05-0009 | Парафин нефтяной твердый Т-1 |  |  |  | т | 1e-05 |  | 1e-05 | 81827.2 | 1.95 | 159563.04 |  | 1.6 | [26 empty] | Парафин нефтяной твердый Т-1
| 01.7.06.07-0002 | Ленты монтажные из пластмассы для бандажирования проводов, скрепляются пластмассовыми кнопками, ширина 10 мм |  |  |  | 10 м | 0.024 |  | 0.024 | 37.71 | 1.8 | 67.88 |  | 1.63 | [26 empty] | Ленты монтажные из пластмассы для бандажирования проводов, скрепляются пластмассовыми кнопками, ширина 10 мм
|  | Итого прямые затраты |  |  |  | 12: 28261.74 | [28 empty] | Итого прямые затраты
57.1 | 421/пр_2020_п.75_пп.а | Вспомогательные ненормируемые материальные ресурсы |  |  |  | 4: %; 5: 2; 7: 2; 12: 129.12 | [29 empty] | Вспомогательные ненормируемые материальные ресурсы
|  | ФОТ |  |  |  | 12: 13648.26 | [30 empty] | ФОТ
| Пр/812-049.3-3 | НР Электротехнические установки на других объектах |  |  |  | 4: %; 5: 102; 7: 102; 12: 13921.23 | [30 empty] | НР Электротехнические установки на других объектах
| Пр/774-049.3 | СП Электротехнические установки на других объектах |  |  |  | 4: %; 5: 51; 7: 51; 12: 6960.61 | [30 empty] | СП Электротехнические установки на других объектах
|  | Всего по позиции |  |  |  | 10: 49272.7; 12: 49272.7 | [31 empty] | Всего по позиции
58 | ФСБЦ-20.2.09.08-0028 | Муфта кабельная концевая, термоусаживаемая внутренней установки на напряжение до 10 кВ для 3-х жильных экранированных кабелей с бумажной маслопропитанной изоляцией, сечением жил 70-120 мм2 |  |  |  | шт | 1 | 1 | 1 | 1792.24 | 1.79 | 3208.11 |  | 3208.11 | [23 empty] | Муфта кабельная концевая, термоусаживаемая внутренней установки на напряжение до 10 кВ для 3-х жильных экранированных кабелей с бумажной маслопропитанной изоляцией, сечением жил 70-120 мм2
|  | Всего по позиции |  |  |  | 12: 3208.11 | [31 empty] | Всего по позиции
59 | ГЭСНм08-02-167-08 | Муфта соединительная эпоксидная для 3-4-жильного кабеля напряжением: до 10 кВ, сечение жил до 120 мм2 | [35 empty] | Муфта соединительная эпоксидная для 3-4-жильного кабеля напряжением: до 10 кВ, сечение жил до 120 мм2 | bar: 4 to 7
| 1-100-38 | Средний разряд работы 3,8 |  |  |  | 4: чел.-ч; 5: 7.86; 7: 7.86; 10: 1060.12; 12: 8332.54 | [26 empty] | Средний разряд работы 3,8
| 91.05.05-015 | Краны на автомобильном ходу, грузоподъемность 16 т |  |  |  | 4: маш.-ч; 5: 0.01; 7: 0.01; 10: 2507.43; 12: 25.07 | [26 empty] | Краны на автомобильном ходу, грузоподъемность 16 т
| 4-100-060 | ОТм(Зтм) Средний разряд машинистов 6 |  |  |  | 4: чел.-ч; 5: 0.01; 7: 0.01; 10: 1456.65; 12: 14.57 | [27 empty] | ОТм(Зтм) Средний разряд машинистов 6
| 91.14.02-001 | Автомобили бортовые, грузоподъемность до 5 т |  |  |  | 4: маш.-ч; 5: 0.01; 7: 0.01; 10: 884.9; 12: 8.85 | [26 empty] | Автомобили бортовые, грузоподъемность до 5 т
| 4-100-040 | ОТм(Зтм) Средний разряд машинистов 4 |  |  |  | 4: чел.-ч; 5: 0.01; 7: 0.01; 10: 1084.4; 12: 10.84 | [27 empty] | ОТм(Зтм) Средний разряд машинистов 4
| 01.3.01.01-0001 | Бензин авиационный Б-70 |  |  |  | т | 0.0008 |  | 0.0008 | 116448.72 | 1.9 | 221252.57 |  | 177 | [26 empty] | Бензин авиационный Б-70
| 01.3.01.05-0009 | Парафин нефтяной твердый Т-1 |  |  |  | т | 2e-05 |  | 2e-05 | 81827.2 | 1.95 | 159563.04 |  | 3.19 | [26 empty] | Парафин нефтяной твердый Т-1
| 01.7.06.07-0002 | Ленты монтажные из пластмассы для бандажирования проводов, скрепляются пластмассовыми кнопками, ширина 10 мм |  |  |  | 10 м | 0.024 |  | 0.024 | 37.71 | 1.8 | 67.88 |  | 1.63 | [26 empty] | Ленты монтажные из пластмассы для бандажирования проводов, скрепляются пластмассовыми кнопками, ширина 10 мм
| 20.2.01.05-0011 | Гильзы кабельные медные 120 мм |  |  |  | 100 шт | 0.031 |  | 0.031 | 11574.95 | 1.26 | 14584.44 |  | 452.12 | [26 empty] | Гильзы кабельные медные 120 мм
|  | Итого прямые затраты |  |  |  | 12: 9025.81 | [28 empty] | Итого прямые затраты
59.1 | 421/пр_2020_п.75_пп.а | Вспомогательные ненормируемые материальные ресурсы |  |  |  | 4: %; 5: 2; 7: 2; 12: 166.65 | [29 empty] | Вспомогательные ненормируемые материальные ресурсы
|  | ФОТ |  |  |  | 12: 8357.95 | [30 empty] | ФОТ
| Пр/812-049.3-3 | НР Электротехнические установки на других объектах |  |  |  | 4: %; 5: 102; 7: 102; 12: 8525.11 | [30 empty] | НР Электротехнические установки на других объектах
| Пр/774-049.3 | СП Электротехнические установки на других объектах |  |  |  | 4: %; 5: 51; 7: 51; 12: 4262.55 | [30 empty] | СП Электротехнические установки на других объектах
|  | Всего по позиции |  |  |  | 10: 21980.12; 12: 21980.12 | [31 empty] | Всего по позиции
60 | ФСБЦ-20.2.09.04-0010 | Муфта термоусаживаемая соединительная для кабеля с полиэтиленовой или бумажной изоляцией на напряжение до 10 кВ, марка СТп-10-3х(150-240) мм2 |  |  |  | шт | 1 | 1 | 1 | 6140.95 | 1.79 | 10992.3 |  | 10992.3 | [23 empty] | Муфта термоусаживаемая соединительная для кабеля с полиэтиленовой или бумажной изоляцией на напряжение до 10 кВ, марка СТп-10-3х(150-240) мм2
|  | Всего по позиции |  |  |  | 12: 10992.3 | [31 empty] | Всего по позиции
61 | ГЭСНм08-02-144-05 | Присоединение к зажимам жил проводов или кабелей сечением: до 70 мм2 |  |  |  | 4: 100 шт; 5: 0.4; 6: 1; 7: 0.4 | [23 empty] | Присоединение к зажимам жил проводов или кабелей сечением: до 70 мм2
|  | Объем=40 / 100 | [36 empty] | Объем=40 / 100
| 1-100-38 | Средний разряд работы 3,8 |  |  |  | 4: чел.-ч; 5: 15.12; 7: 6.048; 10: 1060.12; 12: 6411.61 | [26 empty] | Средний разряд работы 3,8
|  | Итого прямые затраты |  |  |  | 12: 6411.61 | [28 empty] | Итого прямые затраты
61.1 | 421/пр_2020_п.75_пп.а | Вспомогательные ненормируемые материальные ресурсы |  |  |  | 4: %; 5: 2; 7: 2; 12: 128.23 | [29 empty] | Вспомогательные ненормируемые материальные ресурсы
|  | ФОТ |  |  |  | 12: 6411.61 | [30 empty] | ФОТ
| Пр/812-049.3-3 | НР Электротехнические установки на других объектах |  |  |  | 4: %; 5: 102; 7: 102; 12: 6539.84 | [30 empty] | НР Электротехнические установки на других объектах
| Пр/774-049.3 | СП Электротехнические установки на других объектах |  |  |  | 4: %; 5: 51; 7: 51; 12: 3269.92 | [30 empty] | СП Электротехнические установки на других объектах
|  | Всего по позиции |  |  |  | 10: 40874; 12: 16349.6 | [31 empty] | Всего по позиции
62 | ГЭСНм08-02-144-06 | Присоединение к зажимам жил проводов или кабелей сечением: до 150 мм2 |  |  |  | 4: 100 шт; 5: 0.4; 6: 1; 7: 0.4 | [23 empty] | Присоединение к зажимам жил проводов или кабелей сечением: до 150 мм2
|  | Объем=40 / 100 | [36 empty] | Объем=40 / 100
| 1-100-38 | Средний разряд работы 3,8 |  |  |  | 4: чел.-ч; 5: 22.72; 7: 9.088; 10: 1060.12; 12: 9634.37 | [26 empty] | Средний разряд работы 3,8
|  | Итого прямые затраты |  |  |  | 12: 9634.37 | [28 empty] | Итого прямые затраты
62.1 | 421/пр_2020_п.75_пп.а | Вспомогательные ненормируемые материальные ресурсы |  |  |  | 4: %; 5: 2; 7: 2; 12: 192.69 | [29 empty] | Вспомогательные ненормируемые материальные ресурсы
|  | ФОТ |  |  |  | 12: 9634.37 | [30 empty] | ФОТ
| Пр/812-049.3-3 | НР Электротехнические установки на других объектах |  |  |  | 4: %; 5: 102; 7: 102; 12: 9827.06 | [30 empty] | НР Электротехнические установки на других объектах
| Пр/774-049.3 | СП Электротехнические установки на других объектах |  |  |  | 4: %; 5: 51; 7: 51; 12: 4913.53 | [30 empty] | СП Электротехнические установки на других объектах
|  | Всего по позиции |  |  |  | 10: 61419.13; 12: 24567.65 | [31 empty] | Всего по позиции
|  | Итоги по разделу 5 Наращивание кабеля 6 кВ : | [44 empty] | Итоги по разделу 5 Наращивание кабеля 6 кВ :
|  | Всего прямые затраты (справочно) |  |  |  | 12: 169091.91 | [33 empty] | Всего прямые затраты (справочно)
|  | в том числе: | [45 empty] | в том числе:
|  | Оплата труда рабочих |  |  |  | 12: 45761.14 | [33 empty] | Оплата труда рабочих
|  | Эксплуатация машин |  |  |  | 12: 15181.48 | [33 empty] | Эксплуатация машин
|  | Оплата труда машинистов (Отм) |  |  |  | 12: 7624.1 | [33 empty] | Оплата труда машинистов (Отм)
|  | Материалы |  |  |  | 12: 100525.19 | [33 empty] | Материалы
|  | Монтажные работы |  |  |  | 12: 250771.33 | [33 empty] | Монтажные работы
|  | в том числе: | [45 empty] | в том числе:
|  | оплата труда |  |  |  | 12: 45761.14 | [33 empty] | оплата труда
|  | эксплуатация машин и механизмов |  |  |  | 12: 15181.48 | [33 empty] | эксплуатация машин и механизмов
|  | оплата труда машинистов (Отм) |  |  |  | 12: 7624.1 | [33 empty] | оплата труда машинистов (Отм)
|  | материалы |  |  |  | 12: 100525.19 | [33 empty] | материалы
|  | накладные расходы |  |  |  | 12: 54452.95 | [33 empty] | накладные расходы
|  | сметная прибыль |  |  |  | 12: 27226.47 | [33 empty] | сметная прибыль
|  | Всего ФОТ (справочно) |  |  |  | 12: 53385.24 | [33 empty] | Всего ФОТ (справочно)
|  | Всего накладные расходы (справочно) |  |  |  | 12: 54452.95 | [33 empty] | Всего накладные расходы (справочно)
|  | Всего сметная прибыль (справочно) |  |  |  | 12: 27226.47 | [33 empty] | Всего сметная прибыль (справочно)
|  | Всего по разделу 5 Наращивание кабеля 6 кВ |  |  |  | 12: 250771.33 | [34 empty] | Всего по разделу 5 Наращивание кабеля 6 кВ
|  | справочно: | [45 empty] | справочно:
|  | Затраты труда рабочих |  |  |  | 7: 43,166 | [35 empty] | Затраты труда рабочих
|  | Затраты труда машинистов |  |  |  | 7: 5,28 | [35 empty] | Затраты труда машинистов
Раздел 6. Монтаж заземления | [36 empty] | Раздел 6. Монтаж заземления
63 | ГЭСНм08-02-472-02 | Заземлитель горизонтальный из стали: полосовой сечением 160 мм2 |  |  |  | 4: 100 м; 5: 0.4; 6: 1; 7: 0.4 | [23 empty] | Заземлитель горизонтальный из стали: полосовой сечением 160 мм2
|  | Объем=40 / 100 | [36 empty] | Объем=40 / 100
| 1-100-38 | Средний разряд работы 3,8 |  |  |  | 4: чел.-ч; 5: 14.4; 7: 5.76; 10: 1060.12; 12: 6106.29 | [26 empty] | Средний разряд работы 3,8
| 91.05.05-015 | Краны на автомобильном ходу, грузоподъемность 16 т |  |  |  | 4: маш.-ч; 5: 0.2; 7: 0.08; 10: 2507.43; 12: 200.59 | [26 empty] | Краны на автомобильном ходу, грузоподъемность 16 т
| 4-100-060 | ОТм(Зтм) Средний разряд машинистов 6 |  |  |  | 4: чел.-ч; 5: 0.2; 7: 0.08; 10: 1456.65; 12: 116.53 | [27 empty] | ОТм(Зтм) Средний разряд машинистов 6
| 91.14.02-001 | Автомобили бортовые, грузоподъемность до 5 т |  |  |  | 4: маш.-ч; 5: 0.2; 7: 0.08; 10: 884.9; 12: 70.79 | [26 empty] | Автомобили бортовые, грузоподъемность до 5 т
| 4-100-040 | ОТм(Зтм) Средний разряд машинистов 4 |  |  |  | 4: чел.-ч; 5: 0.2; 7: 0.08; 10: 1084.4; 12: 86.75 | [27 empty] | ОТм(Зтм) Средний разряд машинистов 4
| 91.17.04-233 | Аппараты сварочные для ручной дуговой сварки, сварочный ток до 350 А |  |  |  | 4: маш.-ч; 5: 2.7; 7: 1.08; 10: 19.89; 12: 21.48 | [26 empty] | Аппараты сварочные для ручной дуговой сварки, сварочный ток до 350 А
| 01.7.11.07-0227 | Электроды сварочные для сварки низколегированных и углеродистых сталей УОНИ 13/45, Э42А, диаметр 4-5 мм |  |  |  | кг | 0.9 |  | 0.36 | 155.63 | 1.17 | 182.09 |  | 65.55 | [26 empty] | Электроды сварочные для сварки низколегированных и углеродистых сталей УОНИ 13/45, Э42А, диаметр 4-5 мм
| 14.4.01.09-0427 | Грунтовка эпоксидная антикоррозионная с содержанием цинка для защиты металлических поверхностей, расход 0,20-0,39 кг/м2 |  |  |  | кг | 3.7 |  | 1.48 | 911.56 | 1.55 | 1412.92 |  | 2091.12 | [26 empty] | Грунтовка эпоксидная антикоррозионная с содержанием цинка для защиты металлических поверхностей, расход 0,20-0,39 кг/м2
|  | Итого прямые затраты |  |  |  | 12: 8759.1 | [28 empty] | Итого прямые затраты
63.1 | 421/пр_2020_п.75_пп.а | Вспомогательные ненормируемые материальные ресурсы |  |  |  | 4: %; 5: 2; 7: 2; 12: 122.13 | [29 empty] | Вспомогательные ненормируемые материальные ресурсы
|  | ФОТ |  |  |  | 12: 6309.57 | [30 empty] | ФОТ
| Пр/812-049.3-3 | НР Электротехнические установки на других объектах |  |  |  | 4: %; 5: 102; 7: 102; 12: 6435.76 | [30 empty] | НР Электротехнические установки на других объектах
| Пр/774-049.3 | СП Электротехнические установки на других объектах |  |  |  | 4: %; 5: 51; 7: 51; 12: 3217.88 | [30 empty] | СП Электротехнические установки на других объектах
|  | Всего по позиции |  |  |  | 10: 46337.18; 12: 18534.87 | [31 empty] | Всего по позиции
64 | ФСБЦ-08.3.07.01-0042 | Прокат стальной горячекатаный полосовой, марки стали Ст3сп, Ст3пс, размеры 40х4 мм |  |  |  | т | 0.05024 | 1 | 0.05024 | 67961.14 | 1.01 | 68640.75 |  | 3448.51 | [23 empty] | Прокат стальной горячекатаный полосовой, марки стали Ст3сп, Ст3пс, размеры 40х4 мм
|  | Всего по позиции |  |  |  | 12: 3448.51 | [31 empty] | Всего по позиции
|  | Итоги по разделу 6 Монтаж заземления : | [44 empty] | Итоги по разделу 6 Монтаж заземления :
|  | Всего прямые затраты (справочно) |  |  |  | 12: 12329.74 | [33 empty] | Всего прямые затраты (справочно)
|  | в том числе: | [45 empty] | в том числе:
|  | Оплата труда рабочих |  |  |  | 12: 6106.29 | [33 empty] | Оплата труда рабочих
|  | Эксплуатация машин |  |  |  | 12: 292.86 | [33 empty] | Эксплуатация машин
|  | Оплата труда машинистов (Отм) |  |  |  | 12: 203.28 | [33 empty] | Оплата труда машинистов (Отм)
|  | Материалы |  |  |  | 12: 5727.31 | [33 empty] | Материалы
|  | Монтажные работы |  |  |  | 12: 21983.38 | [33 empty] | Монтажные работы
|  | в том числе: | [45 empty] | в том числе:
|  | оплата труда |  |  |  | 12: 6106.29 | [33 empty] | оплата труда
|  | эксплуатация машин и механизмов |  |  |  | 12: 292.86 | [33 empty] | эксплуатация машин и механизмов
|  | оплата труда машинистов (Отм) |  |  |  | 12: 203.28 | [33 empty] | оплата труда машинистов (Отм)
|  | материалы |  |  |  | 12: 5727.31 | [33 empty] | материалы
|  | накладные расходы |  |  |  | 12: 6435.76 | [33 empty] | накладные расходы
|  | сметная прибыль |  |  |  | 12: 3217.88 | [33 empty] | сметная прибыль
|  | Всего ФОТ (справочно) |  |  |  | 12: 6309.57 | [33 empty] | Всего ФОТ (справочно)
|  | Всего накладные расходы (справочно) |  |  |  | 12: 6435.76 | [33 empty] | Всего накладные расходы (справочно)
|  | Всего сметная прибыль (справочно) |  |  |  | 12: 3217.88 | [33 empty] | Всего сметная прибыль (справочно)
|  | Всего по разделу 6 Монтаж заземления |  |  |  | 12: 21983.38 | [34 empty] | Всего по разделу 6 Монтаж заземления
|  | справочно: | [45 empty] | справочно:
|  | Затраты труда рабочих |  |  |  | 7: 5,76 | [35 empty] | Затраты труда рабочих
|  | Затраты труда машинистов |  |  |  | 7: 0,16 | [35 empty] | Затраты труда машинистов
Раздел 7. Пусконаладочные работы до 1000В | [36 empty] | Раздел 7. Пусконаладочные работы до 1000В
|  | Итоги по разделу 7 Пусконаладочные работы до 1000В : | [44 empty] | Итоги по разделу 7 Пусконаладочные работы до 1000В :
|  | Всего по разделу 7 Пусконаладочные работы до 1000В | [46 empty] | Всего по разделу 7 Пусконаладочные работы до 1000В
Раздел 8. Пусконаладочные работы свыше 1000В | [36 empty] | Раздел 8. Пусконаладочные работы свыше 1000В
|  | Итоги по разделу 8 Пусконаладочные работы свыше 1000В : | [44 empty] | Итоги по разделу 8 Пусконаладочные работы свыше 1000В :
|  | Всего по разделу 8 Пусконаладочные работы свыше 1000В | [46 empty] | Всего по разделу 8 Пусконаладочные работы свыше 1000В
Раздел 9. Трансформаторы | [36 empty] | Раздел 9. Трансформаторы
79 О | Счет | Комплектная однотрансформаторная проходная подстанция в утепленном корпусе (сэндвич-панели) с сухим трансформатором мощностью 630 кВА, типа КТППУ-КК-630-6/0,4-УХЛ1. |  |  |  | шт | 1 | 1 | 1 |  |  | 6971700 |  | 6971700 | [23 empty] | Комплектная однотрансформаторная проходная подстанция в утепленном корпусе (сэндвич-панели) с сухим трансформатором мощностью 630 кВА, типа КТППУ-КК-630-6/0,4-УХЛ1.
|  | Всего по позиции |  |  |  | 12: 6971700 | [31 empty] | Всего по позиции
|  | Итоги по разделу 9 Трансформаторы : | [44 empty] | Итоги по разделу 9 Трансформаторы :
|  | Оборудование |  |  |  | 12: 6971700 | [33 empty] | Оборудование
|  | Всего по разделу 9 Трансформаторы |  |  |  | 12: 6971700 | [34 empty] | Всего по разделу 9 Трансформаторы
|  | Итоги по смете: | [48 empty] | Итоги по смете:
|  | Всего прямые затраты (справочно) |  |  |  | 12: 1121453.05 | [37 empty] | Всего прямые затраты (справочно)
|  | в том числе: | [49 empty] | в том числе:
|  | Оплата труда рабочих |  |  |  | 12: 352772.02 | [37 empty] | Оплата труда рабочих
|  | Эксплуатация машин |  |  |  | 12: 24185.96 | [37 empty] | Эксплуатация машин
|  | Оплата труда машинистов (Отм) |  |  |  | 12: 13405.83 | [37 empty] | Оплата труда машинистов (Отм)
|  | Материалы |  |  |  | 12: 731089.24 | [37 empty] | Материалы
|  | Строительные работы |  |  |  | 12: 68708.76 | [37 empty] | Строительные работы
|  | в том числе: | [49 empty] | в том числе:
|  | оплата труда |  |  |  | 12: 3224.01 | [37 empty] | оплата труда
|  | эксплуатация машин и механизмов |  |  |  | 12: 22.54 | [37 empty] | эксплуатация машин и механизмов
|  | оплата труда машинистов (Отм) |  |  |  | 12: 16.17 | [37 empty] | оплата труда машинистов (Отм)
|  | материалы |  |  |  | 12: 60585.77 | [37 empty] | материалы
|  | накладные расходы |  |  |  | 12: 3207.78 | [37 empty] | накладные расходы
|  | сметная прибыль |  |  |  | 12: 1652.49 | [37 empty] | сметная прибыль
|  | Монтажные работы |  |  |  | 12: 1612899.18 | [37 empty] | Монтажные работы
|  | в том числе: | [49 empty] | в том числе:
|  | оплата труда |  |  |  | 12: 349548.01 | [37 empty] | оплата труда
|  | эксплуатация машин и механизмов |  |  |  | 12: 24163.42 | [37 empty] | эксплуатация машин и механизмов
|  | оплата труда машинистов (Отм) |  |  |  | 12: 13389.66 | [37 empty] | оплата труда машинистов (Отм)
|  | материалы |  |  |  | 12: 670503.47 | [37 empty] | материалы
|  | накладные расходы |  |  |  | 12: 370196.42 | [37 empty] | накладные расходы
|  | сметная прибыль |  |  |  | 12: 185098.2 | [37 empty] | сметная прибыль
|  | Оборудование |  |  |  | 12: 6971700 | [37 empty] | Оборудование
|  | Всего |  |  |  | 12: 8653307.94 | [38 empty] | Всего
|  | Всего ФОТ (справочно) |  |  |  | 12: 366177.85 | [37 empty] | Всего ФОТ (справочно)
|  | Всего накладные расходы (справочно) |  |  |  | 12: 373404.2 | [37 empty] | Всего накладные расходы (справочно)
|  | Всего сметная прибыль (справочно) |  |  |  | 12: 186750.69 | [37 empty] | Всего сметная прибыль (справочно)
|  | Непредвиденные затраты 2% |  |  |  | 12: 173066.16 | [37 empty] | Непредвиденные затраты 2%
|  | ВСЕГО по смете |  |  |  | 12: 8826374.1 | [38 empty] | ВСЕГО по смете
|  | справочно: | [49 empty] | справочно:
|  | Затраты труда рабочих |  |  |  | 7: 330,6804588 | [39 empty] | Затраты труда рабочих
|  | Затраты труда машинистов |  |  |  | 7: 9,8320352 | [39 empty] | Затраты труда машинистов
| Составил: | Инженер-сметчик |  |  |  | 5: (Зуева О.С.) | [40 empty] | Инженер-сметчик | (Зуева О.С.)
[должность, подпись (инициалы, фамилия)]
Проверил:
[должность, подпись (инициалы, фамилия)]

## ЛСР - ТП-54 строительство кабел
Приложение № 3
Утверждено приказом Минстроя РФ № 421/пр от 4 августа 2020 г. в редакции приказа № 557/пр от 7 июля 2022 г.
СОГЛАСОВАНО: | [10 empty] | УТВЕРЖДАЮ:
"____" ________________ 2026 года | [10 empty] | "____" ________________ 2026 года | [5 empty] | "____" ________________ 2026 года | "____" ________________ 2026 года
Наименование программного продукта |  |  |  |  | ГРАНД-Смета, версия 2026.1
Наименование редакции сметных нормативов |  |  |  |  | Приказ Минстроя России от 30.12.2021 № 1046/пр; Приказ Минстроя России от 04.08.2020 № 421/пр; Приказ Минстроя России от 21.12.2020 № 812/пр; Приказ Минстроя России от 11.12.2020 № 774/пр; Приказ Минстроя России от 02.08.2023 № 551/пр; Приказ Минстроя России от 14.11.2023 № 817/пр; Приказ Минстроя России от 16.02.2024 № 102/пр; Приказ Минстроя России от 13.05.2024 №323/пр; Приказ Минстроя России от 09.08.2024 №524/пр; Приказ Минстроя России от 07.11.2024 №747/пр; Приказ Минстроя России от 23.01.2025 №30/пр; Приказ Минстроя России от 07.02.2025 №69/пр; Приказ Минстроя России от 19.05.2025 №299/пр; Приказ Минстроя России от 14.08.2025 №490/пр; Приказ Минстроя России от 12.11.2025 №696/пр; Приказ Минстроя России от 17.02.2026 №91/пр | [13 empty] | Наименование редакции сметных нормативов | Приказ Минстроя России от 30.12.2021 № 1046/пр; Приказ Минстроя России от 04.08.2020 № 421/пр; Приказ Минстроя России от 21.12.2020 № 812/пр; Приказ Минстроя России от 11.12.2020 № 774/пр; Приказ Минстроя России от 02.08.2023 № 551/пр; Приказ Минстроя России от 14.11.2023 № 817/пр; Приказ Минстроя России от 16.02.2024 № 102/пр; Приказ Минстроя России от 13.05.2024 №323/пр; Приказ Минстроя России от 09.08.2024 №524/пр; Приказ Минстроя России от 07.11.2024 №747/пр; Приказ Минстроя России от 23.01.2025 №30/пр; Приказ Минстроя России от 07.02.2025 №69/пр; Приказ Минстроя России от 19.05.2025 №299/пр; Приказ Минстроя России от 14.08.2025 №490/пр; Приказ Минстроя России от 12.11.2025 №696/пр; Приказ Минстроя России от 17.02.2026 №91/пр
Реквизиты приказа Минстроя России об утверждении дополнений и изменений к сметным нормативам |  |  |  |  | Приказ Минстроя России от 18 мая 2022 г. № 378/пр, Приказ Минстроя России от 26 августа 2022 г. № 703/пр, Приказ Минстроя России от 26 октября 2022 г. № 905/пр, Приказ Минстроя России от 27 декабря 2022 г. № 1133/пр, Приказ Минстроя России от 10 февраля 2023 г. № 84/пр, Приказ Минстроя России от 11.05.2023 №335/пр; Приказ Минстроя России от 07.07.2022 № 557/пр; Приказ Минстроя России от 02.09.2021 № 636/пр, Приказ Минстроя России от 26.07.2022 № 611/пр; Приказ Минстроя России от 22.04.2022 № 317/пр; Приказ Минстроя России от 02.08.2023 № 551/пр; Приказ Минстроя России от 14.11.2023 № 817/пр; Приказ Минстроя России от 30.01.2024 № 55/пр; Приказ Минстроя России от 16.02.2024 № 102/пр; Приказ Минстроя России от 13.05.2024 №323/пр; Приказ Минстроя России от 09.08.2024 №524/пр; Приказ Минстроя России от 07.11.2024 №747/пр; Приказ Минстроя России от 23.01.2025 №30/пр; Приказ Минстроя России от 07.02.2025 №69/пр; Приказ Минстроя России от 19.05.2025 №299/пр; Приказ Минстроя России от 14.08.2025 №490/пр; Приказ Минстроя России от 12.11.2025 №696/пр; Приказ Минстроя России от 17.02.2026 №91/пр | [15 empty] | Реквизиты приказа Минстроя России об утверждении дополнений и изменений к сметным нормативам | Приказ Минстроя России от 18 мая 2022 г. № 378/пр, Приказ Минстроя России от 26 августа 2022 г. № 703/пр, Приказ Минстроя России от 26 октября 2022 г. № 905/пр, Приказ Минстроя России от 27 декабря 2022 г. № 1133/пр, Приказ Минстроя России от 10 февраля 2023 г. № 84/пр, Приказ Минстроя России от 11.05.2023 №335/пр; Приказ Минстроя России от 07.07.2022 № 557/пр; Приказ Минстроя России от 02.09.2021 № 636/пр, Приказ Минстроя России от 26.07.2022 № 611/пр; Приказ Минстроя России от 22.04.2022 № 317/пр; Приказ Минстроя России от 02.08.2023 № 551/пр; Приказ Минстроя России от 14.11.2023 № 817/пр; Приказ Минстроя России от 30.01.2024 № 55/пр; Приказ Минстроя России от 16.02.2024 № 102/пр; Приказ Минстроя России от 13.05.2024 №323/пр; Приказ Минстроя России от 09.08.2024 №524/пр; Приказ Минстроя России от 07.11.2024 №747/пр; Приказ Минстроя России от 23.01.2025 №30/пр; Приказ Минстроя России от 07.02.2025 №69/пр; Приказ Минстроя России от 19.05.2025 №299/пр; Приказ Минстроя России от 14.08.2025 №490/пр; Приказ Минстроя России от 12.11.2025 №696/пр; Приказ Минстроя России от 17.02.2026 №91/пр
Реквизиты письма Минстроя России об индексах изменения сметной стоимости строительства, включаемые в федеральный реестр сметных нормативов и размещаемые в федеральной государственной информационной системе ценообразования в строительстве, подготовленного в соответствии пунктом 85 Методики расчета индексов изменения сметной стоимости строительства, утвержденной приказом Министерства строительства и жилищно-коммунального хозяйства Российской Федерации от 5 июня 2019 г. № 326/пр¹ |  |  |  |  | Письмо Минстроя России от 25.02.2026 № 9859-ИФ/09 | [9 empty] | Реквизиты письма Минстроя России об индексах изменения сметной стоимости строительства, включаемые в федеральный реестр сметных нормативов и размещаемые в федеральной государственной информационной системе ценообразования в строительстве, подготовленного в соответствии пунктом 85 Методики расчета индексов изменения сметной стоимости строительства, утвержденной приказом Министерства строительства и жилищно-коммунального хозяйства Российской Федерации от 5 июня 2019 г. № 326/пр¹ | Письмо Минстроя России от 25.02.2026 № 9859-ИФ/09 | [6 empty] | Реквизиты письма Минстроя России об индексах изменения сметной стоимости строительства, включаемые в федеральный реестр сметных нормативов и размещаемые в федеральной государственной информационной системе ценообразования в строительстве, подготовленного в соответствии пунктом 85 Методики расчета индексов изменения сметной стоимости строительства, утвержденной приказом Министерства строительства и жилищно-коммунального хозяйства Российской Федерации от 5 июня 2019 г. № 326/пр¹ | Письмо Минстроя России от 25.02.2026 № 9859-ИФ/09
Реквизиты нормативного правового акта об утверждении оплаты труда, утверждаемый в соответствии с пунктом 22(1) Правилами мониторинга цен, утвержденными постановлением Правительства Российской Федерации от 23 декабря 2016 г. № 1452 |  |  |  |  | Приказ Министерства строительства Красноярского края от 06.06.2025 № 447-o | [9 empty] | Реквизиты нормативного правового акта об утверждении оплаты труда, утверждаемый в соответствии с пунктом 22(1) Правилами мониторинга цен, утвержденными постановлением Правительства Российской Федерации от 23 декабря 2016 г. № 1452 | Приказ Министерства строительства Красноярского края от 06.06.2025 № 447-o | [8 empty] | Реквизиты нормативного правового акта об утверждении оплаты труда, утверждаемый в соответствии с пунктом 22(1) Правилами мониторинга цен, утвержденными постановлением Правительства Российской Федерации от 23 декабря 2016 г. № 1452 | Приказ Министерства строительства Красноярского края от 06.06.2025 № 447-o
Обоснование принятых текущих цен на строительные ресурсы | [26 empty] | Обоснование принятых текущих цен на строительные ресурсы
Наименование субъекта Российской Федерации |  |  |  |  | 24. Красноярский край | [10 empty] | 24. Красноярский край | [11 empty] | Наименование субъекта Российской Федерации | 24. Красноярский край
Наименование зоны субъекта Российской Федерации |  |  |  |  | Красноярский край (3 зона) | [10 empty] | Красноярский край (3 зона) | [13 empty] | Наименование зоны субъекта Российской Федерации | Красноярский край (3 зона)
Q_РК_ТП-54(26) | [31 empty] | O_З_КТПН-54(26)
(наименование стройки)
КТПН-54 630 кВа | [32 empty] | КТПН-54 630 кВа
(наименование объекта капитального строительства)
ЛОКАЛЬНЫЙ СМЕТНЫЙ РАСЧЕТ (СМЕТА) № 02-01-02
Строительство кабельного канала | [33 empty] | Строительство кабельного канала
(наименование работ и затрат)
Составлен | ресурсно-индексным | методом
Основание | Дефектная ведомость | [33 empty] | Дефектная ведомость
(проектная и (или) иная техническая документация)
Составлен(а) в текущем уровне цен |  | I квартал 2026 года | [33 empty] | I квартал 2026 года
Сметная стоимость |  |  | 1996.8 | тыс.руб.
в том числе:
| строительных работ |  | 1957.65 | тыс.руб. |  |  |  |  | Средства на оплату труда рабочих |  |  |  | 332.13 | тыс.руб.
| монтажных работ |  | 0 | тыс.руб. |  |  |  |  | Средства на оплату труда машинистов |  |  |  | 122.81 | тыс.руб.
| оборудования |  | 0 | тыс.руб. |  |  |  |  | Нормативные затраты труда рабочих |  |  |  | 349.17 | чел.-ч.
| прочих затрат |  | 0 | тыс.руб. |  |  |  |  | Нормативные затраты труда машинистов |  |  |  | 91.17 | чел.-ч.
№ п/п | Обоснование | Наименование работ и затрат |  |  |  | Единица измерения | Количество |  |  | Сметная стоимость, руб.
[7 empty] | на единицу измерения | коэффициенты | всего с учетом коэффициентов | на единицу измерения в базисном уровне цен | индекс | на единицу измерения в текущем уровне цен | коэффициенты | всего в текущем уровне цен
1 | 2 | 3 |  |  |  | 4 | 5 | 6 | 7 | 8 | 9 | 10 | 11 | 12
Раздел 1. асфальтобетонное покрытие. Разборка асфальтобетонного покрытия | [36 empty] | Раздел 1. асфальтобетонное покрытие. Разборка асфальтобетонного покрытия
1 | ГЭСНр68-02-004-04 | Разборка покрытий и оснований: асфальтобетонных с помощью молотков отбойных |  |  |  | 4: 100 м3; 5: 0.05; 6: 1; 7: 0.05 | [23 empty] | Разборка покрытий и оснований: асфальтобетонных с помощью молотков отбойных
|  | Объем=0,10/2 | [36 empty] | Объем=0,10/2
| 2-100-02 | Рабочий 2 разряда |  |  |  | 4: чел.-ч; 5: 77.25; 7: 3.8625; 10: 882.08; 12: 3407.03 | [25 empty] | Рабочий 2 разряда
| 2-100-03 | Рабочий 3 разряда |  |  |  | 4: чел.-ч; 5: 77.25; 7: 3.8625; 10: 963.01; 12: 3719.63 | [25 empty] | Рабочий 3 разряда
| 91.18.01-007 | Компрессоры винтовые передвижные с двигателем внутреннего сгорания, давление до 0,7 МПа (7 атм), производительность до 5,4 м3/мин |  |  |  | 4: маш.-ч; 5: 37.5; 7: 1.875; 10: 558.61; 12: 1047.39 | [25 empty] | Компрессоры винтовые передвижные с двигателем внутреннего сгорания, давление до 0,7 МПа (7 атм), производительность до 5,4 м3/мин
| 4-100-040 | ОТм(Зтм) Средний разряд машинистов 4 |  |  |  | 4: чел.-ч; 5: 37.5; 7: 1.875; 10: 1084.4; 12: 2033.25 | [26 empty] | ОТм(Зтм) Средний разряд машинистов 4
| 91.21.10-002 | Молотки отбойные пневматические при работе от передвижных компрессоров |  |  |  | 4: маш.-ч; 5: 75; 7: 3.75; 10: 3.9; 12: 14.63 | [25 empty] | Молотки отбойные пневматические при работе от передвижных компрессоров
|  | Итого прямые затраты |  |  |  | 12: 10221.93 | [27 empty] | Итого прямые затраты
|  | ФОТ |  |  |  | 12: 9159.91 | [28 empty] | ФОТ
| Пр/812-102.0-3 | НР Благоустройство (ремонтно-строительные) |  |  |  | 4: %; 5: 107; 7: 107; 12: 9801.1 | [28 empty] | НР Благоустройство (ремонтно-строительные)
| Пр/774-102.0 | СП Благоустройство (ремонтно-строительные) |  |  |  | 4: %; 5: 54; 7: 54; 12: 4946.35 | [28 empty] | СП Благоустройство (ремонтно-строительные)
|  | Всего по позиции |  |  |  | 10: 499387.6; 12: 24969.38 | [29 empty] | Всего по позиции
2 | ГЭСНр68-02-004-40 | Срезка поверхностного слоя асфальтобетонных дорожных покрытий дорожными фрезами при ширине барабана 500 мм, толщина слоя: свыше 3 до 5 см |  |  |  | 4: 100 м2; 5: 0.23015; 6: 1; 7: 0.23015 | [23 empty] | Срезка поверхностного слоя асфальтобетонных дорожных покрытий дорожными фрезами при ширине барабана 500 мм, толщина слоя: свыше 3 до 5 см
|  | Объем=0,4603/2 | [36 empty] | Объем=0,4603/2
| 1-100-25 | Средний разряд работы 2,5 |  |  |  | 4: чел.-ч; 5: 2; 7: 0.4603; 10: 922.55; 12: 424.65 | [25 empty] | Средний разряд работы 2,5
| 91.08.10-053 | Фрезы дорожные холодные самоходные колесные, максимальная ширина фрезерования 500 мм |  |  |  | маш.-ч | 1 |  | 0.23015 | 3898.71 | 1.67 | 6510.85 |  | 1498.47 | [25 empty] | Фрезы дорожные холодные самоходные колесные, максимальная ширина фрезерования 500 мм
| 4-100-070 | ОТм(Зтм) Средний разряд машинистов 7 |  |  |  | 4: чел.-ч; 5: 1; 7: 0.23015; 10: 1553.76; 12: 357.6 | [26 empty] | ОТм(Зтм) Средний разряд машинистов 7
| 91.13.01-001 | Машины вакуумные подметально-уборочные, вместимость бункера 7 м3 |  |  |  | маш.-ч | 0.01 |  | 0.0023015 | 1857.51 | 1.89 | 3510.69 |  | 8.08 | [25 empty] | Машины вакуумные подметально-уборочные, вместимость бункера 7 м3
| 4-100-040 | ОТм(Зтм) Средний разряд машинистов 4 |  |  |  | 4: чел.-ч; 5: 0.01; 7: 0.0023015; 10: 1084.4; 12: 2.5 | [26 empty] | ОТм(Зтм) Средний разряд машинистов 4
| 91.13.01-032 | Машины дорожной службы (машина дорожного мастера), мощность двигателя 80 кВт (109 л.с.) |  |  |  | 4: маш.-ч; 5: 0.5; 7: 0.11507; 10: 1664.4; 12: 191.53 | [25 empty] | Машины дорожной службы (машина дорожного мастера), мощность двигателя 80 кВт (109 л.с.)
| 4-100-040 | ОТм(Зтм) Средний разряд машинистов 4 |  |  |  | 4: чел.-ч; 5: 0.5; 7: 0.11507; 10: 1084.4; 12: 124.79 | [26 empty] | ОТм(Зтм) Средний разряд машинистов 4
| 91.13.01-038 | Машины поливомоечные, вместимость цистерны 6 м3 |  |  |  | 4: маш.-ч; 5: 0.5; 7: 0.11507; 10: 2040.61; 12: 234.82 | [25 empty] | Машины поливомоечные, вместимость цистерны 6 м3
| 4-100-040 | ОТм(Зтм) Средний разряд машинистов 4 |  |  |  | 4: чел.-ч; 5: 0.5; 7: 0.11507; 10: 1084.4; 12: 124.79 | [26 empty] | ОТм(Зтм) Средний разряд машинистов 4
| 91.13.01-051 | Тракторы с подметальными дорожными щетками, мощность 60 кВт (82 л.с.) |  |  |  | маш.-ч | 0.5 |  | 0.11507 | 494.16 | 1.84 | 909.25 |  | 104.63 | [25 empty] | Тракторы с подметальными дорожными щетками, мощность 60 кВт (82 л.с.)
| 4-100-040 | ОТм(Зтм) Средний разряд машинистов 4 |  |  |  | 4: чел.-ч; 5: 0.5; 7: 0.11507; 10: 1084.4; 12: 124.79 | [26 empty] | ОТм(Зтм) Средний разряд машинистов 4
| 91.14.03-003 | Автомобили-самосвалы, грузоподъемность до 15 т |  |  |  | 4: маш.-ч; 5: 1.13; 7: 0.26007; 10: 1501.88; 12: 390.59 | [25 empty] | Автомобили-самосвалы, грузоподъемность до 15 т
| 4-100-050 | ОТм(Зтм) Средний разряд машинистов 5 |  |  |  | 4: чел.-ч; 5: 1.13; 7: 0.26007; 10: 1246.25; 12: 324.11 | [26 empty] | ОТм(Зтм) Средний разряд машинистов 5
| 01.4.02.02-1000 | Резец поворотный для дорожной фрезы с наконечником из твердого сплава, посадочный диаметр 20 мм, длина 88 мм |  |  |  | шт | 1.655 |  | 0.3809 | 386.14 | 1.25 | 482.68 |  | 183.85 | [25 empty] | Резец поворотный для дорожной фрезы с наконечником из твердого сплава, посадочный диаметр 20 мм, длина 88 мм
| 01.7.03.01-0001 | Вода |  |  |  | м3 | 0.8684 |  | 0.19986 | 35.71 | 1.75 | 62.49 |  | 12.49 | [25 empty] | Вода
|  | Итого прямые затраты |  |  |  | 12: 4107.69 | [27 empty] | Итого прямые затраты
|  | ФОТ |  |  |  | 12: 1483.23 | [28 empty] | ФОТ
| Пр/812-102.0-3 | НР Благоустройство (ремонтно-строительные) |  |  |  | 4: %; 5: 107; 7: 107; 12: 1587.06 | [28 empty] | НР Благоустройство (ремонтно-строительные)
| Пр/774-102.0 | СП Благоустройство (ремонтно-строительные) |  |  |  | 4: %; 5: 54; 7: 54; 12: 800.94 | [28 empty] | СП Благоустройство (ремонтно-строительные)
|  | Всего по позиции |  |  |  | 10: 28223.72; 12: 6495.69 | [29 empty] | Всего по позиции
Погрузка, перевозка | [44 empty] | Погрузка, перевозка
3 | 51-1 | Погрузка в автотранспортное средство: прочие материалы, детали (с использованием погрузчика) |  |  |  | 1т груза | 11.32 | 1 | 11.32 |  |  | 1176.39 |  | 13316.73 | [23 empty] | Погрузка в автотранспортное средство: прочие материалы, детали (с использованием погрузчика)
|  | Всего по позиции |  |  |  | 12: 13316.73 | [29 empty] | Всего по позиции
4 | 02-15-1-01-0005 | Перевозка грузов I класса автомобилями-самосвалами грузоподъемностью до 15 т по дорогам с усовершенствованным (асфальтобетонным, цементобетонным, железобетонным, обработанным органическим вяжущим) дорожным покрытием на расстояние 5 км |  |  |  | 1т груза | 16.369 | 1 | 16.369 |  |  | 229.76 |  | 3760.94 | [23 empty] | Перевозка грузов I класса автомобилями-самосвалами грузоподъемностью до 15 т по дорогам с усовершенствованным (асфальтобетонным, цементобетонным, железобетонным, обработанным органическим вяжущим) дорожным покрытием на расстояние 5 км
|  | Всего по позиции |  |  |  | 12: 3760.94 | [29 empty] | Всего по позиции
|  | Итоги по разделу 1 асфальтобетонное покрытие. Разборка асфальтобетонного покрытия : | [43 empty] | Итоги по разделу 1 асфальтобетонное покрытие. Разборка асфальтобетонного покрытия :
|  | Всего прямые затраты (справочно) |  |  |  | 12: 31407.29 | [32 empty] | Всего прямые затраты (справочно)
|  | в том числе: | [44 empty] | в том числе:
|  | Оплата труда рабочих |  |  |  | 12: 7551.31 | [32 empty] | Оплата труда рабочих
|  | Эксплуатация машин |  |  |  | 12: 3490.14 | [32 empty] | Эксплуатация машин
|  | Оплата труда машинистов (Отм) |  |  |  | 12: 3091.83 | [32 empty] | Оплата труда машинистов (Отм)
|  | Материалы |  |  |  | 12: 13513.07 | [32 empty] | Материалы
|  | Перевозка |  |  |  | 12: 3760.94 | [32 empty] | Перевозка
|  | Строительные работы |  |  |  | 12: 48542.74 | [32 empty] | Строительные работы
|  | Строительные работы |  |  |  | 12: 44781.8 | [32 empty] | Строительные работы
|  | в том числе: | [44 empty] | в том числе:
|  | оплата труда |  |  |  | 12: 7551.31 | [32 empty] | оплата труда
|  | эксплуатация машин и механизмов |  |  |  | 12: 3490.14 | [32 empty] | эксплуатация машин и механизмов
|  | оплата труда машинистов (Отм) |  |  |  | 12: 3091.83 | [32 empty] | оплата труда машинистов (Отм)
|  | материалы |  |  |  | 12: 13513.07 | [32 empty] | материалы
|  | накладные расходы |  |  |  | 12: 11388.16 | [32 empty] | накладные расходы
|  | сметная прибыль |  |  |  | 12: 5747.29 | [32 empty] | сметная прибыль
|  | Перевозка |  |  |  | 12: 3760.94 | [32 empty] | Перевозка
|  | Всего ФОТ (справочно) |  |  |  | 12: 10643.14 | [32 empty] | Всего ФОТ (справочно)
|  | Всего накладные расходы (справочно) |  |  |  | 12: 11388.16 | [32 empty] | Всего накладные расходы (справочно)
|  | Всего сметная прибыль (справочно) |  |  |  | 12: 5747.29 | [32 empty] | Всего сметная прибыль (справочно)
|  | Всего по разделу 1 асфальтобетонное покрытие. Разборка асфальтобетонного покрытия |  |  |  | 12: 48542.74 | [33 empty] | Всего по разделу 1 асфальтобетонное покрытие. Разборка асфальтобетонного покрытия
|  | справочно: | [44 empty] | справочно:
|  | Затраты труда рабочих |  |  |  | 7: 8,1853 | [34 empty] | Затраты труда рабочих
|  | Затраты труда машинистов |  |  |  | 7: 2,712746 | [34 empty] | Затраты труда машинистов
Раздел 2. Восстановление асфальтового покрытия, устройство щебеночного основания | [36 empty] | Раздел 2. Восстановление асфальтового покрытия, устройство щебеночного основания
5 | ГЭСН27-04-001-04 | Устройство подстилающих и выравнивающих слоев оснований: из щебня |  |  |  | 4: 100 м3; 5: 0.13; 6: 1; 7: 0.13 | [23 empty] | Устройство подстилающих и выравнивающих слоев оснований: из щебня
|  | Объем=0,26/2 | [36 empty] | Объем=0,26/2
| 1-100-23 | Средний разряд работы 2,3 |  |  |  | 4: чел.-ч; 5: 21.6; 7: 2.808; 10: 906.36; 12: 2545.06 | [25 empty] | Средний разряд работы 2,3
| 91.01.01-035 | Бульдозеры, мощность 79 кВт (108 л.с.) |  |  |  | маш.-ч | 2.59 |  | 0.3367 | 887.54 | 1.95 | 1730.7 |  | 582.73 | [25 empty] | Бульдозеры, мощность 79 кВт (108 л.с.)
| 4-100-060 | ОТм(Зтм) Средний разряд машинистов 6 |  |  |  | 4: чел.-ч; 5: 2.59; 7: 0.3367; 10: 1456.65; 12: 490.45 | [26 empty] | ОТм(Зтм) Средний разряд машинистов 6
| 91.01.02-004 | Автогрейдеры среднего типа, мощность 99 кВт (135 л.с.) |  |  |  | маш.-ч | 2.3 |  | 0.299 | 1933 | 1.94 | 3750.02 |  | 1121.26 | [25 empty] | Автогрейдеры среднего типа, мощность 99 кВт (135 л.с.)
| 4-100-060 | ОТм(Зтм) Средний разряд машинистов 6 |  |  |  | 4: чел.-ч; 5: 2.3; 7: 0.299; 10: 1456.65; 12: 435.54 | [26 empty] | ОТм(Зтм) Средний разряд машинистов 6
| 91.06.05-011 | Погрузчики одноковшовые универсальные фронтальные пневмоколесные, номинальная вместимость основного ковша 2,6 м3, грузоподъемность 5 т |  |  |  | 4: маш.-ч; 5: 2.46; 7: 0.3198; 10: 2240; 12: 716.35 | [25 empty] | Погрузчики одноковшовые универсальные фронтальные пневмоколесные, номинальная вместимость основного ковша 2,6 м3, грузоподъемность 5 т
| 4-100-050 | ОТм(Зтм) Средний разряд машинистов 5 |  |  |  | 4: чел.-ч; 5: 2.46; 7: 0.3198; 10: 1246.25; 12: 398.55 | [26 empty] | ОТм(Зтм) Средний разряд машинистов 5
| 91.08.03-030 | Катки самоходные пневмоколесные статические, масса 30 т |  |  |  | маш.-ч | 12.21 |  | 1.5873 | 2391.6 | 2.04 | 4878.86 |  | 7744.21 | [25 empty] | Катки самоходные пневмоколесные статические, масса 30 т
| 4-100-060 | ОТм(Зтм) Средний разряд машинистов 6 |  |  |  | 4: чел.-ч; 5: 12.21; 7: 1.5873; 10: 1456.65; 12: 2312.14 | [26 empty] | ОТм(Зтм) Средний разряд машинистов 6
| 91.13.01-038 | Машины поливомоечные, вместимость цистерны 6 м3 |  |  |  | 4: маш.-ч; 5: 1.04; 7: 0.1352; 10: 2040.61; 12: 275.89 | [25 empty] | Машины поливомоечные, вместимость цистерны 6 м3
| 4-100-040 | ОТм(Зтм) Средний разряд машинистов 4 |  |  |  | 4: чел.-ч; 5: 1.04; 7: 0.1352; 10: 1084.4; 12: 146.61 | [26 empty] | ОТм(Зтм) Средний разряд машинистов 4
| 01.7.03.01-0001 | Вода |  |  |  | м3 | 7 |  | 0.91 | 35.71 | 1.75 | 62.49 |  | 56.87 | [25 empty] | Вода
|  | Итого прямые затраты |  |  |  | 12: 16825.66 | [27 empty] | Итого прямые затраты
|  | ФОТ |  |  |  | 12: 6328.35 | [28 empty] | ФОТ
| Пр/812-021.0-3 | НР Автомобильные дороги |  |  |  | 4: %; 5: 154; 7: 154; 12: 9745.66 | [28 empty] | НР Автомобильные дороги
| Пр/774-021.0 | СП Автомобильные дороги |  |  |  | 4: %; 5: 134; 7: 134; 12: 8479.99 | [28 empty] | СП Автомобильные дороги
|  | Всего по позиции |  |  |  | 10: 269625.46; 12: 35051.31 | [29 empty] | Всего по позиции
6 | ФСБЦ-02.2.05.04-2110 | Щебень из плотных горных пород для строительных работ М 1200, фракция 40-80(70) мм |  |  |  | м3 | 11.5 | 1 | 11.5 | 2898.44 | 0.57 | 1652.11 |  | 18999.27 | [23 empty] | Щебень из плотных горных пород для строительных работ М 1200, фракция 40-80(70) мм
|  | Объем=23/2 | [36 empty] | Объем=23/2
|  | Всего по позиции |  |  |  | 12: 18999.27 | [29 empty] | Всего по позиции
7 | ФСБЦ-02.2.05.04-2062 | Щебень из плотных горных пород для строительных работ М 1200, фракция 10-20 мм |  |  |  | м3 | 1.5 | 1 | 1.5 | 3136.45 | 0.57 | 1787.78 |  | 2681.67 | [23 empty] | Щебень из плотных горных пород для строительных работ М 1200, фракция 10-20 мм
|  | Объем=3,0/2 | [36 empty] | Объем=3,0/2
|  | Всего по позиции |  |  |  | 12: 2681.67 | [29 empty] | Всего по позиции
|  | Итоги по разделу 2 Восстановление асфальтового покрытия, устройство щебеночного основания : | [43 empty] | Итоги по разделу 2 Восстановление асфальтового покрытия, устройство щебеночного основания :
|  | Всего прямые затраты (справочно) |  |  |  | 12: 38506.6 | [32 empty] | Всего прямые затраты (справочно)
|  | в том числе: | [44 empty] | в том числе:
|  | Оплата труда рабочих |  |  |  | 12: 2545.06 | [32 empty] | Оплата труда рабочих
|  | Эксплуатация машин |  |  |  | 12: 10440.44 | [32 empty] | Эксплуатация машин
|  | Оплата труда машинистов (Отм) |  |  |  | 12: 3783.29 | [32 empty] | Оплата труда машинистов (Отм)
|  | Материалы |  |  |  | 12: 21737.81 | [32 empty] | Материалы
|  | Строительные работы |  |  |  | 12: 56732.25 | [32 empty] | Строительные работы
|  | в том числе: | [44 empty] | в том числе:
|  | оплата труда |  |  |  | 12: 2545.06 | [32 empty] | оплата труда
|  | эксплуатация машин и механизмов |  |  |  | 12: 10440.44 | [32 empty] | эксплуатация машин и механизмов
|  | оплата труда машинистов (Отм) |  |  |  | 12: 3783.29 | [32 empty] | оплата труда машинистов (Отм)
|  | материалы |  |  |  | 12: 21737.81 | [32 empty] | материалы
|  | накладные расходы |  |  |  | 12: 9745.66 | [32 empty] | накладные расходы
|  | сметная прибыль |  |  |  | 12: 8479.99 | [32 empty] | сметная прибыль
|  | Всего ФОТ (справочно) |  |  |  | 12: 6328.35 | [32 empty] | Всего ФОТ (справочно)
|  | Всего накладные расходы (справочно) |  |  |  | 12: 9745.66 | [32 empty] | Всего накладные расходы (справочно)
|  | Всего сметная прибыль (справочно) |  |  |  | 12: 8479.99 | [32 empty] | Всего сметная прибыль (справочно)
|  | Всего по разделу 2 Восстановление асфальтового покрытия, устройство щебеночного основания |  |  |  | 12: 56732.25 | [33 empty] | Всего по разделу 2 Восстановление асфальтового покрытия, устройство щебеночного основания
|  | справочно: | [44 empty] | справочно:
|  | Затраты труда рабочих |  |  |  | 7: 2,808 | [34 empty] | Затраты труда рабочих
|  | Затраты труда машинистов |  |  |  | 7: 2,678 | [34 empty] | Затраты труда машинистов
Раздел 3. Земляные работы (коллектор) | [36 empty] | Раздел 3. Земляные работы (коллектор)
8 | ГЭСН01-03-012-06 | Рыхление и разработка грунта с погрузкой на автомобили-самосвалы экскаваторами с ковшом вместимостью 0,65 (0,5-1) м3, группа грунтов: 3 м |  |  |  | 4: 1000 м3; 5: 0.22123; 6: 1; 7: 0.22123 | [23 empty] | Рыхление и разработка грунта с погрузкой на автомобили-самосвалы экскаваторами с ковшом вместимостью 0,65 (0,5-1) м3, группа грунтов: 3 м
|  | Объем=0,442463/2 | [36 empty] | Объем=0,442463/2
| 1-100-20 | Средний разряд работы 2,0 |  |  |  | 4: чел.-ч; 5: 14.96; 7: 3.3096; 10: 882.08; 12: 2919.35 | [25 empty] | Средний разряд работы 2,0
| 91.01.01-035 | Бульдозеры, мощность 79 кВт (108 л.с.) |  |  |  | маш.-ч | 10.26 |  | 2.2698 | 887.54 | 1.95 | 1730.7 |  | 3928.4 | [25 empty] | Бульдозеры, мощность 79 кВт (108 л.с.)
| 4-100-060 | ОТм(Зтм) Средний разряд машинистов 6 |  |  |  | 4: чел.-ч; 5: 10.26; 7: 2.2698; 10: 1456.65; 12: 3306.36 | [26 empty] | ОТм(Зтм) Средний разряд машинистов 6
| 91.01.05-086 | Экскаваторы одноковшовые дизельные на гусеничном ходу, объем ковша 0,65 м3 |  |  |  | 4: маш.-ч; 5: 182.21; 7: 40.3106; 10: 2291.23; 12: 92360.84 | [25 empty] | Экскаваторы одноковшовые дизельные на гусеничном ходу, объем ковша 0,65 м3
| 4-100-060 | ОТм(Зтм) Средний разряд машинистов 6 |  |  |  | 4: чел.-ч; 5: 182.21; 7: 40.3106; 10: 1456.65; 12: 58718.42 | [26 empty] | ОТм(Зтм) Средний разряд машинистов 6
| 02.2.05.04-2110 | Щебень из плотных горных пород для строительных работ М 1200, фракция 40-80(70) мм |  |  |  | м3 | 0.05 |  | 0.011062 | 2898.44 | 0.57 | 1652.11 |  | 18.27 | [25 empty] | Щебень из плотных горных пород для строительных работ М 1200, фракция 40-80(70) мм
|  | Итого прямые затраты |  |  |  | 12: 161251.64 | [27 empty] | Итого прямые затраты
|  | ФОТ |  |  |  | 12: 64944.13 | [28 empty] | ФОТ
| Пр/812-001.5-3 | НР Земляные работы, механизированное рыхление и разработка вечномерзлого грунта |  |  |  | 4: %; 5: 99; 7: 99; 12: 64294.69 | [28 empty] | НР Земляные работы, механизированное рыхление и разработка вечномерзлого грунта
| Пр/774-001.5 | СП Земляные работы, механизированное рыхление и разработка вечномерзлого грунта |  |  |  | 4: %; 5: 44; 7: 44; 12: 28575.42 | [28 empty] | СП Земляные работы, механизированное рыхление и разработка вечномерзлого грунта
|  | Всего по позиции |  |  |  | 10: 1148668.93; 12: 254121.75 | [29 empty] | Всего по позиции
9 | ГЭСН01-02-075-03 | Разработка вечномерзлых грунтов в траншеях и котлованах глубиной до 3 м с разрыхлением грунта отбойными молотками, группа грунтов: 3м |  |  |  | 4: 100 м3; 5: 0.1; 6: 1; 7: 0.1 | [23 empty] | Разработка вечномерзлых грунтов в траншеях и котлованах глубиной до 3 м с разрыхлением грунта отбойными молотками, группа грунтов: 3м
|  | Объем=0,20/2 | [36 empty] | Объем=0,20/2
| 1-100-30 | Средний разряд работы 3,0 |  |  |  | 4: чел.-ч; 5: 716; 7: 71.6; 10: 963.01; 12: 68951.52 | [25 empty] | Средний разряд работы 3,0
| 91.18.01-007 | Компрессоры винтовые передвижные с двигателем внутреннего сгорания, давление до 0,7 МПа (7 атм), производительность до 5,4 м3/мин |  |  |  | 4: маш.-ч; 5: 90.48; 7: 9.048; 10: 558.61; 12: 5054.3 | [25 empty] | Компрессоры винтовые передвижные с двигателем внутреннего сгорания, давление до 0,7 МПа (7 атм), производительность до 5,4 м3/мин
| 4-100-040 | ОТм(Зтм) Средний разряд машинистов 4 |  |  |  | 4: чел.-ч; 5: 90.48; 7: 9.048; 10: 1084.4; 12: 9811.65 | [26 empty] | ОТм(Зтм) Средний разряд машинистов 4
| 91.21.10-002 | Молотки отбойные пневматические при работе от передвижных компрессоров |  |  |  | 4: маш.-ч; 5: 312; 7: 31.2; 10: 3.9; 12: 121.68 | [25 empty] | Молотки отбойные пневматические при работе от передвижных компрессоров
|  | Итого прямые затраты |  |  |  | 12: 83939.15 | [27 empty] | Итого прямые затраты
|  | ФОТ |  |  |  | 12: 78763.17 | [28 empty] | ФОТ
| Пр/812-001.4-3 | НР Земляные работы, выполняемые по другим видам работ (подготовительным, сопутствующим, укрепительным) |  |  |  | 4: %; 5: 93; 7: 93; 12: 73249.75 | [28 empty] | НР Земляные работы, выполняемые по другим видам работ (подготовительным, сопутствующим, укрепительным)
| Пр/774-001.4 | СП Земляные работы, выполняемые по другим видам работ (подготовительным, сопутствующим, укрепительным) |  |  |  | 4: %; 5: 41; 7: 41; 12: 32292.9 | [28 empty] | СП Земляные работы, выполняемые по другим видам работ (подготовительным, сопутствующим, укрепительным)
|  | Всего по позиции |  |  |  | 10: 1894818; 12: 189481.8 | [29 empty] | Всего по позиции
Погрузка, перевозка | [44 empty] | Погрузка, перевозка
10 | 45-1 | Погрузка в автотранспортное средство: грунт растительного слоя (земля, перегной) |  |  |  | 1т груза | 20.8125 | 1 | 20.8125 |  |  | 164.45 |  | 3422.62 | [23 empty] | Погрузка в автотранспортное средство: грунт растительного слоя (земля, перегной)
|  | Объем=41,625/2 | [36 empty] | Объем=41,625/2
|  | Всего по позиции |  |  |  | 12: 3422.62 | [29 empty] | Всего по позиции
11 | 02-15-1-01-0003 | Перевозка грузов I класса автомобилями-самосвалами грузоподъемностью до 15 т по дорогам с усовершенствованным (асфальтобетонным, цементобетонным, железобетонным, обработанным органическим вяжущим) дорожным покрытием на расстояние 3 км |  |  |  | 1т груза | 208 | 1 | 208 |  |  | 171.51 |  | 35674.08 | [23 empty] | Перевозка грузов I класса автомобилями-самосвалами грузоподъемностью до 15 т по дорогам с усовершенствованным (асфальтобетонным, цементобетонным, железобетонным, обработанным органическим вяжущим) дорожным покрытием на расстояние 3 км
|  | Всего по позиции |  |  |  | 12: 35674.08 | [29 empty] | Всего по позиции
|  | Итоги по разделу 3 Земляные работы (коллектор) : | [43 empty] | Итоги по разделу 3 Земляные работы (коллектор) :
|  | Всего прямые затраты (справочно) |  |  |  | 12: 284287.49 | [32 empty] | Всего прямые затраты (справочно)
|  | в том числе: | [44 empty] | в том числе:
|  | Оплата труда рабочих |  |  |  | 12: 71870.87 | [32 empty] | Оплата труда рабочих
|  | Эксплуатация машин |  |  |  | 12: 101465.22 | [32 empty] | Эксплуатация машин
|  | Оплата труда машинистов (Отм) |  |  |  | 12: 71836.43 | [32 empty] | Оплата труда машинистов (Отм)
|  | Материалы |  |  |  | 12: 3440.89 | [32 empty] | Материалы
|  | Перевозка |  |  |  | 12: 35674.08 | [32 empty] | Перевозка
|  | Строительные работы |  |  |  | 12: 482700.25 | [32 empty] | Строительные работы
|  | Строительные работы |  |  |  | 12: 447026.17 | [32 empty] | Строительные работы
|  | в том числе: | [44 empty] | в том числе:
|  | оплата труда |  |  |  | 12: 71870.87 | [32 empty] | оплата труда
|  | эксплуатация машин и механизмов |  |  |  | 12: 101465.22 | [32 empty] | эксплуатация машин и механизмов
|  | оплата труда машинистов (Отм) |  |  |  | 12: 71836.43 | [32 empty] | оплата труда машинистов (Отм)
|  | материалы |  |  |  | 12: 3440.89 | [32 empty] | материалы
|  | накладные расходы |  |  |  | 12: 137544.44 | [32 empty] | накладные расходы
|  | сметная прибыль |  |  |  | 12: 60868.32 | [32 empty] | сметная прибыль
|  | Перевозка |  |  |  | 12: 35674.08 | [32 empty] | Перевозка
|  | Всего ФОТ (справочно) |  |  |  | 12: 143707.3 | [32 empty] | Всего ФОТ (справочно)
|  | Всего накладные расходы (справочно) |  |  |  | 12: 137544.44 | [32 empty] | Всего накладные расходы (справочно)
|  | Всего сметная прибыль (справочно) |  |  |  | 12: 60868.32 | [32 empty] | Всего сметная прибыль (справочно)
|  | Всего по разделу 3 Земляные работы (коллектор) |  |  |  | 12: 482700.25 | [33 empty] | Всего по разделу 3 Земляные работы (коллектор)
|  | справочно: | [44 empty] | справочно:
|  | Затраты труда рабочих |  |  |  | 7: 74,9096232 | [34 empty] | Затраты труда рабочих
|  | Затраты труда машинистов |  |  |  | 7: 51,6284268 | [34 empty] | Затраты труда машинистов
Раздел 4. Земляные работы.Засыпка | [36 empty] | Раздел 4. Земляные работы.Засыпка
12 | ГЭСН01-02-061-03 | Засыпка вручную траншей, пазух котлованов и ям, группа грунтов: 3 |  |  |  | 4: 100 м3; 5: 0.11563; 6: 1; 7: 0.11563 | [23 empty] | Засыпка вручную траншей, пазух котлованов и ям, группа грунтов: 3
|  | Объем=0,23125/2 | [36 empty] | Объем=0,23125/2
| 1-100-15 | Средний разряд работы 1,5 |  |  |  | 4: чел.-ч; 5: 121; 7: 13.9906; 10: 845.67; 12: 11831.45 | [25 empty] | Средний разряд работы 1,5
|  | Итого прямые затраты |  |  |  | 12: 11831.45 | [27 empty] | Итого прямые затраты
|  | ФОТ |  |  |  | 12: 11831.45 | [28 empty] | ФОТ
| Пр/812-001.2-3 | НР Земляные работы, выполняемые ручным способом |  |  |  | 4: %; 5: 93; 7: 93; 12: 11003.25 | [28 empty] | НР Земляные работы, выполняемые ручным способом
| Пр/774-001.2 | СП Земляные работы, выполняемые ручным способом |  |  |  | 4: %; 5: 40; 7: 40; 12: 4732.58 | [28 empty] | СП Земляные работы, выполняемые ручным способом
|  | Всего по позиции |  |  |  | 10: 238419.72; 12: 27567.28 | [29 empty] | Всего по позиции
13 | ГЭСН01-01-033-06 | Засыпка траншей и котлованов с перемещением грунта до 5 м бульдозерами мощностью: 79 кВт (108 л.с.), группа грунтов 3 |  |  |  | 4: 1000 м3; 5: 0.14904; 6: 1; 7: 0.14904 | [23 empty] | Засыпка траншей и котлованов с перемещением грунта до 5 м бульдозерами мощностью: 79 кВт (108 л.с.), группа грунтов 3
|  | Объем=0,29807/2 | [36 empty] | Объем=0,29807/2
| 91.01.01-035 | Бульдозеры, мощность 79 кВт (108 л.с.) |  |  |  | маш.-ч | 4.33 |  | 0.64532 | 887.54 | 1.95 | 1730.7 |  | 1116.86 | [25 empty] | Бульдозеры, мощность 79 кВт (108 л.с.)
| 4-100-060 | ОТм(Зтм) Средний разряд машинистов 6 |  |  |  | 4: чел.-ч; 5: 4.33; 7: 0.64532; 10: 1456.65; 12: 940.01 | [26 empty] | ОТм(Зтм) Средний разряд машинистов 6
|  | Итого прямые затраты |  |  |  | 12: 2056.87 | [27 empty] | Итого прямые затраты
|  | ФОТ |  |  |  | 12: 940.01 | [28 empty] | ФОТ
| Пр/812-001.1-3 | НР Земляные работы, выполняемые механизированным способом |  |  |  | 4: %; 5: 97; 7: 97; 12: 911.81 | [28 empty] | НР Земляные работы, выполняемые механизированным способом
| Пр/774-001.1 | СП Земляные работы, выполняемые механизированным способом |  |  |  | 4: %; 5: 46; 7: 46; 12: 432.4 | [28 empty] | СП Земляные работы, выполняемые механизированным способом
|  | Всего по позиции |  |  |  | 10: 22820.68; 12: 3401.08 | [29 empty] | Всего по позиции
|  | Итоги по разделу 4 Земляные работы.Засыпка : | [43 empty] | Итоги по разделу 4 Земляные работы.Засыпка :
|  | Всего прямые затраты (справочно) |  |  |  | 12: 13888.32 | [32 empty] | Всего прямые затраты (справочно)
|  | в том числе: | [44 empty] | в том числе:
|  | Оплата труда рабочих |  |  |  | 12: 11831.45 | [32 empty] | Оплата труда рабочих
|  | Эксплуатация машин |  |  |  | 12: 1116.86 | [32 empty] | Эксплуатация машин
|  | Оплата труда машинистов (Отм) |  |  |  | 12: 940.01 | [32 empty] | Оплата труда машинистов (Отм)
|  | Строительные работы |  |  |  | 12: 30968.36 | [32 empty] | Строительные работы
|  | в том числе: | [44 empty] | в том числе:
|  | оплата труда |  |  |  | 12: 11831.45 | [32 empty] | оплата труда
|  | эксплуатация машин и механизмов |  |  |  | 12: 1116.86 | [32 empty] | эксплуатация машин и механизмов
|  | оплата труда машинистов (Отм) |  |  |  | 12: 940.01 | [32 empty] | оплата труда машинистов (Отм)
|  | накладные расходы |  |  |  | 12: 11915.06 | [32 empty] | накладные расходы
|  | сметная прибыль |  |  |  | 12: 5164.98 | [32 empty] | сметная прибыль
|  | Всего ФОТ (справочно) |  |  |  | 12: 12771.46 | [32 empty] | Всего ФОТ (справочно)
|  | Всего накладные расходы (справочно) |  |  |  | 12: 11915.06 | [32 empty] | Всего накладные расходы (справочно)
|  | Всего сметная прибыль (справочно) |  |  |  | 12: 5164.98 | [32 empty] | Всего сметная прибыль (справочно)
|  | Всего по разделу 4 Земляные работы.Засыпка |  |  |  | 12: 30968.36 | [33 empty] | Всего по разделу 4 Земляные работы.Засыпка
|  | справочно: | [44 empty] | справочно:
|  | Затраты труда рабочих |  |  |  | 7: 13,990625 | [34 empty] | Затраты труда рабочих
|  | Затраты труда машинистов |  |  |  | 7: 0,6453216 | [34 empty] | Затраты труда машинистов
Раздел 5. Работа на отвале | [36 empty] | Раздел 5. Работа на отвале
14 | ГЭСН01-01-016-02 | Работа на отвале, группа грунтов: 2-3 |  |  |  | 4: 1000 м3; 5: 0.23279; 6: 1; 7: 0.23279 | [23 empty] | Работа на отвале, группа грунтов: 2-3
|  | Объем=0,465588/2 | [36 empty] | Объем=0,465588/2
| 1-100-20 | Средний разряд работы 2,0 |  |  |  | 4: чел.-ч; 5: 3.32; 7: 0.77288; 10: 882.08; 12: 681.74 | [25 empty] | Средний разряд работы 2,0
| 91.01.01-035 | Бульдозеры, мощность 79 кВт (108 л.с.) |  |  |  | маш.-ч | 3.61 |  | 0.84039 | 887.54 | 1.95 | 1730.7 |  | 1454.46 | [25 empty] | Бульдозеры, мощность 79 кВт (108 л.с.)
| 4-100-060 | ОТм(Зтм) Средний разряд машинистов 6 |  |  |  | 4: чел.-ч; 5: 3.61; 7: 0.84039; 10: 1456.65; 12: 1224.15 | [26 empty] | ОТм(Зтм) Средний разряд машинистов 6
| 91.14.03-001 | Автомобили-самосвалы, грузоподъемность до 7 т |  |  |  | маш.-ч | 0.08 |  | 0.018624 | 610.92 | 1.82 | 1111.87 |  | 20.71 | [25 empty] | Автомобили-самосвалы, грузоподъемность до 7 т
| 4-100-040 | ОТм(Зтм) Средний разряд машинистов 4 |  |  |  | 4: чел.-ч; 5: 0.08; 7: 0.018624; 10: 1084.4; 12: 20.2 | [26 empty] | ОТм(Зтм) Средний разряд машинистов 4
| 02.2.05.04-2090 | Щебень из плотных горных пород для строительных работ М 800, фракция 20-40 мм |  |  |  | м3 | 0.04 |  | 0.0093118 | 2184.44 | 0.86 | 1878.62 |  | 17.49 | [25 empty] | Щебень из плотных горных пород для строительных работ М 800, фракция 20-40 мм
|  | Итого прямые затраты |  |  |  | 12: 3418.75 | [27 empty] | Итого прямые затраты
|  | ФОТ |  |  |  | 12: 1926.09 | [28 empty] | ФОТ
| Пр/812-001.1-3 | НР Земляные работы, выполняемые механизированным способом |  |  |  | 4: %; 5: 97; 7: 97; 12: 1868.31 | [28 empty] | НР Земляные работы, выполняемые механизированным способом
| Пр/774-001.1 | СП Земляные работы, выполняемые механизированным способом |  |  |  | 4: %; 5: 46; 7: 46; 12: 886 | [28 empty] | СП Земляные работы, выполняемые механизированным способом
|  | Всего по позиции |  |  |  | 10: 26517.26; 12: 6173.06 | [29 empty] | Всего по позиции
обратный завоз | [44 empty] | обратный завоз
15 | 45-1 | Погрузка в автотранспортное средство: грунт растительного слоя (земля, перегной) |  |  |  | 1т груза | 200 | 1 | 200 |  |  | 164.45 |  | 32890 | [23 empty] | Погрузка в автотранспортное средство: грунт растительного слоя (земля, перегной)
|  | Всего по позиции |  |  |  | 12: 32890 | [29 empty] | Всего по позиции
16 | 02-15-1-01-0003 | Перевозка грузов I класса автомобилями-самосвалами грузоподъемностью до 15 т по дорогам с усовершенствованным (асфальтобетонным, цементобетонным, железобетонным, обработанным органическим вяжущим) дорожным покрытием на расстояние 3 км |  |  |  | 1т груза | 200 | 1 | 200 |  |  | 171.51 |  | 34302 | [23 empty] | Перевозка грузов I класса автомобилями-самосвалами грузоподъемностью до 15 т по дорогам с усовершенствованным (асфальтобетонным, цементобетонным, железобетонным, обработанным органическим вяжущим) дорожным покрытием на расстояние 3 км
|  | Всего по позиции |  |  |  | 12: 34302 | [29 empty] | Всего по позиции
|  | Итоги по разделу 5 Работа на отвале : | [43 empty] | Итоги по разделу 5 Работа на отвале :
|  | Всего прямые затраты (справочно) |  |  |  | 12: 70610.75 | [32 empty] | Всего прямые затраты (справочно)
|  | в том числе: | [44 empty] | в том числе:
|  | Оплата труда рабочих |  |  |  | 12: 681.74 | [32 empty] | Оплата труда рабочих
|  | Эксплуатация машин |  |  |  | 12: 1475.17 | [32 empty] | Эксплуатация машин
|  | Оплата труда машинистов (Отм) |  |  |  | 12: 1244.35 | [32 empty] | Оплата труда машинистов (Отм)
|  | Материалы |  |  |  | 12: 32907.49 | [32 empty] | Материалы
|  | Перевозка |  |  |  | 12: 34302 | [32 empty] | Перевозка
|  | Строительные работы |  |  |  | 12: 73365.06 | [32 empty] | Строительные работы
|  | Строительные работы |  |  |  | 12: 39063.06 | [32 empty] | Строительные работы
|  | в том числе: | [44 empty] | в том числе:
|  | оплата труда |  |  |  | 12: 681.74 | [32 empty] | оплата труда
|  | эксплуатация машин и механизмов |  |  |  | 12: 1475.17 | [32 empty] | эксплуатация машин и механизмов
|  | оплата труда машинистов (Отм) |  |  |  | 12: 1244.35 | [32 empty] | оплата труда машинистов (Отм)
|  | материалы |  |  |  | 12: 32907.49 | [32 empty] | материалы
|  | накладные расходы |  |  |  | 12: 1868.31 | [32 empty] | накладные расходы
|  | сметная прибыль |  |  |  | 12: 886 | [32 empty] | сметная прибыль
|  | Перевозка |  |  |  | 12: 34302 | [32 empty] | Перевозка
|  | Всего ФОТ (справочно) |  |  |  | 12: 1926.09 | [32 empty] | Всего ФОТ (справочно)
|  | Всего накладные расходы (справочно) |  |  |  | 12: 1868.31 | [32 empty] | Всего накладные расходы (справочно)
|  | Всего сметная прибыль (справочно) |  |  |  | 12: 886 | [32 empty] | Всего сметная прибыль (справочно)
|  | Всего по разделу 5 Работа на отвале |  |  |  | 12: 73365.06 | [33 empty] | Всего по разделу 5 Работа на отвале
|  | справочно: | [44 empty] | справочно:
|  | Затраты труда рабочих |  |  |  | 7: 0,7728761 | [34 empty] | Затраты труда рабочих
|  | Затраты труда машинистов |  |  |  | 7: 0,8590098 | [34 empty] | Затраты труда машинистов
Раздел 6. Замена грунта | [36 empty] | Раздел 6. Замена грунта
17 | ГЭСН08-01-002-02 | Устройство основания под фундаменты: щебеночного |  |  |  | 4: м3; 5: 10; 6: 1; 7: 10 | [23 empty] | Устройство основания под фундаменты: щебеночного
|  | Объем=20/2 | [36 empty] | Объем=20/2
| 1-100-22 | Средний разряд работы 2,2 |  |  |  | 4: чел.-ч; 5: 0.85; 7: 8.5; 10: 898.27; 12: 7635.3 | [25 empty] | Средний разряд работы 2,2
| 91.06.05-057 | Погрузчики одноковшовые универсальные фронтальные пневмоколесные, номинальная вместимость основного ковша 1,5 м3, грузоподъемность 3 т |  |  |  | 4: маш.-ч; 5: 0.07; 7: 0.7; 10: 1862.44; 12: 1303.71 | [25 empty] | Погрузчики одноковшовые универсальные фронтальные пневмоколесные, номинальная вместимость основного ковша 1,5 м3, грузоподъемность 3 т
| 4-100-050 | ОТм(Зтм) Средний разряд машинистов 5 |  |  |  | 4: чел.-ч; 5: 0.07; 7: 0.7; 10: 1246.25; 12: 872.38 | [26 empty] | ОТм(Зтм) Средний разряд машинистов 5
| 91.08.09-024 | Трамбовки пневматические при работе от стационарного компрессора |  |  |  | 4: маш.-ч; 5: 0.4; 7: 4; 10: 29.79; 12: 119.16 | [25 empty] | Трамбовки пневматические при работе от стационарного компрессора
| 01.7.03.01-0001 | Вода |  |  |  | м3 | 0.15 |  | 1.5 | 35.71 | 1.75 | 62.49 |  | 93.74 | [25 empty] | Вода
|  | Итого прямые затраты |  |  |  | 12: 10024.29 | [27 empty] | Итого прямые затраты
|  | ФОТ |  |  |  | 12: 8507.68 | [28 empty] | ФОТ
| Пр/812-008.0-3 | НР Конструкции из кирпича и блоков |  |  |  | 4: %; 5: 116; 7: 116; 12: 9868.91 | [28 empty] | НР Конструкции из кирпича и блоков
| Пр/774-008.0 | СП Конструкции из кирпича и блоков |  |  |  | 4: %; 5: 69; 7: 69; 12: 5870.3 | [28 empty] | СП Конструкции из кирпича и блоков
|  | Всего по позиции |  |  |  | 10: 2576.35; 12: 25763.5 | [29 empty] | Всего по позиции
18 | ФСБЦ-02.2.05.04-2104 | Щебень из плотных горных пород для строительных работ М 600, фракция 40-80(70) мм |  |  |  | м3 | 11.5 | 1 | 11.5 | 1839.35 | 1.06 | 1949.71 |  | 22421.67 | [23 empty] | Щебень из плотных горных пород для строительных работ М 600, фракция 40-80(70) мм
|  | Всего по позиции |  |  |  | 12: 22421.67 | [29 empty] | Всего по позиции
|  | Итоги по разделу 6 Замена грунта : | [43 empty] | Итоги по разделу 6 Замена грунта :
|  | Всего прямые затраты (справочно) |  |  |  | 12: 32445.96 | [32 empty] | Всего прямые затраты (справочно)
|  | в том числе: | [44 empty] | в том числе:
|  | Оплата труда рабочих |  |  |  | 12: 7635.3 | [32 empty] | Оплата труда рабочих
|  | Эксплуатация машин |  |  |  | 12: 1422.87 | [32 empty] | Эксплуатация машин
|  | Оплата труда машинистов (Отм) |  |  |  | 12: 872.38 | [32 empty] | Оплата труда машинистов (Отм)
|  | Материалы |  |  |  | 12: 22515.41 | [32 empty] | Материалы
|  | Строительные работы |  |  |  | 12: 48185.17 | [32 empty] | Строительные работы
|  | в том числе: | [44 empty] | в том числе:
|  | оплата труда |  |  |  | 12: 7635.3 | [32 empty] | оплата труда
|  | эксплуатация машин и механизмов |  |  |  | 12: 1422.87 | [32 empty] | эксплуатация машин и механизмов
|  | оплата труда машинистов (Отм) |  |  |  | 12: 872.38 | [32 empty] | оплата труда машинистов (Отм)
|  | материалы |  |  |  | 12: 22515.41 | [32 empty] | материалы
|  | накладные расходы |  |  |  | 12: 9868.91 | [32 empty] | накладные расходы
|  | сметная прибыль |  |  |  | 12: 5870.3 | [32 empty] | сметная прибыль
|  | Всего ФОТ (справочно) |  |  |  | 12: 8507.68 | [32 empty] | Всего ФОТ (справочно)
|  | Всего накладные расходы (справочно) |  |  |  | 12: 9868.91 | [32 empty] | Всего накладные расходы (справочно)
|  | Всего сметная прибыль (справочно) |  |  |  | 12: 5870.3 | [32 empty] | Всего сметная прибыль (справочно)
|  | Всего по разделу 6 Замена грунта |  |  |  | 12: 48185.17 | [33 empty] | Всего по разделу 6 Замена грунта
|  | справочно: | [44 empty] | справочно:
|  | Затраты труда рабочих |  |  |  | 7: 8,5 | [34 empty] | Затраты труда рабочих
|  | Затраты труда машинистов |  |  |  | 7: 0,7 | [34 empty] | Затраты труда машинистов
Раздел 7. Устройство канала | [36 empty] | Раздел 7. Устройство канала
19 | ГЭСН06-01-001-01 | Устройство бетонной подготовки |  |  |  | 4: 100 м3; 5: 0.035; 6: 1; 7: 0.035 | [23 empty] | Устройство бетонной подготовки
|  | Объем=0,07/2 | [36 empty] | Объем=0,07/2
| 1-100-20 | Средний разряд работы 2,0 |  |  |  | 4: чел.-ч; 5: 135; 7: 4.725; 10: 882.08; 12: 4167.83 | [25 empty] | Средний разряд работы 2,0
| 91.05.01-017 | Краны башенные, грузоподъемность 8 т |  |  |  | 4: маш.-ч; 5: 18; 7: 0.63; 10: 1388.99; 12: 875.06 | [25 empty] | Краны башенные, грузоподъемность 8 т
| 4-100-060 | ОТм(Зтм) Средний разряд машинистов 6 |  |  |  | 4: чел.-ч; 5: 18; 7: 0.63; 10: 1456.65; 12: 917.69 | [26 empty] | ОТм(Зтм) Средний разряд машинистов 6
| 91.07.04-002 | Вибраторы поверхностные |  |  |  | маш.-ч | 5.93 |  | 0.20755 | 8.54 | 1.21 | 10.33 |  | 2.14 | [25 empty] | Вибраторы поверхностные
| 91.14.02-001 | Автомобили бортовые, грузоподъемность до 5 т |  |  |  | 4: маш.-ч; 5: 0.12; 7: 0.0042; 10: 884.9; 12: 3.72 | [25 empty] | Автомобили бортовые, грузоподъемность до 5 т
| 4-100-040 | ОТм(Зтм) Средний разряд машинистов 4 |  |  |  | 4: чел.-ч; 5: 0.12; 7: 0.0042; 10: 1084.4; 12: 4.55 | [26 empty] | ОТм(Зтм) Средний разряд машинистов 4
| 01.7.03.01-0001 | Вода |  |  |  | м3 | 1.75 |  | 0.06125 | 35.71 | 1.75 | 62.49 |  | 3.83 | [25 empty] | Вода
| 01.7.07.12-0024 | Пленка полиэтиленовая, толщина 0,15 мм |  |  |  | м2 | 250 |  | 8.75 | 12.83 | 1.35 | 17.32 |  | 151.55 | [25 empty] | Пленка полиэтиленовая, толщина 0,15 мм
|  | Итого прямые затраты |  |  |  | 12: 6126.37 | [27 empty] | Итого прямые затраты
|  | ФОТ |  |  |  | 12: 5090.07 | [28 empty] | ФОТ
| Пр/812-006.0-3 | НР Бетонные и железобетонные монолитные конструкции и работы в строительстве |  |  |  | 4: %; 5: 107; 7: 107; 12: 5446.37 | [28 empty] | НР Бетонные и железобетонные монолитные конструкции и работы в строительстве
| Пр/774-006.0 | СП Бетонные и железобетонные монолитные конструкции и работы в строительстве |  |  |  | 4: %; 5: 58; 7: 58; 12: 2952.24 | [28 empty] | СП Бетонные и железобетонные монолитные конструкции и работы в строительстве
|  | Всего по позиции |  |  |  | 10: 414999.43; 12: 14524.98 | [29 empty] | Всего по позиции
20 | ГЭСН06-15-003-20 | Приготовление тяжелых кладочных растворов: цементных марки 200 |  |  |  | 4: 100 м3; 5: 0.035; 6: 1; 7: 0.035 | [23 empty] | Приготовление тяжелых кладочных растворов: цементных марки 200
|  | Объем=0,07/2 | [36 empty] | Объем=0,07/2
| 1-100-20 | Средний разряд работы 2,0 |  |  |  | 4: чел.-ч; 5: 201; 7: 7.035; 10: 882.08; 12: 6205.43 | [25 empty] | Средний разряд работы 2,0
| 91.06.05-011 | Погрузчики одноковшовые универсальные фронтальные пневмоколесные, номинальная вместимость основного ковша 2,6 м3, грузоподъемность 5 т |  |  |  | 4: маш.-ч; 5: 14.52; 7: 0.5082; 10: 2240; 12: 1138.37 | [25 empty] | Погрузчики одноковшовые универсальные фронтальные пневмоколесные, номинальная вместимость основного ковша 2,6 м3, грузоподъемность 5 т
| 4-100-050 | ОТм(Зтм) Средний разряд машинистов 5 |  |  |  | 4: чел.-ч; 5: 14.52; 7: 0.5082; 10: 1246.25; 12: 633.34 | [26 empty] | ОТм(Зтм) Средний разряд машинистов 5
| 91.07.08-025 | Растворосмесители передвижные, объем барабана 250 л |  |  |  | маш.-ч | 31 |  | 1.085 | 7.15 | 1.68 | 12.01 |  | 13.03 | [25 empty] | Растворосмесители передвижные, объем барабана 250 л
| 4-100-030 | ОТм(Зтм) Средний разряд машинистов 3 |  |  |  | 4: чел.-ч; 5: 31; 7: 1.085; 10: 963.01; 12: 1044.87 | [26 empty] | ОТм(Зтм) Средний разряд машинистов 3
| 01.7.03.01-0001 | Вода |  |  |  | м3 | 29 |  | 1.015 | 35.71 | 1.75 | 62.49 |  | 63.43 | [25 empty] | Вода
| 03.2.01.05-0003 | Шлакопортландцемент общестроительный ЦЕМ III 32,5Н |  |  |  | т | 49.9 |  | 1.7465 | 4630.85 | 4.54 | 21024.06 |  | 36718.52 | [25 empty] | Шлакопортландцемент общестроительный ЦЕМ III 32,5Н
|  | Итого прямые затраты |  |  |  | 12: 45816.99 | [27 empty] | Итого прямые затраты
|  | ФОТ |  |  |  | 12: 7883.64 | [28 empty] | ФОТ
| Пр/812-108.0-3 | НР Изготовление в построечных условиях материалов, полуфабрикатов, металлических заготовок |  |  |  | 4: %; 5: 73; 7: 73; 12: 5755.06 | [28 empty] | НР Изготовление в построечных условиях материалов, полуфабрикатов, металлических заготовок
| Пр/774-108.0 | СП Изготовление в построечных условиях материалов, полуфабрикатов, металлических заготовок |  |  |  | 4: %; 5: 34; 7: 34; 12: 2680.44 | [28 empty] | СП Изготовление в построечных условиях материалов, полуфабрикатов, металлических заготовок
|  | Всего по позиции |  |  |  | 10: 1550071.14; 12: 54252.49 | [29 empty] | Всего по позиции
21 | ФСБЦ-02.3.01.02-1114 | Песок природный для строительных работ II класс, очень мелкий |  |  |  | м3 | 3.92 | 1 | 3.92 | 552.44 | 2.17 | 1198.79 |  | 4699.26 | [23 empty] | Песок природный для строительных работ II класс, очень мелкий
|  | Всего по позиции |  |  |  | 12: 4699.26 | [29 empty] | Всего по позиции
|  | Итоги по разделу 7 Устройство канала : | [43 empty] | Итоги по разделу 7 Устройство канала :
|  | Всего прямые затраты (справочно) |  |  |  | 12: 56642.62 | [32 empty] | Всего прямые затраты (справочно)
|  | в том числе: | [44 empty] | в том числе:
|  | Оплата труда рабочих |  |  |  | 12: 10373.26 | [32 empty] | Оплата труда рабочих
|  | Эксплуатация машин |  |  |  | 12: 2032.32 | [32 empty] | Эксплуатация машин
|  | Оплата труда машинистов (Отм) |  |  |  | 12: 2600.45 | [32 empty] | Оплата труда машинистов (Отм)
|  | Материалы |  |  |  | 12: 41636.59 | [32 empty] | Материалы
|  | Строительные работы |  |  |  | 12: 73476.73 | [32 empty] | Строительные работы
|  | Строительные работы |  |  |  | 12: 14524.98 | [32 empty] | Строительные работы
|  | в том числе: | [44 empty] | в том числе:
|  | оплата труда |  |  |  | 12: 4167.83 | [32 empty] | оплата труда
|  | эксплуатация машин и механизмов |  |  |  | 12: 880.92 | [32 empty] | эксплуатация машин и механизмов
|  | оплата труда машинистов (Отм) |  |  |  | 12: 922.24 | [32 empty] | оплата труда машинистов (Отм)
|  | материалы |  |  |  | 12: 155.38 | [32 empty] | материалы
|  | накладные расходы |  |  |  | 12: 5446.37 | [32 empty] | накладные расходы
|  | сметная прибыль |  |  |  | 12: 2952.24 | [32 empty] | сметная прибыль
|  | Отдельные виды работ и затрат, относимые на стоимость строительных работ |  |  |  | 12: 58951.75 | [32 empty] | Отдельные виды работ и затрат, относимые на стоимость строительных работ
|  | в том числе: | [44 empty] | в том числе:
|  | оплата труда |  |  |  | 12: 6205.43 | [32 empty] | оплата труда
|  | эксплуатация машин и механизмов |  |  |  | 12: 1151.4 | [32 empty] | эксплуатация машин и механизмов
|  | оплата труда машинистов (Отм) |  |  |  | 12: 1678.21 | [32 empty] | оплата труда машинистов (Отм)
|  | материалы |  |  |  | 12: 41481.21 | [32 empty] | материалы
|  | накладные расходы |  |  |  | 12: 5755.06 | [32 empty] | накладные расходы
|  | сметная прибыль |  |  |  | 12: 2680.44 | [32 empty] | сметная прибыль
|  | Всего ФОТ (справочно) |  |  |  | 12: 12973.71 | [32 empty] | Всего ФОТ (справочно)
|  | Всего накладные расходы (справочно) |  |  |  | 12: 11201.43 | [32 empty] | Всего накладные расходы (справочно)
|  | Всего сметная прибыль (справочно) |  |  |  | 12: 5632.68 | [32 empty] | Всего сметная прибыль (справочно)
|  | Всего по разделу 7 Устройство канала |  |  |  | 12: 73476.73 | [33 empty] | Всего по разделу 7 Устройство канала
|  | справочно: | [44 empty] | справочно:
|  | Затраты труда рабочих |  |  |  | 7: 11,76 | [34 empty] | Затраты труда рабочих
|  | Затраты труда машинистов |  |  |  | 7: 2,2274 | [34 empty] | Затраты труда машинистов
Раздел 8. устройство монолитной стенки в существующем канале | [36 empty] | Раздел 8. устройство монолитной стенки в существующем канале
22 | ГЭСНр52-01-011-03 | Водоотлив из подвала: электрическими (механическими) насосами |  |  |  | 4: 100 м3; 5: 0.015; 6: 1; 7: 0.015 | [23 empty] | Водоотлив из подвала: электрическими (механическими) насосами
|  | Объем=0,03/2 | [36 empty] | Объем=0,03/2
| 1-100-20 | Средний разряд работы 2,0 |  |  |  | 4: чел.-ч; 5: 6.8; 7: 0.102; 10: 882.08; 12: 89.97 | [25 empty] | Средний разряд работы 2,0
| 91.19.08-004 | Насосы, производительность 53 м3/ч, напор 10 м, мощность 4 кВт |  |  |  | маш.-ч | 1.34 |  | 0.0201 | 13.04 | 1.3 | 16.95 |  | 0.34 | [25 empty] | Насосы, производительность 53 м3/ч, напор 10 м, мощность 4 кВт
|  | Итого прямые затраты |  |  |  | 12: 90.31 | [27 empty] | Итого прямые затраты
|  | ФОТ |  |  |  | 12: 89.97 | [28 empty] | ФОТ
| Пр/812-086.0-3 | НР Фундаменты (ремонтно-строительные) |  |  |  | 4: %; 5: 98; 7: 98; 12: 88.17 | [28 empty] | НР Фундаменты (ремонтно-строительные)
| Пр/774-086.0 | СП Фундаменты (ремонтно-строительные) |  |  |  | 4: %; 5: 55; 7: 55; 12: 49.48 | [28 empty] | СП Фундаменты (ремонтно-строительные)
|  | Всего по позиции |  |  |  | 10: 15197.33; 12: 227.96 | [29 empty] | Всего по позиции
Очистка днища | [44 empty] | Очистка днища
23 | ГЭСНр66-01-011-14 | Очистка проходных и полупроходных каналов: от мокрого ила и грязи, расстояние до 4 м при наличии труб, глубина очистки до 2 м |  |  |  | 4: м3; 5: 1.5; 6: 1; 7: 1.5 | [23 empty] | Очистка проходных и полупроходных каналов: от мокрого ила и грязи, расстояние до 4 м при наличии труб, глубина очистки до 2 м
|  | Объем=3/2 | [36 empty] | Объем=3/2
| 1-100-19 | Средний разряд работы 1,9 |  |  |  | 4: чел.-ч; 5: 8.13; 7: 12.195; 10: 874.8; 12: 10668.19 | [25 empty] | Средний разряд работы 1,9
|  | Итого прямые затраты |  |  |  | 12: 10668.19 | [27 empty] | Итого прямые затраты
|  | ФОТ |  |  |  | 12: 10668.19 | [28 empty] | ФОТ
| Пр/812-100.1-3 | НР Наружные инженерные сети: демонтаж, разборка, очистка (ремонтно-строительные) |  |  |  | 4: %; 5: 93; 7: 93; 12: 9921.42 | [28 empty] | НР Наружные инженерные сети: демонтаж, разборка, очистка (ремонтно-строительные)
| Пр/774-100.1 | СП Наружные инженерные сети: демонтаж, разборка, очистка (ремонтно-строительные) |  |  |  | 4: %; 5: 44; 7: 44; 12: 4694 | [28 empty] | СП Наружные инженерные сети: демонтаж, разборка, очистка (ремонтно-строительные)
|  | Всего по позиции |  |  |  | 10: 16855.74; 12: 25283.61 | [29 empty] | Всего по позиции
Погрузка, перевозка | [44 empty] | Погрузка, перевозка
24 | 45-1 | Погрузка в автотранспортное средство: грунт растительного слоя (земля, перегной) |  |  |  | 1т груза | 2.85 | 1 | 2.85 |  |  | 164.45 |  | 468.68 | [23 empty] | Погрузка в автотранспортное средство: грунт растительного слоя (земля, перегной)
|  | Объем=5,7/2 | [36 empty] | Объем=5,7/2
|  | Всего по позиции |  |  |  | 12: 468.68 | [29 empty] | Всего по позиции
25 | 02-15-1-01-0005 | Перевозка грузов I класса автомобилями-самосвалами грузоподъемностью до 15 т по дорогам с усовершенствованным (асфальтобетонным, цементобетонным, железобетонным, обработанным органическим вяжущим) дорожным покрытием на расстояние 5 км |  |  |  | 1т груза | 2.85 | 1 | 2.85 |  |  | 229.76 |  | 654.82 | [23 empty] | Перевозка грузов I класса автомобилями-самосвалами грузоподъемностью до 15 т по дорогам с усовершенствованным (асфальтобетонным, цементобетонным, железобетонным, обработанным органическим вяжущим) дорожным покрытием на расстояние 5 км
|  | Объем=5,7/2 | [36 empty] | Объем=5,7/2
|  | Всего по позиции |  |  |  | 12: 654.82 | [29 empty] | Всего по позиции
26 | ГЭСН06-13-001-04 ПРИМЕНИТЕЛЬНО | Устройство стен и плоских днищ при толщине: более 150 мм прямоугольных сооружений |  |  |  | 4: 100 м3; 5: 0.0032; 6: 1; 7: 0.0032 | [23 empty] | Устройство стен и плоских днищ при толщине: более 150 мм прямоугольных сооружений
|  | Объем=0,0064/2 | [36 empty] | Объем=0,0064/2
| 1-100-38 | Средний разряд работы 3,8 |  |  |  | 4: чел.-ч; 5: 651; 7: 2.0832; 10: 1060.12; 12: 2208.44 | [25 empty] | Средний разряд работы 3,8
| 91.05.05-015 | Краны на автомобильном ходу, грузоподъемность 16 т |  |  |  | 4: маш.-ч; 5: 1.22; 7: 0.003904; 10: 2507.43; 12: 9.79 | [25 empty] | Краны на автомобильном ходу, грузоподъемность 16 т
| 4-100-060 | ОТм(Зтм) Средний разряд машинистов 6 |  |  |  | 4: чел.-ч; 5: 1.22; 7: 0.003904; 10: 1456.65; 12: 5.69 | [26 empty] | ОТм(Зтм) Средний разряд машинистов 6
| 91.05.06-007 | Краны на гусеничном ходу, грузоподъемность 25 т |  |  |  | маш.-ч | 73.7 |  | 0.23584 | 1703.3 | 1.98 | 3372.53 |  | 795.38 | [25 empty] | Краны на гусеничном ходу, грузоподъемность 25 т
| 4-100-060 | ОТм(Зтм) Средний разряд машинистов 6 |  |  |  | 4: чел.-ч; 5: 73.7; 7: 0.23584; 10: 1456.65; 12: 343.54 | [26 empty] | ОТм(Зтм) Средний разряд машинистов 6
| 91.06.05-011 | Погрузчики одноковшовые универсальные фронтальные пневмоколесные, номинальная вместимость основного ковша 2,6 м3, грузоподъемность 5 т |  |  |  | 4: маш.-ч; 5: 0.27; 7: 0.000864; 10: 2240; 12: 1.94 | [25 empty] | Погрузчики одноковшовые универсальные фронтальные пневмоколесные, номинальная вместимость основного ковша 2,6 м3, грузоподъемность 5 т
| 4-100-050 | ОТм(Зтм) Средний разряд машинистов 5 |  |  |  | 4: чел.-ч; 5: 0.27; 7: 0.000864; 10: 1246.25; 12: 1.08 | [26 empty] | ОТм(Зтм) Средний разряд машинистов 5
| 91.07.04-001 | Вибраторы глубинные |  |  |  | маш.-ч | 36.51 |  | 0.11683 | 10.37 | 1.46 | 15.14 |  | 1.77 | [25 empty] | Вибраторы глубинные
| 91.14.02-001 | Автомобили бортовые, грузоподъемность до 5 т |  |  |  | 4: маш.-ч; 5: 3.65; 7: 0.01168; 10: 884.9; 12: 10.34 | [25 empty] | Автомобили бортовые, грузоподъемность до 5 т
| 4-100-040 | ОТм(Зтм) Средний разряд машинистов 4 |  |  |  | 4: чел.-ч; 5: 3.65; 7: 0.01168; 10: 1084.4; 12: 12.67 | [26 empty] | ОТм(Зтм) Средний разряд машинистов 4
| 91.17.04-233 | Аппараты сварочные для ручной дуговой сварки, сварочный ток до 350 А |  |  |  | 4: маш.-ч; 5: 28.5; 7: 0.0912; 10: 19.89; 12: 1.81 | [25 empty] | Аппараты сварочные для ручной дуговой сварки, сварочный ток до 350 А
| 01.7.03.01-0001 | Вода |  |  |  | м3 | 0.309 |  | 0.0009888 | 35.71 | 1.75 | 62.49 |  | 0.06 | [25 empty] | Вода
| 01.7.11.07-0054 | Электроды сварочные для сварки низколегированных и углеродистых сталей АНО-6, Э42, диаметр 6 мм |  |  |  | т | 0.047 |  | 0.0001504 | 148198.02 | 1.17 | 173391.68 |  | 26.08 | [25 empty] | Электроды сварочные для сварки низколегированных и углеродистых сталей АНО-6, Э42, диаметр 6 мм
| 01.7.11.07-0056 | Электроды сварочные для сварки низколегированных и углеродистых сталей Э46, диаметр 6 мм |  |  |  | т | 0.021 |  | 6.72e-05 | 142895.72 | 1.17 | 167187.99 |  | 11.24 | [25 empty] | Электроды сварочные для сварки низколегированных и углеродистых сталей Э46, диаметр 6 мм
| 01.7.15.06-0111 | Гвозди строительные |  |  |  | т | 0.048 |  | 0.0001536 | 70296.2 | 1.45 | 101929.49 |  | 15.66 | [25 empty] | Гвозди строительные
| 03.1.02.03-0011 | Известь строительная негашеная комовая, сорт I |  |  |  | т | 0.103 |  | 0.0003296 | 5275.05 | 4.33 | 22840.97 |  | 7.53 | [25 empty] | Известь строительная негашеная комовая, сорт I
| 08.3.03.06-0002 | Проволока горячекатаная в мотках, диаметр 6,3-6,5 мм |  |  |  | т | 0.1 |  | 0.00032 | 60258.2 | 1.37 | 82553.73 |  | 26.42 | [25 empty] | Проволока горячекатаная в мотках, диаметр 6,3-6,5 мм
| 11.1.02.04-0031 | Лесоматериалы круглые хвойных пород неокоренные, длина 3-6,5 м, диаметр 14-24 см, сорт II-III |  |  |  | м3 | 0.3 |  | 0.00096 | 6442.06 | 2.09 | 13463.91 |  | 12.93 | [25 empty] | Лесоматериалы круглые хвойных пород неокоренные, длина 3-6,5 м, диаметр 14-24 см, сорт II-III
| 11.1.03.06-0079 | Доска обрезная хвойных пород, естественной влажности, длина 2-6,5 м, ширина 100-250 мм, толщина 44-50 мм, сорт III |  |  |  | м3 | 0.92 |  | 0.002944 | 5764.42 | 4.21 | 24268.21 |  | 71.45 | [25 empty] | Доска обрезная хвойных пород, естественной влажности, длина 2-6,5 м, ширина 100-250 мм, толщина 44-50 мм, сорт III
|  | Итого прямые затраты |  |  |  | 12: 3563.82 | [27 empty] | Итого прямые затраты
|  | ФОТ |  |  |  | 12: 2571.42 | [28 empty] | ФОТ
| Пр/812-006.0-3 | НР Бетонные и железобетонные монолитные конструкции и работы в строительстве |  |  |  | 4: %; 5: 107; 7: 107; 12: 2751.42 | [28 empty] | НР Бетонные и железобетонные монолитные конструкции и работы в строительстве
| Пр/774-006.0 | СП Бетонные и железобетонные монолитные конструкции и работы в строительстве |  |  |  | 4: %; 5: 58; 7: 58; 12: 1491.42 | [28 empty] | СП Бетонные и железобетонные монолитные конструкции и работы в строительстве
|  | Всего по позиции |  |  |  | 10: 2439581.25; 12: 7806.66 | [29 empty] | Всего по позиции
27 | ГЭСН06-15-003-20 | Приготовление тяжелых кладочных растворов: цементных марки 200 |  |  |  | 4: 100 м3; 5: 0.003248; 6: 1; 7: 0.003248 | [23 empty] | Приготовление тяжелых кладочных растворов: цементных марки 200
|  | Объем=(0,3248) / 100 | [36 empty] | Объем=(0,3248) / 100
| 1-100-20 | Средний разряд работы 2,0 |  |  |  | 4: чел.-ч; 5: 201; 7: 0.65285; 10: 882.08; 12: 575.86 | [25 empty] | Средний разряд работы 2,0
| 91.06.05-011 | Погрузчики одноковшовые универсальные фронтальные пневмоколесные, номинальная вместимость основного ковша 2,6 м3, грузоподъемность 5 т |  |  |  | 4: маш.-ч; 5: 14.52; 7: 0.047161; 10: 2240; 12: 105.64 | [25 empty] | Погрузчики одноковшовые универсальные фронтальные пневмоколесные, номинальная вместимость основного ковша 2,6 м3, грузоподъемность 5 т
| 4-100-050 | ОТм(Зтм) Средний разряд машинистов 5 |  |  |  | 4: чел.-ч; 5: 14.52; 7: 0.047161; 10: 1246.25; 12: 58.77 | [26 empty] | ОТм(Зтм) Средний разряд машинистов 5
| 91.07.08-025 | Растворосмесители передвижные, объем барабана 250 л |  |  |  | маш.-ч | 31 |  | 0.10069 | 7.15 | 1.68 | 12.01 |  | 1.21 | [25 empty] | Растворосмесители передвижные, объем барабана 250 л
| 4-100-030 | ОТм(Зтм) Средний разряд машинистов 3 |  |  |  | 4: чел.-ч; 5: 31; 7: 0.10069; 10: 963.01; 12: 96.96 | [26 empty] | ОТм(Зтм) Средний разряд машинистов 3
| 01.7.03.01-0001 | Вода |  |  |  | м3 | 29 |  | 0.094192 | 35.71 | 1.75 | 62.49 |  | 5.89 | [25 empty] | Вода
| 03.2.01.05-0003 | Шлакопортландцемент общестроительный ЦЕМ III 32,5Н |  |  |  | т | 49.9 |  | 0.16208 | 4630.85 | 4.54 | 21024.06 |  | 3407.48 | [25 empty] | Шлакопортландцемент общестроительный ЦЕМ III 32,5Н
|  | Итого прямые затраты |  |  |  | 12: 4251.81 | [27 empty] | Итого прямые затраты
|  | ФОТ |  |  |  | 12: 731.59 | [28 empty] | ФОТ
| Пр/812-108.0-3 | НР Изготовление в построечных условиях материалов, полуфабрикатов, металлических заготовок |  |  |  | 4: %; 5: 73; 7: 73; 12: 534.06 | [28 empty] | НР Изготовление в построечных условиях материалов, полуфабрикатов, металлических заготовок
| Пр/774-108.0 | СП Изготовление в построечных условиях материалов, полуфабрикатов, металлических заготовок |  |  |  | 4: %; 5: 34; 7: 34; 12: 248.74 | [28 empty] | СП Изготовление в построечных условиях материалов, полуфабрикатов, металлических заготовок
|  | Всего по позиции |  |  |  | 10: 1550064.66; 12: 5034.61 | [29 empty] | Всего по позиции
28 | ФСБЦ-02.3.01.02-1114 | Песок природный для строительных работ II класс, очень мелкий |  |  |  | м3 | 0.36378 | 1 | 0.36378 | 552.44 | 2.17 | 1198.79 |  | 436.09 | [23 empty] | Песок природный для строительных работ II класс, очень мелкий
|  | Всего по позиции |  |  |  | 12: 436.09 | [29 empty] | Всего по позиции
29 | ФСБЦ-08.4.03.03-0024 | Сталь арматурная горячекатаная периодического профиля, класс A-II, диаметр 16-18 мм |  |  |  | т | 0.070694 | 1 | 0.070694 | 61427.84 | 1.05 | 64499.23 |  | 4559.73 | [23 empty] | Сталь арматурная горячекатаная периодического профиля, класс A-II, диаметр 16-18 мм
|  | Объем=0,1413888/2 | [36 empty] | Объем=0,1413888/2
|  | Всего по позиции |  |  |  | 12: 4559.73 | [29 empty] | Всего по позиции
30 | ФСБЦ-11.2.13.06-0012 | Щиты настила, толщина 25 мм |  |  |  | м2 | 0.3296 | 1 | 0.3296 | 317.4 | 2.13 | 676.06 |  | 222.83 | [23 empty] | Щиты настила, толщина 25 мм
|  | Объем=0,6592/2 | [36 empty] | Объем=0,6592/2
|  | Всего по позиции |  |  |  | 12: 222.83 | [29 empty] | Всего по позиции
|  | Итоги по разделу 8 устройство монолитной стенки в существующем канале : | [43 empty] | Итоги по разделу 8 устройство монолитной стенки в существующем канале :
|  | Всего прямые затраты (справочно) |  |  |  | 12: 24916.28 | [32 empty] | Всего прямые затраты (справочно)
|  | в том числе: | [44 empty] | в том числе:
|  | Оплата труда рабочих |  |  |  | 12: 13542.46 | [32 empty] | Оплата труда рабочих
|  | Эксплуатация машин |  |  |  | 12: 928.22 | [32 empty] | Эксплуатация машин
|  | Оплата труда машинистов (Отм) |  |  |  | 12: 518.71 | [32 empty] | Оплата труда машинистов (Отм)
|  | Материалы |  |  |  | 12: 9272.07 | [32 empty] | Материалы
|  | Перевозка |  |  |  | 12: 654.82 | [32 empty] | Перевозка
|  | Строительные работы |  |  |  | 12: 44694.99 | [32 empty] | Строительные работы
|  | Строительные работы |  |  |  | 12: 38569.47 | [32 empty] | Строительные работы
|  | в том числе: | [44 empty] | в том числе:
|  | оплата труда |  |  |  | 12: 12966.6 | [32 empty] | оплата труда
|  | эксплуатация машин и механизмов |  |  |  | 12: 821.37 | [32 empty] | эксплуатация машин и механизмов
|  | оплата труда машинистов (Отм) |  |  |  | 12: 362.98 | [32 empty] | оплата труда машинистов (Отм)
|  | материалы |  |  |  | 12: 5422.61 | [32 empty] | материалы
|  | накладные расходы |  |  |  | 12: 12761.01 | [32 empty] | накладные расходы
|  | сметная прибыль |  |  |  | 12: 6234.9 | [32 empty] | сметная прибыль
|  | Перевозка |  |  |  | 12: 654.82 | [32 empty] | Перевозка
|  | Отдельные виды работ и затрат, относимые на стоимость строительных работ |  |  |  | 12: 5470.7 | [32 empty] | Отдельные виды работ и затрат, относимые на стоимость строительных работ
|  | в том числе: | [44 empty] | в том числе:
|  | оплата труда |  |  |  | 12: 575.86 | [32 empty] | оплата труда
|  | эксплуатация машин и механизмов |  |  |  | 12: 106.85 | [32 empty] | эксплуатация машин и механизмов
|  | оплата труда машинистов (Отм) |  |  |  | 12: 155.73 | [32 empty] | оплата труда машинистов (Отм)
|  | материалы |  |  |  | 12: 3849.46 | [32 empty] | материалы
|  | накладные расходы |  |  |  | 12: 534.06 | [32 empty] | накладные расходы
|  | сметная прибыль |  |  |  | 12: 248.74 | [32 empty] | сметная прибыль
|  | Всего ФОТ (справочно) |  |  |  | 12: 14061.17 | [32 empty] | Всего ФОТ (справочно)
|  | Всего накладные расходы (справочно) |  |  |  | 12: 13295.07 | [32 empty] | Всего накладные расходы (справочно)
|  | Всего сметная прибыль (справочно) |  |  |  | 12: 6483.64 | [32 empty] | Всего сметная прибыль (справочно)
|  | Всего по разделу 8 устройство монолитной стенки в существующем канале |  |  |  | 12: 44694.99 | [33 empty] | Всего по разделу 8 устройство монолитной стенки в существующем канале
|  | справочно: | [44 empty] | справочно:
|  | Затраты труда рабочих |  |  |  | 7: 15,033048 | [34 empty] | Затраты труда рабочих
|  | Затраты труда машинистов |  |  |  | 7: 0,400137 | [34 empty] | Затраты труда машинистов
Раздел 9. Демонтажные работы для устройства монолитного кабельного канала | [36 empty] | Раздел 9. Демонтажные работы для устройства монолитного кабельного канала
31 | ГЭСН46-04-005-02 | Разборка монолитных перегородок: железобетонных |  |  |  | 4: м3; 5: 0.24438; 6: 1; 7: 0.24438 | [23 empty] | Разборка монолитных перегородок: железобетонных
|  | Объем=0,48875/2 | [36 empty] | Объем=0,48875/2
| 1-100-33 | Средний разряд работы 3,3 |  |  |  | 4: чел.-ч; 5: 9.85; 7: 2.4071; 10: 999.42; 12: 2405.7 | [25 empty] | Средний разряд работы 3,3
| 91.17.04-042 | Аппараты для газовой сварки и резки |  |  |  | маш.-ч | 2.4 |  | 0.5865 | 4.35 | 1.69 | 7.35 |  | 4.31 | [25 empty] | Аппараты для газовой сварки и резки
| 91.18.01-508 | Компрессоры винтовые передвижные с электродвигателем, давление до 1 МПа (10 атм), производительность до 5 м3/мин |  |  |  | маш.-ч | 3.32 |  | 0.81132 | 115.43 | 1.31 | 151.21 |  | 122.68 | [25 empty] | Компрессоры винтовые передвижные с электродвигателем, давление до 1 МПа (10 атм), производительность до 5 м3/мин
| 91.21.10-002 | Молотки отбойные пневматические при работе от передвижных компрессоров |  |  |  | 4: маш.-ч; 5: 6.14; 7: 1.5005; 10: 3.9; 12: 5.85 | [25 empty] | Молотки отбойные пневматические при работе от передвижных компрессоров
| 01.3.02.03-0001 | Ацетилен газообразный технический |  |  |  | м3 | 0.26 |  | 0.063537 | 340.41 | 2.94 | 1000.81 |  | 63.59 | [25 empty] | Ацетилен газообразный технический
| 01.3.02.08-0001 | Кислород газообразный технический |  |  |  | м3 | 2 |  | 0.48875 | 114.64 | 2.63 | 301.5 |  | 147.36 | [25 empty] | Кислород газообразный технический
|  | Итого прямые затраты |  |  |  | 12: 2749.49 | [27 empty] | Итого прямые затраты
|  | ФОТ |  |  |  | 12: 2405.7 | [28 empty] | ФОТ
| Пр/812-040.2-3 | НР Работы по реконструкции зданий и сооружений: разборка отдельных конструктивных элементов здания (сооружения), а также зданий (сооружений) в целом |  |  |  | 4: %; 5: 96; 7: 96; 12: 2309.47 | [28 empty] | НР Работы по реконструкции зданий и сооружений: разборка отдельных конструктивных элементов здания (сооружения), а также зданий (сооружений) в целом
| Пр/774-040.2 | СП Работы по реконструкции зданий и сооружений: разборка отдельных конструктивных элементов здания (сооружения), а также зданий (сооружений) в целом |  |  |  | 4: %; 5: 52; 7: 52; 12: 1250.96 | [28 empty] | СП Работы по реконструкции зданий и сооружений: разборка отдельных конструктивных элементов здания (сооружения), а также зданий (сооружений) в целом
|  | Всего по позиции |  |  |  | 10: 25820.64; 12: 6309.92 | [29 empty] | Всего по позиции
32 | ГЭСНр69-01-019-18 | Разборка горизонтальных поверхностей железобетонных конструкций при помощи отбойных молотков, бетон марки: 250 |  |  |  | 4: м3; 5: 0.4653; 6: 1; 7: 0.4653 | [23 empty] | Разборка горизонтальных поверхностей железобетонных конструкций при помощи отбойных молотков, бетон марки: 250
|  | Объем=0,9306/2 | [36 empty] | Объем=0,9306/2
| 1-100-30 | Средний разряд работы 3,0 |  |  |  | 4: чел.-ч; 5: 38.12; 7: 17.7372; 10: 963.01; 12: 17081.14 | [25 empty] | Средний разряд работы 3,0
| 91.17.04-042 | Аппараты для газовой сварки и резки |  |  |  | маш.-ч | 2.36 |  | 1.0981 | 4.35 | 1.69 | 7.35 |  | 8.07 | [25 empty] | Аппараты для газовой сварки и резки
| 91.18.01-012 | Компрессоры винтовые передвижные с электродвигателем, давление до 0,6 МПа (6 атм), производительность до 3,5 м3/мин |  |  |  | маш.-ч | 16.91 |  | 7.8682 | 67.2 | 1.39 | 93.41 |  | 734.97 | [25 empty] | Компрессоры винтовые передвижные с электродвигателем, давление до 0,6 МПа (6 атм), производительность до 3,5 м3/мин
| 91.21.10-002 | Молотки отбойные пневматические при работе от передвижных компрессоров |  |  |  | 4: маш.-ч; 5: 33.82; 7: 15.7364; 10: 3.9; 12: 61.37 | [25 empty] | Молотки отбойные пневматические при работе от передвижных компрессоров
| 01.3.02.03-0001 | Ацетилен газообразный технический |  |  |  | м3 | 0.26 |  | 0.12098 | 340.41 | 2.94 | 1000.81 |  | 121.08 | [25 empty] | Ацетилен газообразный технический
| 01.3.02.08-0001 | Кислород газообразный технический |  |  |  | м3 | 2 |  | 0.9306 | 114.64 | 2.63 | 301.5 |  | 280.58 | [25 empty] | Кислород газообразный технический
|  | Итого прямые затраты |  |  |  | 12: 18287.21 | [27 empty] | Итого прямые затраты
|  | ФОТ |  |  |  | 12: 17081.14 | [28 empty] | ФОТ
| Пр/812-103.0-3 | НР Прочие ремонтно-строительные работы |  |  |  | 4: %; 5: 97; 7: 97; 12: 16568.71 | [28 empty] | НР Прочие ремонтно-строительные работы
| Пр/774-103.0 | СП Прочие ремонтно-строительные работы |  |  |  | 4: %; 5: 44; 7: 44; 12: 7515.7 | [28 empty] | СП Прочие ремонтно-строительные работы
|  | Всего по позиции |  |  |  | 10: 91063.01; 12: 42371.62 | [29 empty] | Всего по позиции
33 | 51-1 | Погрузка в автотранспортное средство: прочие материалы, детали (с использованием погрузчика) |  |  |  | 1т груза | 1.7277 | 1 | 1.7277 |  |  | 1176.39 |  | 2032.4 | [23 empty] | Погрузка в автотранспортное средство: прочие материалы, детали (с использованием погрузчика)
|  | Объем=3,455315/2 | [36 empty] | Объем=3,455315/2
|  | Всего по позиции |  |  |  | 12: 2032.4 | [29 empty] | Всего по позиции
34 | 01-20-1-01-0005 | Перевозка грузов I класса автомобилями бортовыми грузоподъемностью до 20 т по дорогам с усовершенствованным (асфальтобетонным, цементобетонным, железобетонным, обработанным органическим вяжущим) дорожным покрытием на расстояние 5 км |  |  |  | 1т груза | 1.7277 | 1 | 1.7277 |  |  | 593.17 |  | 1024.79 | [23 empty] | Перевозка грузов I класса автомобилями бортовыми грузоподъемностью до 20 т по дорогам с усовершенствованным (асфальтобетонным, цементобетонным, железобетонным, обработанным органическим вяжущим) дорожным покрытием на расстояние 5 км
|  | Объем=3,455315/2 | [36 empty] | Объем=3,455315/2
|  | Всего по позиции |  |  |  | 12: 1024.79 | [29 empty] | Всего по позиции
|  | Итоги по разделу 9 Демонтажные работы для устройства монолитного кабельного канала : | [43 empty] | Итоги по разделу 9 Демонтажные работы для устройства монолитного кабельного канала :
|  | Всего прямые затраты (справочно) |  |  |  | 12: 24093.89 | [32 empty] | Всего прямые затраты (справочно)
|  | в том числе: | [44 empty] | в том числе:
|  | Оплата труда рабочих |  |  |  | 12: 19486.84 | [32 empty] | Оплата труда рабочих
|  | Эксплуатация машин |  |  |  | 12: 937.25 | [32 empty] | Эксплуатация машин
|  | Материалы |  |  |  | 12: 3669.8 | [32 empty] | Материалы
|  | Строительные работы |  |  |  | 12: 51738.73 | [32 empty] | Строительные работы
|  | в том числе: | [44 empty] | в том числе:
|  | оплата труда |  |  |  | 12: 19486.84 | [32 empty] | оплата труда
|  | эксплуатация машин и механизмов |  |  |  | 12: 937.25 | [32 empty] | эксплуатация машин и механизмов
|  | материалы |  |  |  | 12: 3669.8 | [32 empty] | материалы
|  | накладные расходы |  |  |  | 12: 18878.18 | [32 empty] | накладные расходы
|  | сметная прибыль |  |  |  | 12: 8766.66 | [32 empty] | сметная прибыль
|  | Всего ФОТ (справочно) |  |  |  | 12: 19486.84 | [32 empty] | Всего ФОТ (справочно)
|  | Всего накладные расходы (справочно) |  |  |  | 12: 18878.18 | [32 empty] | Всего накладные расходы (справочно)
|  | Всего сметная прибыль (справочно) |  |  |  | 12: 8766.66 | [32 empty] | Всего сметная прибыль (справочно)
|  | Всего по разделу 9 Демонтажные работы для устройства монолитного кабельного канала |  |  |  | 12: 51738.73 | [33 empty] | Всего по разделу 9 Демонтажные работы для устройства монолитного кабельного канала
|  | справочно: | [44 empty] | справочно:
|  | Затраты труда рабочих |  |  |  | 7: 20,1443298 | [34 empty] | Затраты труда рабочих
Раздел 10. Устройство ж/б монолитного канала | [36 empty] | Раздел 10. Устройство ж/б монолитного канала
35 | ГЭСН06-10-001-07 | Устройство стен и днищ тоннелей и проходных каналов при отношении высоты к ширине: до 1 и толщине стен до 300 мм |  |  |  | 4: 100 м3; 5: 0.145; 6: 1; 7: 0.145 | [23 empty] | Устройство стен и днищ тоннелей и проходных каналов при отношении высоты к ширине: до 1 и толщине стен до 300 мм
|  | Объем=0,29/2 | [36 empty] | Объем=0,29/2
| 1-100-30 | Средний разряд работы 3,0 |  |  |  | 4: чел.-ч; 5: 386; 7: 55.97; 10: 963.01; 12: 53899.67 | [25 empty] | Средний разряд работы 3,0
| 91.05.05-015 | Краны на автомобильном ходу, грузоподъемность 16 т |  |  |  | 4: маш.-ч; 5: 1.45; 7: 0.21025; 10: 2507.43; 12: 527.19 | [25 empty] | Краны на автомобильном ходу, грузоподъемность 16 т
| 4-100-060 | ОТм(Зтм) Средний разряд машинистов 6 |  |  |  | 4: чел.-ч; 5: 1.45; 7: 0.21025; 10: 1456.65; 12: 306.26 | [26 empty] | ОТм(Зтм) Средний разряд машинистов 6
| 91.05.06-007 | Краны на гусеничном ходу, грузоподъемность 25 т |  |  |  | маш.-ч | 53.76 |  | 7.7952 | 1703.3 | 1.98 | 3372.53 |  | 26289.55 | [25 empty] | Краны на гусеничном ходу, грузоподъемность 25 т
| 4-100-060 | ОТм(Зтм) Средний разряд машинистов 6 |  |  |  | 4: чел.-ч; 5: 53.76; 7: 7.7952; 10: 1456.65; 12: 11354.88 | [26 empty] | ОТм(Зтм) Средний разряд машинистов 6
| 91.07.04-001 | Вибраторы глубинные |  |  |  | маш.-ч | 44 |  | 6.38 | 10.37 | 1.46 | 15.14 |  | 96.59 | [25 empty] | Вибраторы глубинные
| 91.14.02-001 | Автомобили бортовые, грузоподъемность до 5 т |  |  |  | 4: маш.-ч; 5: 2.18; 7: 0.3161; 10: 884.9; 12: 279.72 | [25 empty] | Автомобили бортовые, грузоподъемность до 5 т
| 4-100-040 | ОТм(Зтм) Средний разряд машинистов 4 |  |  |  | 4: чел.-ч; 5: 2.18; 7: 0.3161; 10: 1084.4; 12: 342.78 | [26 empty] | ОТм(Зтм) Средний разряд машинистов 4
| 91.17.04-233 | Аппараты сварочные для ручной дуговой сварки, сварочный ток до 350 А |  |  |  | 4: маш.-ч; 5: 47.04; 7: 6.8208; 10: 19.89; 12: 135.67 | [25 empty] | Аппараты сварочные для ручной дуговой сварки, сварочный ток до 350 А
| 01.7.03.01-0001 | Вода |  |  |  | м3 | 0.141 |  | 0.020445 | 35.71 | 1.75 | 62.49 |  | 1.28 | [25 empty] | Вода
| 01.7.11.07-0227 | Электроды сварочные для сварки низколегированных и углеродистых сталей УОНИ 13/45, Э42А, диаметр 4-5 мм |  |  |  | кг | 60 |  | 8.7 | 155.63 | 1.17 | 182.09 |  | 1584.18 | [25 empty] | Электроды сварочные для сварки низколегированных и углеродистых сталей УОНИ 13/45, Э42А, диаметр 4-5 мм
| 01.7.15.03-0042 | Болты с гайками и шайбами строительные |  |  |  | кг | 29 |  | 4.205 | 174.93 | 1.19 | 208.17 |  | 875.35 | [25 empty] | Болты с гайками и шайбами строительные
| 01.7.15.06-0111 | Гвозди строительные |  |  |  | т | 0.0602 |  | 0.008729 | 70296.2 | 1.45 | 101929.49 |  | 889.74 | [25 empty] | Гвозди строительные
| 03.1.02.03-0011 | Известь строительная негашеная комовая, сорт I |  |  |  | т | 0.047 |  | 0.006815 | 5275.05 | 4.33 | 22840.97 |  | 155.66 | [25 empty] | Известь строительная негашеная комовая, сорт I
| 11.1.03.06-0083 | Доска обрезная хвойных пород, естественной влажности, длина 2-6,5 м, ширина 100-250 мм, толщина 20-22 мм, сорт III |  |  |  | м3 | 0.13 |  | 0.01885 | 5764.42 | 4.21 | 24268.21 |  | 457.46 | [25 empty] | Доска обрезная хвойных пород, естественной влажности, длина 2-6,5 м, ширина 100-250 мм, толщина 20-22 мм, сорт III
| 04.1.02.05-0120 | Смеси бетонные тяжелого бетона (БСТ) на щебне из гравия, класс В10, F(1)100, W4 |  |  |  | м3 | 0.45 |  | 0.06525 | 4340.76 | 4.29 | 18621.86 |  | 1215.08 | [25 empty] | Смеси бетонные тяжелого бетона (БСТ) на щебне из гравия, класс В10, F(1)100, W4
|  | Итого прямые затраты |  |  |  | 12: 98411.06 | [27 empty] | Итого прямые затраты
|  | ФОТ |  |  |  | 12: 65903.59 | [28 empty] | ФОТ
| Пр/812-006.0-3 | НР Бетонные и железобетонные монолитные конструкции и работы в строительстве |  |  |  | 4: %; 5: 107; 7: 107; 12: 70516.84 | [28 empty] | НР Бетонные и железобетонные монолитные конструкции и работы в строительстве
| Пр/774-006.0 | СП Бетонные и железобетонные монолитные конструкции и работы в строительстве |  |  |  | 4: %; 5: 58; 7: 58; 12: 38224.08 | [28 empty] | СП Бетонные и железобетонные монолитные конструкции и работы в строительстве
|  | Всего по позиции |  |  |  | 10: 1428634.34; 12: 207151.98 | [29 empty] | Всего по позиции
36 | ГЭСН06-15-003-20 | Приготовление тяжелых кладочных растворов: цементных марки 200 |  |  |  | 4: 100 м3; 5: 0.14718; 6: 1; 7: 0.14718 | [23 empty] | Приготовление тяжелых кладочных растворов: цементных марки 200
|  | Объем=(14,7175) / 100 | [36 empty] | Объем=(14,7175) / 100
| 1-100-20 | Средний разряд работы 2,0 |  |  |  | 4: чел.-ч; 5: 201; 7: 29.5822; 10: 882.08; 12: 26093.84 | [25 empty] | Средний разряд работы 2,0
| 91.06.05-011 | Погрузчики одноковшовые универсальные фронтальные пневмоколесные, номинальная вместимость основного ковша 2,6 м3, грузоподъемность 5 т |  |  |  | 4: маш.-ч; 5: 14.52; 7: 2.137; 10: 2240; 12: 4786.84 | [25 empty] | Погрузчики одноковшовые универсальные фронтальные пневмоколесные, номинальная вместимость основного ковша 2,6 м3, грузоподъемность 5 т
| 4-100-050 | ОТм(Зтм) Средний разряд машинистов 5 |  |  |  | 4: чел.-ч; 5: 14.52; 7: 2.137; 10: 1246.25; 12: 2663.21 | [26 empty] | ОТм(Зтм) Средний разряд машинистов 5
| 91.07.08-025 | Растворосмесители передвижные, объем барабана 250 л |  |  |  | маш.-ч | 31 |  | 4.5624 | 7.15 | 1.68 | 12.01 |  | 54.79 | [25 empty] | Растворосмесители передвижные, объем барабана 250 л
| 4-100-030 | ОТм(Зтм) Средний разряд машинистов 3 |  |  |  | 4: чел.-ч; 5: 31; 7: 4.5624; 10: 963.01; 12: 4393.66 | [26 empty] | ОТм(Зтм) Средний разряд машинистов 3
| 01.7.03.01-0001 | Вода |  |  |  | м3 | 29 |  | 4.2681 | 35.71 | 1.75 | 62.49 |  | 266.71 | [25 empty] | Вода
| 03.2.01.05-0003 | Шлакопортландцемент общестроительный ЦЕМ III 32,5Н |  |  |  | т | 49.9 |  | 7.344 | 4630.85 | 4.54 | 21024.06 |  | 154401.38 | [25 empty] | Шлакопортландцемент общестроительный ЦЕМ III 32,5Н
|  | Итого прямые затраты |  |  |  | 12: 192660.43 | [27 empty] | Итого прямые затраты
|  | ФОТ |  |  |  | 12: 33150.71 | [28 empty] | ФОТ
| Пр/812-108.0-3 | НР Изготовление в построечных условиях материалов, полуфабрикатов, металлических заготовок |  |  |  | 4: %; 5: 73; 7: 73; 12: 24200.02 | [28 empty] | НР Изготовление в построечных условиях материалов, полуфабрикатов, металлических заготовок
| Пр/774-108.0 | СП Изготовление в построечных условиях материалов, полуфабрикатов, металлических заготовок |  |  |  | 4: %; 5: 34; 7: 34; 12: 11271.24 | [28 empty] | СП Изготовление в построечных условиях материалов, полуфабрикатов, металлических заготовок
|  | Всего по позиции |  |  |  | 10: 1550070.94; 12: 228131.69 | [29 empty] | Всего по позиции
37 | ФСБЦ-02.3.01.02-1114 | Песок природный для строительных работ II класс, очень мелкий |  |  |  | м3 | 16.4836 | 1 | 16.4836 | 552.44 | 2.17 | 1198.79 |  | 19760.37 | [23 empty] | Песок природный для строительных работ II класс, очень мелкий
|  | Всего по позиции |  |  |  | 12: 19760.37 | [29 empty] | Всего по позиции
38 | ФСБЦ-08.4.03.03-0024 | Сталь арматурная горячекатаная периодического профиля, класс A-II, диаметр 16-18 мм |  |  |  | т | 1.5522 | 1 | 1.5522 | 61427.84 | 1.05 | 64499.23 |  | 100115.9 | [23 empty] | Сталь арматурная горячекатаная периодического профиля, класс A-II, диаметр 16-18 мм
|  | Объем=3,1044059/2 | [36 empty] | Объем=3,1044059/2
|  | Всего по позиции |  |  |  | 12: 100115.9 | [29 empty] | Всего по позиции
39 | ФСБЦ-11.2.13.06-0012 | Щиты настила, толщина 25 мм |  |  |  | м2 | 1.6385 | 1 | 1.6385 | 317.4 | 2.13 | 676.06 |  | 1107.72 | [23 empty] | Щиты настила, толщина 25 мм
|  | Всего по позиции |  |  |  | 12: 1107.72 | [29 empty] | Всего по позиции
|  | Итоги по разделу 10 Устройство ж/б монолитного канала : | [43 empty] | Итоги по разделу 10 Устройство ж/б монолитного канала :
|  | Всего прямые затраты (справочно) |  |  |  | 12: 412055.48 | [32 empty] | Всего прямые затраты (справочно)
|  | в том числе: | [44 empty] | в том числе:
|  | Оплата труда рабочих |  |  |  | 12: 79993.51 | [32 empty] | Оплата труда рабочих
|  | Эксплуатация машин |  |  |  | 12: 32170.35 | [32 empty] | Эксплуатация машин
|  | Оплата труда машинистов (Отм) |  |  |  | 12: 19060.79 | [32 empty] | Оплата труда машинистов (Отм)
|  | Материалы |  |  |  | 12: 280830.83 | [32 empty] | Материалы
|  | Строительные работы |  |  |  | 12: 556267.66 | [32 empty] | Строительные работы
|  | Строительные работы |  |  |  | 12: 308375.6 | [32 empty] | Строительные работы
|  | в том числе: | [44 empty] | в том числе:
|  | оплата труда |  |  |  | 12: 53899.67 | [32 empty] | оплата труда
|  | эксплуатация машин и механизмов |  |  |  | 12: 27328.72 | [32 empty] | эксплуатация машин и механизмов
|  | оплата труда машинистов (Отм) |  |  |  | 12: 12003.92 | [32 empty] | оплата труда машинистов (Отм)
|  | материалы |  |  |  | 12: 106402.37 | [32 empty] | материалы
|  | накладные расходы |  |  |  | 12: 70516.84 | [32 empty] | накладные расходы
|  | сметная прибыль |  |  |  | 12: 38224.08 | [32 empty] | сметная прибыль
|  | Отдельные виды работ и затрат, относимые на стоимость строительных работ |  |  |  | 12: 247892.06 | [32 empty] | Отдельные виды работ и затрат, относимые на стоимость строительных работ
|  | в том числе: | [44 empty] | в том числе:
|  | оплата труда |  |  |  | 12: 26093.84 | [32 empty] | оплата труда
|  | эксплуатация машин и механизмов |  |  |  | 12: 4841.63 | [32 empty] | эксплуатация машин и механизмов
|  | оплата труда машинистов (Отм) |  |  |  | 12: 7056.87 | [32 empty] | оплата труда машинистов (Отм)
|  | материалы |  |  |  | 12: 174428.46 | [32 empty] | материалы
|  | накладные расходы |  |  |  | 12: 24200.02 | [32 empty] | накладные расходы
|  | сметная прибыль |  |  |  | 12: 11271.24 | [32 empty] | сметная прибыль
|  | Всего ФОТ (справочно) |  |  |  | 12: 99054.3 | [32 empty] | Всего ФОТ (справочно)
|  | Всего накладные расходы (справочно) |  |  |  | 12: 94716.86 | [32 empty] | Всего накладные расходы (справочно)
|  | Всего сметная прибыль (справочно) |  |  |  | 12: 49495.32 | [32 empty] | Всего сметная прибыль (справочно)
|  | Всего по разделу 10 Устройство ж/б монолитного канала |  |  |  | 12: 556267.66 | [33 empty] | Всего по разделу 10 Устройство ж/б монолитного канала
|  | справочно: | [44 empty] | справочно:
|  | Затраты труда рабочих |  |  |  | 7: 85,552175 | [34 empty] | Затраты труда рабочих
|  | Затраты труда машинистов |  |  |  | 7: 15,020956 | [34 empty] | Затраты труда машинистов
Раздел 11. установка закладных деталей в стенки | [36 empty] | Раздел 11. установка закладных деталей в стенки
40 | ГЭСН06-03-004-11 | Установка закладных деталей весом: до 4 кг |  |  |  | 4: т; 5: 0.12856; 6: 1; 7: 0.12856 | [23 empty] | Установка закладных деталей весом: до 4 кг
|  | Объем=0,3213936/2,5 | [36 empty] | Объем=0,3213936/2,5
| 1-100-35 | Средний разряд работы 3,5 |  |  |  | 4: чел.-ч; 5: 198; 7: 25.4544; 10: 1023.7; 12: 26057.63 | [25 empty] | Средний разряд работы 3,5
| 91.05.05-015 | Краны на автомобильном ходу, грузоподъемность 16 т |  |  |  | 4: маш.-ч; 5: 0.14; 7: 0.017998; 10: 2507.43; 12: 45.13 | [25 empty] | Краны на автомобильном ходу, грузоподъемность 16 т
| 4-100-060 | ОТм(Зтм) Средний разряд машинистов 6 |  |  |  | 4: чел.-ч; 5: 0.14; 7: 0.017998; 10: 1456.65; 12: 26.22 | [26 empty] | ОТм(Зтм) Средний разряд машинистов 6
| 91.14.02-001 | Автомобили бортовые, грузоподъемность до 5 т |  |  |  | 4: маш.-ч; 5: 0.19; 7: 0.024426; 10: 884.9; 12: 21.61 | [25 empty] | Автомобили бортовые, грузоподъемность до 5 т
| 4-100-040 | ОТм(Зтм) Средний разряд машинистов 4 |  |  |  | 4: чел.-ч; 5: 0.19; 7: 0.024426; 10: 1084.4; 12: 26.49 | [26 empty] | ОТм(Зтм) Средний разряд машинистов 4
|  | Итого прямые затраты |  |  |  | 12: 26177.08 | [27 empty] | Итого прямые затраты
|  | ФОТ |  |  |  | 12: 26110.34 | [28 empty] | ФОТ
| Пр/812-006.0-3 | НР Бетонные и железобетонные монолитные конструкции и работы в строительстве |  |  |  | 4: %; 5: 107; 7: 107; 12: 27938.06 | [28 empty] | НР Бетонные и железобетонные монолитные конструкции и работы в строительстве
| Пр/774-006.0 | СП Бетонные и железобетонные монолитные конструкции и работы в строительстве |  |  |  | 4: %; 5: 58; 7: 58; 12: 15144 | [28 empty] | СП Бетонные и железобетонные монолитные конструкции и работы в строительстве
|  | Всего по позиции |  |  |  | 10: 538740.98; 12: 69259.14 | [29 empty] | Всего по позиции
41 | ФСБЦ-08.4.01.02-0013 | Детали закладные и накладные изготовленные с применением сварки, гнутья, сверления (пробивки) отверстий (при наличии одной из этих операций или всего перечня в любых сочетаниях), поставляемые отдельно |  |  |  | т | 0.12856 | 1 | 0.12856 | 115095.05 | 1.52 | 174944.48 |  | 22490.41 | [23 empty] | Детали закладные и накладные изготовленные с применением сварки, гнутья, сверления (пробивки) отверстий (при наличии одной из этих операций или всего перечня в любых сочетаниях), поставляемые отдельно
|  | Всего по позиции |  |  |  | 12: 22490.41 | [29 empty] | Всего по позиции
42 | ГЭСН06-03-004-12 | Установка закладных деталей весом: свыше 4 до 20 кг |  |  |  | 4: т; 5: 0.006025; 6: 1; 7: 0.006025 | [23 empty] | Установка закладных деталей весом: свыше 4 до 20 кг
|  | Объем=0,01205/2 | [36 empty] | Объем=0,01205/2
| 1-100-35 | Средний разряд работы 3,5 |  |  |  | 4: чел.-ч; 5: 58; 7: 0.34945; 10: 1023.7; 12: 357.73 | [25 empty] | Средний разряд работы 3,5
| 91.05.05-015 | Краны на автомобильном ходу, грузоподъемность 16 т |  |  |  | 4: маш.-ч; 5: 0.14; 7: 0.0008435; 10: 2507.43; 12: 2.12 | [25 empty] | Краны на автомобильном ходу, грузоподъемность 16 т
| 4-100-060 | ОТм(Зтм) Средний разряд машинистов 6 |  |  |  | 4: чел.-ч; 5: 0.14; 7: 0.0008435; 10: 1456.65; 12: 1.23 | [26 empty] | ОТм(Зтм) Средний разряд машинистов 6
| 91.14.02-001 | Автомобили бортовые, грузоподъемность до 5 т |  |  |  | 4: маш.-ч; 5: 0.19; 7: 0.0011448; 10: 884.9; 12: 1.01 | [25 empty] | Автомобили бортовые, грузоподъемность до 5 т
| 4-100-040 | ОТм(Зтм) Средний разряд машинистов 4 |  |  |  | 4: чел.-ч; 5: 0.19; 7: 0.0011448; 10: 1084.4; 12: 1.24 | [26 empty] | ОТм(Зтм) Средний разряд машинистов 4
|  | Итого прямые затраты |  |  |  | 12: 363.33 | [27 empty] | Итого прямые затраты
|  | ФОТ |  |  |  | 12: 360.2 | [28 empty] | ФОТ
| Пр/812-006.0-3 | НР Бетонные и железобетонные монолитные конструкции и работы в строительстве |  |  |  | 4: %; 5: 107; 7: 107; 12: 385.41 | [28 empty] | НР Бетонные и железобетонные монолитные конструкции и работы в строительстве
| Пр/774-006.0 | СП Бетонные и железобетонные монолитные конструкции и работы в строительстве |  |  |  | 4: %; 5: 58; 7: 58; 12: 208.92 | [28 empty] | СП Бетонные и железобетонные монолитные конструкции и работы в строительстве
|  | Всего по позиции |  |  |  | 10: 158947.72; 12: 957.66 | [29 empty] | Всего по позиции
43 | ФСБЦ-08.4.01.02-0011 | Детали закладные и накладные изготовленные без применения сварки, гнутья, сверления (пробивки) отверстий, поставляемые отдельно |  |  |  | т | 0.006025 | 1 | 0.006025 | 115095.05 | 1.52 | 174944.48 |  | 1054.04 | [23 empty] | Детали закладные и накладные изготовленные без применения сварки, гнутья, сверления (пробивки) отверстий, поставляемые отдельно
|  | Всего по позиции |  |  |  | 12: 1054.04 | [29 empty] | Всего по позиции
|  | Итоги по разделу 11 установка закладных деталей в стенки : | [43 empty] | Итоги по разделу 11 установка закладных деталей в стенки :
|  | Всего прямые затраты (справочно) |  |  |  | 12: 50084.86 | [32 empty] | Всего прямые затраты (справочно)
|  | в том числе: | [44 empty] | в том числе:
|  | Оплата труда рабочих |  |  |  | 12: 26415.36 | [32 empty] | Оплата труда рабочих
|  | Эксплуатация машин |  |  |  | 12: 69.87 | [32 empty] | Эксплуатация машин
|  | Оплата труда машинистов (Отм) |  |  |  | 12: 55.18 | [32 empty] | Оплата труда машинистов (Отм)
|  | Материалы |  |  |  | 12: 23544.45 | [32 empty] | Материалы
|  | Строительные работы |  |  |  | 12: 93761.25 | [32 empty] | Строительные работы
|  | в том числе: | [44 empty] | в том числе:
|  | оплата труда |  |  |  | 12: 26415.36 | [32 empty] | оплата труда
|  | эксплуатация машин и механизмов |  |  |  | 12: 69.87 | [32 empty] | эксплуатация машин и механизмов
|  | оплата труда машинистов (Отм) |  |  |  | 12: 55.18 | [32 empty] | оплата труда машинистов (Отм)
|  | материалы |  |  |  | 12: 23544.45 | [32 empty] | материалы
|  | накладные расходы |  |  |  | 12: 28323.47 | [32 empty] | накладные расходы
|  | сметная прибыль |  |  |  | 12: 15352.92 | [32 empty] | сметная прибыль
|  | Всего ФОТ (справочно) |  |  |  | 12: 26470.54 | [32 empty] | Всего ФОТ (справочно)
|  | Всего накладные расходы (справочно) |  |  |  | 12: 28323.47 | [32 empty] | Всего накладные расходы (справочно)
|  | Всего сметная прибыль (справочно) |  |  |  | 12: 15352.92 | [32 empty] | Всего сметная прибыль (справочно)
|  | Всего по разделу 11 установка закладных деталей в стенки |  |  |  | 12: 93761.25 | [33 empty] | Всего по разделу 11 установка закладных деталей в стенки
|  | справочно: | [44 empty] | справочно:
|  | Затраты труда рабочих |  |  |  | 7: 25,8038152 | [34 empty] | Затраты труда рабочих
|  | Затраты труда машинистов |  |  |  | 7: 0,0444122 | [34 empty] | Затраты труда машинистов
Раздел 12. АКЗ м/конструкций | [36 empty] | Раздел 12. АКЗ м/конструкций
44 | ГЭСН13-06-004-01 | Обеспыливание поверхности |  |  |  | 4: м2; 5: 2.795; 6: 1; 7: 2.795 | [23 empty] | Обеспыливание поверхности
|  | Объем=5,59/2 | [36 empty] | Объем=5,59/2
| 1-100-30 | Средний разряд работы 3,0 |  |  |  | 4: чел.-ч; 5: 0.1; 7: 0.2795; 10: 963.01; 12: 269.16 | [25 empty] | Средний разряд работы 3,0
| 91.21.22-638 | Пылесосы промышленные, мощность до 2000 Вт |  |  |  | маш.-ч | 0.1 |  | 0.2795 | 6.36 | 1.21 | 7.7 |  | 2.15 | [25 empty] | Пылесосы промышленные, мощность до 2000 Вт
|  | Итого прямые затраты |  |  |  | 12: 271.31 | [27 empty] | Итого прямые затраты
|  | ФОТ |  |  |  | 12: 269.16 | [28 empty] | ФОТ
| Пр/812-013.0-3 | НР Защита строительных конструкций и оборудования от коррозии |  |  |  | 4: %; 5: 99; 7: 99; 12: 266.47 | [28 empty] | НР Защита строительных конструкций и оборудования от коррозии
| Пр/774-013.0 | СП Защита строительных конструкций и оборудования от коррозии |  |  |  | 4: %; 5: 51; 7: 51; 12: 137.27 | [28 empty] | СП Защита строительных конструкций и оборудования от коррозии
|  | Всего по позиции |  |  |  | 10: 241.52; 12: 675.05 | [29 empty] | Всего по позиции
45 | ГЭСН13-07-002-02 | Обезжиривание поверхностей аппаратов и трубопроводов диаметром свыше 500 мм: уайт-спиритом |  |  |  | 4: 100 м2; 5: 0.02795; 6: 1; 7: 0.02795 | [23 empty] | Обезжиривание поверхностей аппаратов и трубопроводов диаметром свыше 500 мм: уайт-спиритом
|  | Объем=(5,59/2) / 100 | [36 empty] | Объем=(5,59/2) / 100
| 1-100-32 | Средний разряд работы 3,2 |  |  |  | 4: чел.-ч; 5: 4.45; 7: 0.12438; 10: 987.29; 12: 122.8 | [25 empty] | Средний разряд работы 3,2
| 91.06.03-060 | Лебедки электрические тяговым усилием до 5,79 кН (0,59 т) |  |  |  | маш.-ч | 0.01 |  | 0.0002795 | 6.62 | 1.86 | 12.31 |  | 0 | [25 empty] | Лебедки электрические тяговым усилием до 5,79 кН (0,59 т)
| 91.06.05-011 | Погрузчики одноковшовые универсальные фронтальные пневмоколесные, номинальная вместимость основного ковша 2,6 м3, грузоподъемность 5 т |  |  |  | 4: маш.-ч; 5: 0.01; 7: 0.0002795; 10: 2240; 12: 0.63 | [25 empty] | Погрузчики одноковшовые универсальные фронтальные пневмоколесные, номинальная вместимость основного ковша 2,6 м3, грузоподъемность 5 т
| 4-100-050 | ОТм(Зтм) Средний разряд машинистов 5 |  |  |  | 4: чел.-ч; 5: 0.01; 7: 0.0002795; 10: 1246.25; 12: 0.35 | [26 empty] | ОТм(Зтм) Средний разряд машинистов 5
| 91.14.02-001 | Автомобили бортовые, грузоподъемность до 5 т |  |  |  | 4: маш.-ч; 5: 0.02; 7: 0.000559; 10: 884.9; 12: 0.49 | [25 empty] | Автомобили бортовые, грузоподъемность до 5 т
| 4-100-040 | ОТм(Зтм) Средний разряд машинистов 4 |  |  |  | 4: чел.-ч; 5: 0.02; 7: 0.000559; 10: 1084.4; 12: 0.61 | [26 empty] | ОТм(Зтм) Средний разряд машинистов 4
| 01.7.20.08-0051 | Ветошь хлопчатобумажная цветная |  |  |  | кг | 5 |  | 0.13975 | 56.11 | 1.9 | 106.61 |  | 14.9 | [25 empty] | Ветошь хлопчатобумажная цветная
| 14.5.09.11-0102 | Уайт-спирит |  |  |  | кг | 33 |  | 0.92235 | 60.6 | 2.11 | 127.87 |  | 117.94 | [25 empty] | Уайт-спирит
|  | Итого прямые затраты |  |  |  | 12: 257.72 | [27 empty] | Итого прямые затраты
|  | ФОТ |  |  |  | 12: 123.76 | [28 empty] | ФОТ
| Пр/812-013.0-3 | НР Защита строительных конструкций и оборудования от коррозии |  |  |  | 4: %; 5: 99; 7: 99; 12: 122.52 | [28 empty] | НР Защита строительных конструкций и оборудования от коррозии
| Пр/774-013.0 | СП Защита строительных конструкций и оборудования от коррозии |  |  |  | 4: %; 5: 51; 7: 51; 12: 63.12 | [28 empty] | СП Защита строительных конструкций и оборудования от коррозии
|  | Всего по позиции |  |  |  | 10: 15862.61; 12: 443.36 | [29 empty] | Всего по позиции
46 | ГЭСН13-03-002-15 | Огрунтовка металлических поверхностей за один раз: лаком БТ-577 |  |  |  | 4: 100 м2; 5: 0.02795; 6: 1; 7: 0.02795 | [23 empty] | Огрунтовка металлических поверхностей за один раз: лаком БТ-577
|  | Объем=(5,59/2) / 100 | [36 empty] | Объем=(5,59/2) / 100
| тч | кол-во слоев ПЗ=2 (ОЗП=2; ЭМ=2 к расх.; ЗПМ=2; МАТ=2 к расх.; ТЗ=2; ТЗМ=2) | [47 empty] | кол-во слоев ПЗ=2 (ОЗП=2; ЭМ=2 к расх.; ЗПМ=2; МАТ=2 к расх.; ТЗ=2; ТЗМ=2)
| 1-100-49 | Средний разряд работы 4,9 |  |  |  | чел.-ч | 3.91 | 2 | 0.21857 |  |  | 1230.06 |  | 268.85 | [25 empty] | Средний разряд работы 4,9
| 91.06.03-060 | Лебедки электрические тяговым усилием до 5,79 кН (0,59 т) |  |  |  | маш.-ч | 0.01 | 2 | 0.000559 | 6.62 | 1.86 | 12.31 |  | 0.01 | [25 empty] | Лебедки электрические тяговым усилием до 5,79 кН (0,59 т)
| 91.06.05-011 | Погрузчики одноковшовые универсальные фронтальные пневмоколесные, номинальная вместимость основного ковша 2,6 м3, грузоподъемность 5 т |  |  |  | маш.-ч | 0.01 | 2 | 0.000559 |  |  | 2240 |  | 1.25 | [25 empty] | Погрузчики одноковшовые универсальные фронтальные пневмоколесные, номинальная вместимость основного ковша 2,6 м3, грузоподъемность 5 т
| 4-100-050 | ОТм(Зтм) Средний разряд машинистов 5 |  |  |  | чел.-ч | 0.01 | 2 | 0.000559 |  |  | 1246.25 |  | 0.7 | [26 empty] | ОТм(Зтм) Средний разряд машинистов 5
| 91.14.02-001 | Автомобили бортовые, грузоподъемность до 5 т |  |  |  | маш.-ч | 0.03 | 2 | 0.001677 |  |  | 884.9 |  | 1.48 | [25 empty] | Автомобили бортовые, грузоподъемность до 5 т
| 4-100-040 | ОТм(Зтм) Средний разряд машинистов 4 |  |  |  | чел.-ч | 0.03 | 2 | 0.001677 |  |  | 1084.4 |  | 1.82 | [26 empty] | ОТм(Зтм) Средний разряд машинистов 4
| 91.21.01-012 | Агрегаты окрасочные высокого давления для окраски поверхностей конструкций, мощность 1 кВт |  |  |  | маш.-ч | 1.12 | 2 | 0.062608 | 4.52 | 1.41 | 6.37 |  | 0.4 | [25 empty] | Агрегаты окрасочные высокого давления для окраски поверхностей конструкций, мощность 1 кВт
| 14.4.03.03-0102 | Лак битумный БТ-577 |  |  |  | т | 0.009 | 2 | 0.0005031 | 80020.98 | 1.74 | 139236.51 |  | 70.05 | [25 empty] | Лак битумный БТ-577
| 14.5.09.11-0102 | Уайт-спирит |  |  |  | кг | 1.3 | 2 | 0.07267 | 60.6 | 2.11 | 127.87 |  | 9.29 | [25 empty] | Уайт-спирит
|  | Итого прямые затраты |  |  |  | 12: 353.85 | [27 empty] | Итого прямые затраты
|  | ФОТ |  |  |  | 12: 271.37 | [28 empty] | ФОТ
| Пр/812-013.0-3 | НР Защита строительных конструкций и оборудования от коррозии |  |  |  | 4: %; 5: 99; 7: 99; 12: 268.66 | [28 empty] | НР Защита строительных конструкций и оборудования от коррозии
| Пр/774-013.0 | СП Защита строительных конструкций и оборудования от коррозии |  |  |  | 4: %; 5: 51; 7: 51; 12: 138.4 | [28 empty] | СП Защита строительных конструкций и оборудования от коррозии
|  | Всего по позиции |  |  |  | 10: 27223.97; 12: 760.91 | [29 empty] | Всего по позиции
|  | Итоги по разделу 12 АКЗ м/конструкций : | [43 empty] | Итоги по разделу 12 АКЗ м/конструкций :
|  | Всего прямые затраты (справочно) |  |  |  | 12: 882.88 | [32 empty] | Всего прямые затраты (справочно)
|  | в том числе: | [44 empty] | в том числе:
|  | Оплата труда рабочих |  |  |  | 12: 660.81 | [32 empty] | Оплата труда рабочих
|  | Эксплуатация машин |  |  |  | 12: 6.41 | [32 empty] | Эксплуатация машин
|  | Оплата труда машинистов (Отм) |  |  |  | 12: 3.48 | [32 empty] | Оплата труда машинистов (Отм)
|  | Материалы |  |  |  | 12: 212.18 | [32 empty] | Материалы
|  | Строительные работы |  |  |  | 12: 1879.32 | [32 empty] | Строительные работы
|  | в том числе: | [44 empty] | в том числе:
|  | оплата труда |  |  |  | 12: 660.81 | [32 empty] | оплата труда
|  | эксплуатация машин и механизмов |  |  |  | 12: 6.41 | [32 empty] | эксплуатация машин и механизмов
|  | оплата труда машинистов (Отм) |  |  |  | 12: 3.48 | [32 empty] | оплата труда машинистов (Отм)
|  | материалы |  |  |  | 12: 212.18 | [32 empty] | материалы
|  | накладные расходы |  |  |  | 12: 657.65 | [32 empty] | накладные расходы
|  | сметная прибыль |  |  |  | 12: 338.79 | [32 empty] | сметная прибыль
|  | Всего ФОТ (справочно) |  |  |  | 12: 664.29 | [32 empty] | Всего ФОТ (справочно)
|  | Всего накладные расходы (справочно) |  |  |  | 12: 657.65 | [32 empty] | Всего накладные расходы (справочно)
|  | Всего сметная прибыль (справочно) |  |  |  | 12: 338.79 | [32 empty] | Всего сметная прибыль (справочно)
|  | Всего по разделу 12 АКЗ м/конструкций |  |  |  | 12: 1879.32 | [33 empty] | Всего по разделу 12 АКЗ м/конструкций
|  | справочно: | [44 empty] | справочно:
|  | Затраты труда рабочих |  |  |  | 7: 0,6224465 | [34 empty] | Затраты труда рабочих
|  | Затраты труда машинистов |  |  |  | 7: 0,0030745 | [34 empty] | Затраты труда машинистов
Раздел 13. изготовление, монтаж плит | [36 empty] | Раздел 13. изготовление, монтаж плит
47 | ГЭСН06-01-005-05 | Устройство железобетонных фундаментов общего назначения объемом: свыше 5 до 25 м3 |  |  |  | 4: 100 м3; 5: 0.055937; 6: 1; 7: 0.055937 | [23 empty] | Устройство железобетонных фундаментов общего назначения объемом: свыше 5 до 25 м3
|  | Объем=0,111874/2 | [36 empty] | Объем=0,111874/2
| 1-100-28 | Средний разряд работы 2,8 |  |  |  | 4: чел.-ч; 5: 306; 7: 17.1167; 10: 946.82; 12: 16206.45 | [25 empty] | Средний разряд работы 2,8
| 91.05.05-015 | Краны на автомобильном ходу, грузоподъемность 16 т |  |  |  | 4: маш.-ч; 5: 0.72; 7: 0.040275; 10: 2507.43; 12: 100.99 | [25 empty] | Краны на автомобильном ходу, грузоподъемность 16 т
| 4-100-060 | ОТм(Зтм) Средний разряд машинистов 6 |  |  |  | 4: чел.-ч; 5: 0.72; 7: 0.040275; 10: 1456.65; 12: 58.67 | [26 empty] | ОТм(Зтм) Средний разряд машинистов 6
| 91.05.06-007 | Краны на гусеничном ходу, грузоподъемность 25 т |  |  |  | маш.-ч | 17.14 |  | 0.95876 | 1703.3 | 1.98 | 3372.53 |  | 3233.45 | [25 empty] | Краны на гусеничном ходу, грузоподъемность 25 т
| 4-100-060 | ОТм(Зтм) Средний разряд машинистов 6 |  |  |  | 4: чел.-ч; 5: 17.14; 7: 0.95876; 10: 1456.65; 12: 1396.58 | [26 empty] | ОТм(Зтм) Средний разряд машинистов 6
| 91.06.05-011 | Погрузчики одноковшовые универсальные фронтальные пневмоколесные, номинальная вместимость основного ковша 2,6 м3, грузоподъемность 5 т |  |  |  | 4: маш.-ч; 5: 0.25; 7: 0.013984; 10: 2240; 12: 31.32 | [25 empty] | Погрузчики одноковшовые универсальные фронтальные пневмоколесные, номинальная вместимость основного ковша 2,6 м3, грузоподъемность 5 т
| 4-100-050 | ОТм(Зтм) Средний разряд машинистов 5 |  |  |  | 4: чел.-ч; 5: 0.25; 7: 0.013984; 10: 1246.25; 12: 17.43 | [26 empty] | ОТм(Зтм) Средний разряд машинистов 5
| 91.07.04-001 | Вибраторы глубинные |  |  |  | маш.-ч | 13 |  | 0.72718 | 10.37 | 1.46 | 15.14 |  | 11.01 | [25 empty] | Вибраторы глубинные
| 91.14.02-001 | Автомобили бортовые, грузоподъемность до 5 т |  |  |  | 4: маш.-ч; 5: 1.08; 7: 0.060412; 10: 884.9; 12: 53.46 | [25 empty] | Автомобили бортовые, грузоподъемность до 5 т
| 4-100-040 | ОТм(Зтм) Средний разряд машинистов 4 |  |  |  | 4: чел.-ч; 5: 1.08; 7: 0.060412; 10: 1084.4; 12: 65.51 | [26 empty] | ОТм(Зтм) Средний разряд машинистов 4
| 91.17.04-233 | Аппараты сварочные для ручной дуговой сварки, сварочный ток до 350 А |  |  |  | 4: маш.-ч; 5: 21.7; 7: 1.2138; 10: 19.89; 12: 24.14 | [25 empty] | Аппараты сварочные для ручной дуговой сварки, сварочный ток до 350 А
| 01.7.03.01-0001 | Вода |  |  |  | м3 | 2.868 |  | 0.16043 | 35.71 | 1.75 | 62.49 |  | 10.03 | [25 empty] | Вода
| 01.7.03.04-0001 | Электроэнергия |  |  |  | 4: кВт-ч; 5: 1.92; 7: 0.1074; 10: 3.92; 12: 0.42 | [25 empty] | Электроэнергия
| 01.7.07.12-0024 | Пленка полиэтиленовая, толщина 0,15 мм |  |  |  | м2 | 9.9 |  | 0.55378 | 12.83 | 1.35 | 17.32 |  | 9.59 | [25 empty] | Пленка полиэтиленовая, толщина 0,15 мм
| 01.7.11.07-0054 | Электроды сварочные для сварки низколегированных и углеродистых сталей АНО-6, Э42, диаметр 6 мм |  |  |  | т | 0.031 |  | 0.001734 | 148198.02 | 1.17 | 173391.68 |  | 300.66 | [25 empty] | Электроды сварочные для сварки низколегированных и углеродистых сталей АНО-6, Э42, диаметр 6 мм
| 01.7.15.06-0111 | Гвозди строительные |  |  |  | т | 0.013 |  | 0.0007272 | 70296.2 | 1.45 | 101929.49 |  | 74.12 | [25 empty] | Гвозди строительные
| 03.1.02.03-0011 | Известь строительная негашеная комовая, сорт I |  |  |  | т | 0.023 |  | 0.0012866 | 5275.05 | 4.33 | 22840.97 |  | 29.39 | [25 empty] | Известь строительная негашеная комовая, сорт I
| 08.3.03.06-0002 | Проволока горячекатаная в мотках, диаметр 6,3-6,5 мм |  |  |  | т | 0.018 |  | 0.0010069 | 60258.2 | 1.37 | 82553.73 |  | 83.12 | [25 empty] | Проволока горячекатаная в мотках, диаметр 6,3-6,5 мм
| 11.1.02.04-0031 | Лесоматериалы круглые хвойных пород неокоренные, длина 3-6,5 м, диаметр 14-24 см, сорт II-III |  |  |  | м3 | 0.36 |  | 0.020137 | 6442.06 | 2.09 | 13463.91 |  | 271.13 | [25 empty] | Лесоматериалы круглые хвойных пород неокоренные, длина 3-6,5 м, диаметр 14-24 см, сорт II-III
| 11.1.03.01-0063 | Бруски обрезные хвойных пород (ель, сосна), естественной влажности, длина 2-6,5 м, ширина 20-90 мм, толщина 20-90 мм, сорт III |  |  |  | м3 | 0.11 |  | 0.0061531 | 16496.03 | 1.71 | 28208.21 |  | 173.57 | [25 empty] | Бруски обрезные хвойных пород (ель, сосна), естественной влажности, длина 2-6,5 м, ширина 20-90 мм, толщина 20-90 мм, сорт III
| 11.1.03.06-0071 | Доска обрезная хвойных пород, естественной влажности, длина 2-6,5 м, ширина 100-250 мм, толщина 25 мм, сорт III |  |  |  | м3 | 0.01 |  | 0.0005594 | 5764.42 | 4.21 | 24268.21 |  | 13.58 | [25 empty] | Доска обрезная хвойных пород, естественной влажности, длина 2-6,5 м, ширина 100-250 мм, толщина 25 мм, сорт III
| 11.1.03.06-0079 | Доска обрезная хвойных пород, естественной влажности, длина 2-6,5 м, ширина 100-250 мм, толщина 44-50 мм, сорт III |  |  |  | м3 | 0.33 |  | 0.018459 | 5764.42 | 4.21 | 24268.21 |  | 447.97 | [25 empty] | Доска обрезная хвойных пород, естественной влажности, длина 2-6,5 м, ширина 100-250 мм, толщина 44-50 мм, сорт III
|  | Итого прямые затраты |  |  |  | 12: 22612.59 | [27 empty] | Итого прямые затраты
|  | ФОТ |  |  |  | 12: 17744.64 | [28 empty] | ФОТ
| Пр/812-006.0-3 | НР Бетонные и железобетонные монолитные конструкции и работы в строительстве |  |  |  | 4: %; 5: 107; 7: 107; 12: 18986.76 | [28 empty] | НР Бетонные и железобетонные монолитные конструкции и работы в строительстве
| Пр/774-006.0 | СП Бетонные и железобетонные монолитные конструкции и работы в строительстве |  |  |  | 4: %; 5: 58; 7: 58; 12: 10291.89 | [28 empty] | СП Бетонные и железобетонные монолитные конструкции и работы в строительстве
|  | Всего по позиции |  |  |  | 10: 927672.92; 12: 51891.24 | [29 empty] | Всего по позиции
48 | ГЭСН06-15-001-11 применительно В22,5 (М300) | Приготовление тяжелого бетона: на щебне класса В 20 / применительно В22,5 (М300) |  |  |  | 4: 100 м3; 5: 0.056776; 6: 1; 7: 0.056776 | [23 empty] | Приготовление тяжелого бетона: на щебне класса В 20 / применительно В22,5 (М300)
|  | Объем=5,6776055 / 100 | [36 empty] | Объем=5,6776055 / 100
| 1-100-20 | Средний разряд работы 2,0 |  |  |  | 4: чел.-ч; 5: 267; 7: 15.1592; 10: 882.08; 12: 13371.64 | [25 empty] | Средний разряд работы 2,0
| 91.06.05-011 | Погрузчики одноковшовые универсальные фронтальные пневмоколесные, номинальная вместимость основного ковша 2,6 м3, грузоподъемность 5 т |  |  |  | 4: маш.-ч; 5: 15.76; 7: 0.89479; 10: 2240; 12: 2004.33 | [25 empty] | Погрузчики одноковшовые универсальные фронтальные пневмоколесные, номинальная вместимость основного ковша 2,6 м3, грузоподъемность 5 т
| 4-100-050 | ОТм(Зтм) Средний разряд машинистов 5 |  |  |  | 4: чел.-ч; 5: 15.76; 7: 0.89479; 10: 1246.25; 12: 1115.13 | [26 empty] | ОТм(Зтм) Средний разряд машинистов 5
| 91.07.03-010 | Бетоносмесители принудительного действия передвижные, объем бункера 250 л |  |  |  | маш.-ч | 20.3 |  | 1.1526 | 21.49 | 1.34 | 28.8 |  | 33.19 | [25 empty] | Бетоносмесители принудительного действия передвижные, объем бункера 250 л
| 4-100-030 | ОТм(Зтм) Средний разряд машинистов 3 |  |  |  | 4: чел.-ч; 5: 20.3; 7: 1.1526; 10: 963.01; 12: 1109.92 | [26 empty] | ОТм(Зтм) Средний разряд машинистов 3
| 01.7.03.01-0001 | Вода |  |  |  | м3 | 21.5 |  | 1.2207 | 35.71 | 1.75 | 62.49 |  | 76.28 | [25 empty] | Вода
| 02.2.05.04-2058 | Щебень из плотных горных пород для строительных работ М 800, фракция 10-20 мм |  |  |  | м3 | 80 |  | 4.5421 | 2220.14 | 0.86 | 1909.32 |  | 8672.3 | [25 empty] | Щебень из плотных горных пород для строительных работ М 800, фракция 10-20 мм
| 02.3.01.02-1118 | Песок природный для строительных работ II класс, средний |  |  |  | м3 | 50 |  | 2.8388 | 565.2 | 2.9 | 1639.08 |  | 4653.03 | [25 empty] | Песок природный для строительных работ II класс, средний
| 03.2.01.05-0003 | Шлакопортландцемент общестроительного и специального назначения М400 ШПЦ (ЦЕМ III 32,5) |  |  |  | т | 33.2 |  | 1.885 | 4630.85 | 4.54 | 21024.06 |  | 39629.65 | [25 empty] | Шлакопортландцемент общестроительного и специального назначения М400 ШПЦ (ЦЕМ III 32,5)
|  | Итого прямые затраты |  |  |  | 12: 70665.47 | [27 empty] | Итого прямые затраты
|  | ФОТ |  |  |  | 12: 15596.69 | [28 empty] | ФОТ
| Пр/812-108.0-3 | НР Изготовление в построечных условиях материалов, полуфабрикатов, металлических заготовок |  |  |  | 4: %; 5: 73; 7: 73; 12: 11385.58 | [28 empty] | НР Изготовление в построечных условиях материалов, полуфабрикатов, металлических заготовок
| Пр/774-108.0 | СП Изготовление в построечных условиях материалов, полуфабрикатов, металлических заготовок |  |  |  | 4: %; 5: 34; 7: 34; 12: 5302.87 | [28 empty] | СП Изготовление в построечных условиях материалов, полуфабрикатов, металлических заготовок
|  | Всего по позиции |  |  |  | 10: 1538568.52; 12: 87353.92 | [29 empty] | Всего по позиции
49 | ФСБЦ-11.2.13.06-0012 | Щиты настила, толщина 25 мм |  |  |  | м2 | 0.20137 | 1 | 0.20137 | 317.4 | 2.13 | 676.06 |  | 136.14 | [23 empty] | Щиты настила, толщина 25 мм
|  | Объем=0,4027464/2 | [36 empty] | Объем=0,4027464/2
|  | Всего по позиции |  |  |  | 12: 136.14 | [29 empty] | Всего по позиции
50 | ФСБЦ-08.4.03.03-0024 | Сталь арматурная горячекатаная периодического профиля, класс A-II, диаметр 16-18 мм |  |  |  | т | 0.70615 | 1 | 0.70615 | 61427.84 | 1.05 | 64499.23 |  | 45546.05 | [23 empty] | Сталь арматурная горячекатаная периодического профиля, класс A-II, диаметр 16-18 мм
|  | Объем=1,7653717/2,5 | [36 empty] | Объем=1,7653717/2,5
|  | Всего по позиции |  |  |  | 12: 45546.05 | [29 empty] | Всего по позиции
51 | ФСБЦ-08.4.03.02-0002 | Сталь арматурная горячекатаная гладкая, класс A-I, диаметр 6-22 мм |  |  |  | т | 0.059242 | 1 | 0.059242 | 63745 | 1.05 | 66932.25 |  | 3965.17 | [23 empty] | Сталь арматурная горячекатаная гладкая, класс A-I, диаметр 6-22 мм
|  | Объем=0,148104/2,5 | [36 empty] | Объем=0,148104/2,5
|  | Всего по позиции |  |  |  | 12: 3965.17 | [29 empty] | Всего по позиции
|  | Итоги по разделу 13 изготовление, монтаж плит : | [43 empty] | Итоги по разделу 13 изготовление, монтаж плит :
|  | Всего прямые затраты (справочно) |  |  |  | 12: 142925.42 | [32 empty] | Всего прямые затраты (справочно)
|  | в том числе: | [44 empty] | в том числе:
|  | Оплата труда рабочих |  |  |  | 12: 29578.09 | [32 empty] | Оплата труда рабочих
|  | Эксплуатация машин |  |  |  | 12: 5491.89 | [32 empty] | Эксплуатация машин
|  | Оплата труда машинистов (Отм) |  |  |  | 12: 3763.24 | [32 empty] | Оплата труда машинистов (Отм)
|  | Материалы |  |  |  | 12: 104092.2 | [32 empty] | Материалы
|  | Строительные работы |  |  |  | 12: 188892.52 | [32 empty] | Строительные работы
|  | Строительные работы |  |  |  | 12: 101538.6 | [32 empty] | Строительные работы
|  | в том числе: | [44 empty] | в том числе:
|  | оплата труда |  |  |  | 12: 16206.45 | [32 empty] | оплата труда
|  | эксплуатация машин и механизмов |  |  |  | 12: 3454.37 | [32 empty] | эксплуатация машин и механизмов
|  | оплата труда машинистов (Отм) |  |  |  | 12: 1538.19 | [32 empty] | оплата труда машинистов (Отм)
|  | материалы |  |  |  | 12: 51060.94 | [32 empty] | материалы
|  | накладные расходы |  |  |  | 12: 18986.76 | [32 empty] | накладные расходы
|  | сметная прибыль |  |  |  | 12: 10291.89 | [32 empty] | сметная прибыль
|  | Отдельные виды работ и затрат, относимые на стоимость строительных работ |  |  |  | 12: 87353.92 | [32 empty] | Отдельные виды работ и затрат, относимые на стоимость строительных работ
|  | в том числе: | [44 empty] | в том числе:
|  | оплата труда |  |  |  | 12: 13371.64 | [32 empty] | оплата труда
|  | эксплуатация машин и механизмов |  |  |  | 12: 2037.52 | [32 empty] | эксплуатация машин и механизмов
|  | оплата труда машинистов (Отм) |  |  |  | 12: 2225.05 | [32 empty] | оплата труда машинистов (Отм)
|  | материалы |  |  |  | 12: 53031.26 | [32 empty] | материалы
|  | накладные расходы |  |  |  | 12: 11385.58 | [32 empty] | накладные расходы
|  | сметная прибыль |  |  |  | 12: 5302.87 | [32 empty] | сметная прибыль
|  | Всего ФОТ (справочно) |  |  |  | 12: 33341.33 | [32 empty] | Всего ФОТ (справочно)
|  | Всего накладные расходы (справочно) |  |  |  | 12: 30372.34 | [32 empty] | Всего накладные расходы (справочно)
|  | Всего сметная прибыль (справочно) |  |  |  | 12: 15594.76 | [32 empty] | Всего сметная прибыль (справочно)
|  | Всего по разделу 13 изготовление, монтаж плит |  |  |  | 12: 188892.52 | [33 empty] | Всего по разделу 13 изготовление, монтаж плит
|  | справочно: | [44 empty] | справочно:
|  | Затраты труда рабочих |  |  |  | 7: 32,2759407 | [34 empty] | Затраты труда рабочих
|  | Затраты труда машинистов |  |  |  | 7: 3,1207772 | [34 empty] | Затраты труда машинистов
Раздел 14. монтаж | [36 empty] | Раздел 14. монтаж
52 | ГЭСН07-06-002-07 | Устройство плит перекрытий каналов площадью: свыше 1 до 5 м2 |  |  |  | 4: 100 шт; 5: 0.25; 6: 1; 7: 0.25 | [23 empty] | Устройство плит перекрытий каналов площадью: свыше 1 до 5 м2
|  | Объем=0,50/2 | [36 empty] | Объем=0,50/2
| 2-100-02 | Рабочий 2 разряда |  |  |  | 4: чел.-ч; 5: 34.11; 7: 8.5275; 10: 882.08; 12: 7521.94 | [25 empty] | Рабочий 2 разряда
| 2-100-03 | Рабочий 3 разряда |  |  |  | 4: чел.-ч; 5: 35.55; 7: 8.8875; 10: 963.01; 12: 8558.75 | [25 empty] | Рабочий 3 разряда
| 2-100-04 | Рабочий 4 разряда |  |  |  | 4: чел.-ч; 5: 21.13; 7: 5.2825; 10: 1084.4; 12: 5728.34 | [25 empty] | Рабочий 4 разряда
| 91.05.05-015 | Краны на автомобильном ходу, грузоподъемность 16 т |  |  |  | 4: маш.-ч; 5: 31.83; 7: 7.9575; 10: 2507.43; 12: 19952.87 | [25 empty] | Краны на автомобильном ходу, грузоподъемность 16 т
| 4-100-060 | ОТм(Зтм) Средний разряд машинистов 6 |  |  |  | 4: чел.-ч; 5: 31.83; 7: 7.9575; 10: 1456.65; 12: 11591.29 | [26 empty] | ОТм(Зтм) Средний разряд машинистов 6
| 91.14.02-003 | Автомобили бортовые, грузоподъемность до 10 т |  |  |  | 4: маш.-ч; 5: 12.14; 7: 3.035; 10: 1275.32; 12: 3870.6 | [25 empty] | Автомобили бортовые, грузоподъемность до 10 т
| 4-100-040 | ОТм(Зтм) Средний разряд машинистов 4 |  |  |  | 4: чел.-ч; 5: 12.14; 7: 3.035; 10: 1084.4; 12: 3291.15 | [26 empty] | ОТм(Зтм) Средний разряд машинистов 4
| 04.3.01.09-0012 | Раствор готовый кладочный, цементный, М50 |  |  |  | м3 | 0.58 |  | 0.145 | 3486.8 | 6.19 | 21583.29 |  | 3129.58 | [25 empty] | Раствор готовый кладочный, цементный, М50
|  | Итого прямые затраты |  |  |  | 12: 63644.52 | [27 empty] | Итого прямые затраты
|  | ФОТ |  |  |  | 12: 36691.47 | [28 empty] | ФОТ
| Пр/812-007.0-3 | НР Бетонные и железобетонные сборные конструкции и работы в строительстве |  |  |  | 4: %; 5: 116; 7: 116; 12: 42562.11 | [28 empty] | НР Бетонные и железобетонные сборные конструкции и работы в строительстве
| Пр/774-007.0 | СП Бетонные и железобетонные сборные конструкции и работы в строительстве |  |  |  | 4: %; 5: 73; 7: 73; 12: 26784.77 | [28 empty] | СП Бетонные и железобетонные сборные конструкции и работы в строительстве
|  | Всего по позиции |  |  |  | 10: 531965.6; 12: 132991.4 | [29 empty] | Всего по позиции
53 | ФСБЦ-04.3.01.09-0012 | Раствор готовый кладочный, цементный, М50 |  |  |  | м3 | -0.145 | 1 | -0.145 | 3486.8 | 6.19 | 21583.29 |  | -3129.58 | [23 empty] | Раствор готовый кладочный, цементный, М50
|  | Всего по позиции |  |  |  | 12: -3129.58 | [29 empty] | Всего по позиции
54 | ГЭСН06-15-003-20 | Приготовление тяжелых кладочных растворов: цементных марки 200 |  |  |  | 4: 100 м3; 5: 0.00145; 6: 1; 7: 0.00145 | [23 empty] | Приготовление тяжелых кладочных растворов: цементных марки 200
|  | Объем=(0,145) / 100 | [36 empty] | Объем=(0,145) / 100
| 1-100-20 | Средний разряд работы 2,0 |  |  |  | 4: чел.-ч; 5: 201; 7: 0.29145; 10: 882.08; 12: 257.08 | [25 empty] | Средний разряд работы 2,0
| 91.06.05-011 | Погрузчики одноковшовые универсальные фронтальные пневмоколесные, номинальная вместимость основного ковша 2,6 м3, грузоподъемность 5 т |  |  |  | 4: маш.-ч; 5: 14.52; 7: 0.021054; 10: 2240; 12: 47.16 | [25 empty] | Погрузчики одноковшовые универсальные фронтальные пневмоколесные, номинальная вместимость основного ковша 2,6 м3, грузоподъемность 5 т
| 4-100-050 | ОТм(Зтм) Средний разряд машинистов 5 |  |  |  | 4: чел.-ч; 5: 14.52; 7: 0.021054; 10: 1246.25; 12: 26.24 | [26 empty] | ОТм(Зтм) Средний разряд машинистов 5
| 91.07.08-025 | Растворосмесители передвижные, объем барабана 250 л |  |  |  | маш.-ч | 31 |  | 0.04495 | 7.15 | 1.68 | 12.01 |  | 0.54 | [25 empty] | Растворосмесители передвижные, объем барабана 250 л
| 4-100-030 | ОТм(Зтм) Средний разряд машинистов 3 |  |  |  | 4: чел.-ч; 5: 31; 7: 0.04495; 10: 963.01; 12: 43.29 | [26 empty] | ОТм(Зтм) Средний разряд машинистов 3
| 01.7.03.01-0001 | Вода |  |  |  | м3 | 29 |  | 0.04205 | 35.71 | 1.75 | 62.49 |  | 2.63 | [25 empty] | Вода
| 03.2.01.05-0003 | Шлакопортландцемент общестроительный ЦЕМ III 32,5Н |  |  |  | т | 49.9 |  | 0.072355 | 4630.85 | 4.54 | 21024.06 |  | 1521.2 | [25 empty] | Шлакопортландцемент общестроительный ЦЕМ III 32,5Н
|  | Итого прямые затраты |  |  |  | 12: 1898.14 | [27 empty] | Итого прямые затраты
|  | ФОТ |  |  |  | 12: 326.61 | [28 empty] | ФОТ
| Пр/812-108.0-3 | НР Изготовление в построечных условиях материалов, полуфабрикатов, металлических заготовок |  |  |  | 4: %; 5: 73; 7: 73; 12: 238.43 | [28 empty] | НР Изготовление в построечных условиях материалов, полуфабрикатов, металлических заготовок
| Пр/774-108.0 | СП Изготовление в построечных условиях материалов, полуфабрикатов, металлических заготовок |  |  |  | 4: %; 5: 34; 7: 34; 12: 111.05 | [28 empty] | СП Изготовление в построечных условиях материалов, полуфабрикатов, металлических заготовок
|  | Всего по позиции |  |  |  | 10: 1550082.76; 12: 2247.62 | [29 empty] | Всего по позиции
55 | ФСБЦ-02.3.01.02-1114 | Песок природный для строительных работ II класс, очень мелкий |  |  |  | м3 | 0.1624 | 1 | 0.1624 | 552.44 | 2.17 | 1198.79 |  | 194.68 | [23 empty] | Песок природный для строительных работ II класс, очень мелкий
|  | Всего по позиции |  |  |  | 12: 194.68 | [29 empty] | Всего по позиции
|  | Итоги по разделу 14 монтаж : | [43 empty] | Итоги по разделу 14 монтаж :
|  | Всего прямые затраты (справочно) |  |  |  | 12: 62607.76 | [32 empty] | Всего прямые затраты (справочно)
|  | в том числе: | [44 empty] | в том числе:
|  | Оплата труда рабочих |  |  |  | 12: 22066.11 | [32 empty] | Оплата труда рабочих
|  | Эксплуатация машин |  |  |  | 12: 23871.17 | [32 empty] | Эксплуатация машин
|  | Оплата труда машинистов (Отм) |  |  |  | 12: 14951.97 | [32 empty] | Оплата труда машинистов (Отм)
|  | Материалы |  |  |  | 12: 1718.51 | [32 empty] | Материалы
|  | Строительные работы |  |  |  | 12: 132304.12 | [32 empty] | Строительные работы
|  | Строительные работы |  |  |  | 12: 129861.82 | [32 empty] | Строительные работы
|  | в том числе: | [44 empty] | в том числе:
|  | оплата труда |  |  |  | 12: 21809.03 | [32 empty] | оплата труда
|  | эксплуатация машин и механизмов |  |  |  | 12: 23823.47 | [32 empty] | эксплуатация машин и механизмов
|  | оплата труда машинистов (Отм) |  |  |  | 12: 14882.44 | [32 empty] | оплата труда машинистов (Отм)
|  | накладные расходы |  |  |  | 12: 42562.11 | [32 empty] | накладные расходы
|  | сметная прибыль |  |  |  | 12: 26784.77 | [32 empty] | сметная прибыль
|  | Отдельные виды работ и затрат, относимые на стоимость строительных работ |  |  |  | 12: 2442.3 | [32 empty] | Отдельные виды работ и затрат, относимые на стоимость строительных работ
|  | в том числе: | [44 empty] | в том числе:
|  | оплата труда |  |  |  | 12: 257.08 | [32 empty] | оплата труда
|  | эксплуатация машин и механизмов |  |  |  | 12: 47.7 | [32 empty] | эксплуатация машин и механизмов
|  | оплата труда машинистов (Отм) |  |  |  | 12: 69.53 | [32 empty] | оплата труда машинистов (Отм)
|  | материалы |  |  |  | 12: 1718.51 | [32 empty] | материалы
|  | накладные расходы |  |  |  | 12: 238.43 | [32 empty] | накладные расходы
|  | сметная прибыль |  |  |  | 12: 111.05 | [32 empty] | сметная прибыль
|  | Всего ФОТ (справочно) |  |  |  | 12: 37018.08 | [32 empty] | Всего ФОТ (справочно)
|  | Всего накладные расходы (справочно) |  |  |  | 12: 42800.54 | [32 empty] | Всего накладные расходы (справочно)
|  | Всего сметная прибыль (справочно) |  |  |  | 12: 26895.82 | [32 empty] | Всего сметная прибыль (справочно)
|  | Всего по разделу 14 монтаж |  |  |  | 12: 132304.12 | [33 empty] | Всего по разделу 14 монтаж
|  | справочно: | [44 empty] | справочно:
|  | Затраты труда рабочих |  |  |  | 7: 22,98895 | [34 empty] | Затраты труда рабочих
|  | Затраты труда машинистов |  |  |  | 7: 11,058504 | [34 empty] | Затраты труда машинистов
Раздел 15. Гидроизоляция жб канала | [36 empty] | Раздел 15. Гидроизоляция жб канала
56 | ГЭСН13-06-004-01 | Обеспыливание поверхности |  |  |  | 4: м2; 5: 89.1698; 6: 1; 7: 89.1698 | [23 empty] | Обеспыливание поверхности
|  | Объем=178,3396/2 | [36 empty] | Объем=178,3396/2
| 1-100-30 | Средний разряд работы 3,0 |  |  |  | 4: чел.-ч; 5: 0.1; 7: 8.917; 10: 963.01; 12: 8587.14 | [25 empty] | Средний разряд работы 3,0
| 91.21.22-638 | Пылесосы промышленные, мощность до 2000 Вт |  |  |  | маш.-ч | 0.1 |  | 8.917 | 6.36 | 1.21 | 7.7 |  | 68.66 | [25 empty] | Пылесосы промышленные, мощность до 2000 Вт
|  | Итого прямые затраты |  |  |  | 12: 8655.8 | [27 empty] | Итого прямые затраты
|  | ФОТ |  |  |  | 12: 8587.14 | [28 empty] | ФОТ
| Пр/812-013.0-3 | НР Защита строительных конструкций и оборудования от коррозии |  |  |  | 4: %; 5: 99; 7: 99; 12: 8501.27 | [28 empty] | НР Защита строительных конструкций и оборудования от коррозии
| Пр/774-013.0 | СП Защита строительных конструкций и оборудования от коррозии |  |  |  | 4: %; 5: 51; 7: 51; 12: 4379.44 | [28 empty] | СП Защита строительных конструкций и оборудования от коррозии
|  | Всего по позиции |  |  |  | 10: 241.52; 12: 21536.51 | [29 empty] | Всего по позиции
57 | ГЭСН13-03-001-01 | Огрунтовка бетонных и оштукатуренных поверхностей: битумной грунтовкой, первый слой |  |  |  | 4: 100 м2; 5: 0.8917; 6: 1; 7: 0.8917 | [23 empty] | Огрунтовка бетонных и оштукатуренных поверхностей: битумной грунтовкой, первый слой
|  | Объем=(178,3396/2) / 100 | [36 empty] | Объем=(178,3396/2) / 100
| 1-100-46 | Средний разряд работы 4,6 |  |  |  | 4: чел.-ч; 5: 7.43; 7: 6.6253; 10: 1181.51; 12: 7827.88 | [25 empty] | Средний разряд работы 4,6
| 91.06.03-060 | Лебедки электрические тяговым усилием до 5,79 кН (0,59 т) |  |  |  | маш.-ч | 0.01 |  | 0.008917 | 6.62 | 1.86 | 12.31 |  | 0.11 | [25 empty] | Лебедки электрические тяговым усилием до 5,79 кН (0,59 т)
| 91.06.05-011 | Погрузчики одноковшовые универсальные фронтальные пневмоколесные, номинальная вместимость основного ковша 2,6 м3, грузоподъемность 5 т |  |  |  | 4: маш.-ч; 5: 0.01; 7: 0.008917; 10: 2240; 12: 19.97 | [25 empty] | Погрузчики одноковшовые универсальные фронтальные пневмоколесные, номинальная вместимость основного ковша 2,6 м3, грузоподъемность 5 т
| 4-100-050 | ОТм(Зтм) Средний разряд машинистов 5 |  |  |  | 4: чел.-ч; 5: 0.01; 7: 0.008917; 10: 1246.25; 12: 11.11 | [26 empty] | ОТм(Зтм) Средний разряд машинистов 5
| 91.14.02-001 | Автомобили бортовые, грузоподъемность до 5 т |  |  |  | 4: маш.-ч; 5: 0.01; 7: 0.008917; 10: 884.9; 12: 7.89 | [25 empty] | Автомобили бортовые, грузоподъемность до 5 т
| 4-100-040 | ОТм(Зтм) Средний разряд машинистов 4 |  |  |  | 4: чел.-ч; 5: 0.01; 7: 0.008917; 10: 1084.4; 12: 9.67 | [26 empty] | ОТм(Зтм) Средний разряд машинистов 4
| 91.21.01-012 | Агрегаты окрасочные высокого давления для окраски поверхностей конструкций, мощность 1 кВт |  |  |  | маш.-ч | 1.12 |  | 0.9987 | 4.52 | 1.41 | 6.37 |  | 6.36 | [25 empty] | Агрегаты окрасочные высокого давления для окраски поверхностей конструкций, мощность 1 кВт
| 01.2.01.02-0052 | Битум нефтяной строительный БН-70/30 |  |  |  | т | 0.0055 |  | 0.0049043 | 25319.13 | 2.26 | 57221.23 |  | 280.63 | [25 empty] | Битум нефтяной строительный БН-70/30
| 14.5.09.11-0102 | Уайт-спирит |  |  |  | кг | 16.5 |  | 14.713 | 60.6 | 2.11 | 127.87 |  | 1881.35 | [25 empty] | Уайт-спирит
|  | Итого прямые затраты |  |  |  | 12: 10044.97 | [27 empty] | Итого прямые затраты
|  | ФОТ |  |  |  | 12: 7848.66 | [28 empty] | ФОТ
| Пр/812-013.0-3 | НР Защита строительных конструкций и оборудования от коррозии |  |  |  | 4: %; 5: 99; 7: 99; 12: 7770.17 | [28 empty] | НР Защита строительных конструкций и оборудования от коррозии
| Пр/774-013.0 | СП Защита строительных конструкций и оборудования от коррозии |  |  |  | 4: %; 5: 51; 7: 51; 12: 4002.82 | [28 empty] | СП Защита строительных конструкций и оборудования от коррозии
|  | Всего по позиции |  |  |  | 10: 24467.88; 12: 21817.96 | [29 empty] | Всего по позиции
58 | ГЭСН13-03-001-02 | Огрунтовка бетонных и оштукатуренных поверхностей: битумной грунтовкой, последующий слой |  |  |  | 4: 100 м2; 5: 0.8917; 6: 1; 7: 0.8917 | [23 empty] | Огрунтовка бетонных и оштукатуренных поверхностей: битумной грунтовкой, последующий слой
|  | Объем=(178,3396/2) / 100 | [36 empty] | Объем=(178,3396/2) / 100
| 1-100-46 | Средний разряд работы 4,6 |  |  |  | 4: чел.-ч; 5: 7.43; 7: 6.6253; 10: 1181.51; 12: 7827.88 | [25 empty] | Средний разряд работы 4,6
| 91.06.03-060 | Лебедки электрические тяговым усилием до 5,79 кН (0,59 т) |  |  |  | маш.-ч | 0.01 |  | 0.008917 | 6.62 | 1.86 | 12.31 |  | 0.11 | [25 empty] | Лебедки электрические тяговым усилием до 5,79 кН (0,59 т)
| 91.06.05-011 | Погрузчики одноковшовые универсальные фронтальные пневмоколесные, номинальная вместимость основного ковша 2,6 м3, грузоподъемность 5 т |  |  |  | 4: маш.-ч; 5: 0.01; 7: 0.008917; 10: 2240; 12: 19.97 | [25 empty] | Погрузчики одноковшовые универсальные фронтальные пневмоколесные, номинальная вместимость основного ковша 2,6 м3, грузоподъемность 5 т
| 4-100-050 | ОТм(Зтм) Средний разряд машинистов 5 |  |  |  | 4: чел.-ч; 5: 0.01; 7: 0.008917; 10: 1246.25; 12: 11.11 | [26 empty] | ОТм(Зтм) Средний разряд машинистов 5
| 91.14.02-001 | Автомобили бортовые, грузоподъемность до 5 т |  |  |  | 4: маш.-ч; 5: 0.01; 7: 0.008917; 10: 884.9; 12: 7.89 | [25 empty] | Автомобили бортовые, грузоподъемность до 5 т
| 4-100-040 | ОТм(Зтм) Средний разряд машинистов 4 |  |  |  | 4: чел.-ч; 5: 0.01; 7: 0.008917; 10: 1084.4; 12: 9.67 | [26 empty] | ОТм(Зтм) Средний разряд машинистов 4
| 91.21.01-012 | Агрегаты окрасочные высокого давления для окраски поверхностей конструкций, мощность 1 кВт |  |  |  | маш.-ч | 1.12 |  | 0.9987 | 4.52 | 1.41 | 6.37 |  | 6.36 | [25 empty] | Агрегаты окрасочные высокого давления для окраски поверхностей конструкций, мощность 1 кВт
| 01.2.01.02-0052 | Битум нефтяной строительный БН-70/30 |  |  |  | т | 0.00865 |  | 0.0077132 | 25319.13 | 2.26 | 57221.23 |  | 441.36 | [25 empty] | Битум нефтяной строительный БН-70/30
| 14.5.09.11-0102 | Уайт-спирит |  |  |  | кг | 8.65 |  | 7.7132 | 60.6 | 2.11 | 127.87 |  | 986.29 | [25 empty] | Уайт-спирит
|  | Итого прямые затраты |  |  |  | 12: 9310.64 | [27 empty] | Итого прямые затраты
|  | ФОТ |  |  |  | 12: 7848.66 | [28 empty] | ФОТ
| Пр/812-013.0-3 | НР Защита строительных конструкций и оборудования от коррозии |  |  |  | 4: %; 5: 99; 7: 99; 12: 7770.17 | [28 empty] | НР Защита строительных конструкций и оборудования от коррозии
| Пр/774-013.0 | СП Защита строительных конструкций и оборудования от коррозии |  |  |  | 4: %; 5: 51; 7: 51; 12: 4002.82 | [28 empty] | СП Защита строительных конструкций и оборудования от коррозии
|  | Всего по позиции |  |  |  | 10: 23644.36; 12: 21083.63 | [29 empty] | Всего по позиции
|  | Итоги по разделу 15 Гидроизоляция жб канала : | [43 empty] | Итоги по разделу 15 Гидроизоляция жб канала :
|  | Всего прямые затраты (справочно) |  |  |  | 12: 28011.41 | [32 empty] | Всего прямые затраты (справочно)
|  | в том числе: | [44 empty] | в том числе:
|  | Оплата труда рабочих |  |  |  | 12: 24242.9 | [32 empty] | Оплата труда рабочих
|  | Эксплуатация машин |  |  |  | 12: 137.32 | [32 empty] | Эксплуатация машин
|  | Оплата труда машинистов (Отм) |  |  |  | 12: 41.56 | [32 empty] | Оплата труда машинистов (Отм)
|  | Материалы |  |  |  | 12: 3589.63 | [32 empty] | Материалы
|  | Строительные работы |  |  |  | 12: 64438.1 | [32 empty] | Строительные работы
|  | в том числе: | [44 empty] | в том числе:
|  | оплата труда |  |  |  | 12: 24242.9 | [32 empty] | оплата труда
|  | эксплуатация машин и механизмов |  |  |  | 12: 137.32 | [32 empty] | эксплуатация машин и механизмов
|  | оплата труда машинистов (Отм) |  |  |  | 12: 41.56 | [32 empty] | оплата труда машинистов (Отм)
|  | материалы |  |  |  | 12: 3589.63 | [32 empty] | материалы
|  | накладные расходы |  |  |  | 12: 24041.61 | [32 empty] | накладные расходы
|  | сметная прибыль |  |  |  | 12: 12385.08 | [32 empty] | сметная прибыль
|  | Всего ФОТ (справочно) |  |  |  | 12: 24284.46 | [32 empty] | Всего ФОТ (справочно)
|  | Всего накладные расходы (справочно) |  |  |  | 12: 24041.61 | [32 empty] | Всего накладные расходы (справочно)
|  | Всего сметная прибыль (справочно) |  |  |  | 12: 12385.08 | [32 empty] | Всего сметная прибыль (справочно)
|  | Всего по разделу 15 Гидроизоляция жб канала |  |  |  | 12: 64438.1 | [33 empty] | Всего по разделу 15 Гидроизоляция жб канала
|  | справочно: | [44 empty] | справочно:
|  | Затраты труда рабочих |  |  |  | 7: 22,1676122 | [34 empty] | Затраты труда рабочих
|  | Затраты труда машинистов |  |  |  | 7: 0,035668 | [34 empty] | Затраты труда машинистов
Раздел 16. Работы в подполье | [36 empty] | Раздел 16. Работы в подполье
59 | ГЭСН09-05-001-01 | Облицовка ворот стальным профилированным листом |  |  |  | 4: 100 м2; 5: 0.072; 6: 1; 7: 0.072 | [23 empty] | Облицовка ворот стальным профилированным листом
|  | Объем=0,144/2 | [36 empty] | Объем=0,144/2
| 571/пр_2022_п.83_т.2_стр.4_стб.3 | Демонтаж (разборка) металлических, металлокомпозитных, композитных конструкций ОЗП=0,7; ЭМ=0,7 к расх.; ЗПМ=0,7; МАТ=0 к расх.; ТЗ=0,7; ТЗМ=0,7 | [47 empty] | Демонтаж (разборка) металлических, металлокомпозитных, композитных конструкций ОЗП=0,7; ЭМ=0,7 к расх.; ЗПМ=0,7; МАТ=0 к расх.; ТЗ=0,7; ТЗМ=0,7
| 1-100-33 | Средний разряд работы 3,3 |  |  |  | чел.-ч | 29.9 | 0.7 | 1.507 |  |  | 999.42 |  | 1506.09 | [25 empty] | Средний разряд работы 3,3
| 91.05.05-015 | Краны на автомобильном ходу, грузоподъемность 16 т |  |  |  | маш.-ч | 0.12 | 0.7 | 0.006048 |  |  | 2507.43 |  | 15.16 | [25 empty] | Краны на автомобильном ходу, грузоподъемность 16 т
| 4-100-060 | ОТм(Зтм) Средний разряд машинистов 6 |  |  |  | чел.-ч | 0.12 | 0.7 | 0.006048 |  |  | 1456.65 |  | 8.81 | [26 empty] | ОТм(Зтм) Средний разряд машинистов 6
| 91.14.02-001 | Автомобили бортовые, грузоподъемность до 5 т |  |  |  | маш.-ч | 0.19 | 0.7 | 0.009576 |  |  | 884.9 |  | 8.47 | [25 empty] | Автомобили бортовые, грузоподъемность до 5 т
| 4-100-040 | ОТм(Зтм) Средний разряд машинистов 4 |  |  |  | чел.-ч | 0.19 | 0.7 | 0.009576 |  |  | 1084.4 |  | 10.38 | [26 empty] | ОТм(Зтм) Средний разряд машинистов 4
| 01.7.03.04-0001 | Электроэнергия |  |  |  | кВт-ч | 2.1892 | 0 | 0 |  |  | 3.92 |  | 0 | [25 empty] | Электроэнергия
| 01.7.15.08-0011 | Заклепки комбинированные для соединения профилированного стального настила и разнообразных листовых деталей |  |  |  | т | 0.0003 | 0 | 0 | 199827.16 | 1.45 | 289749.38 |  | 0 | [25 empty] | Заклепки комбинированные для соединения профилированного стального настила и разнообразных листовых деталей
| 01.7.15.14-0083 | Шурупы самонарезающие стальные оцинкованные кровельные с шестигранной головкой и шайбой, наконечник сверло, диаметр 4,8 мм, длина 50 мм |  |  |  | т | 0.0003 | 0 | 0 | 215311.97 | 1.45 | 312202.36 |  | 0 | [25 empty] | Шурупы самонарезающие стальные оцинкованные кровельные с шестигранной головкой и шайбой, наконечник сверло, диаметр 4,8 мм, длина 50 мм
|  | Итого прямые затраты |  |  |  | 12: 1548.91 | [27 empty] | Итого прямые затраты
|  | ФОТ |  |  |  | 12: 1525.28 | [28 empty] | ФОТ
| Пр/812-009.0-3 | НР Строительные металлические конструкции |  |  |  | 4: %; 5: 98; 7: 98; 12: 1494.77 | [28 empty] | НР Строительные металлические конструкции
| Пр/774-009.0 | СП Строительные металлические конструкции |  |  |  | 4: %; 5: 62; 7: 62; 12: 945.67 | [28 empty] | СП Строительные металлические конструкции
|  | Всего по позиции |  |  |  | 10: 55407.64; 12: 3989.35 | [29 empty] | Всего по позиции
60 | ГЭСН09-05-001-01 | Облицовка ворот стальным профилированным листом |  |  |  | 4: 100 м2; 5: 0.072; 6: 1; 7: 0.072 | [23 empty] | Облицовка ворот стальным профилированным листом
|  | Объем=0,144/2 | [36 empty] | Объем=0,144/2
| 1-100-33 | Средний разряд работы 3,3 |  |  |  | 4: чел.-ч; 5: 29.9; 7: 2.1528; 10: 999.42; 12: 2151.55 | [25 empty] | Средний разряд работы 3,3
| 91.05.05-015 | Краны на автомобильном ходу, грузоподъемность 16 т |  |  |  | 4: маш.-ч; 5: 0.12; 7: 0.00864; 10: 2507.43; 12: 21.66 | [25 empty] | Краны на автомобильном ходу, грузоподъемность 16 т
| 4-100-060 | ОТм(Зтм) Средний разряд машинистов 6 |  |  |  | 4: чел.-ч; 5: 0.12; 7: 0.00864; 10: 1456.65; 12: 12.59 | [26 empty] | ОТм(Зтм) Средний разряд машинистов 6
| 91.14.02-001 | Автомобили бортовые, грузоподъемность до 5 т |  |  |  | 4: маш.-ч; 5: 0.19; 7: 0.01368; 10: 884.9; 12: 12.11 | [25 empty] | Автомобили бортовые, грузоподъемность до 5 т
| 4-100-040 | ОТм(Зтм) Средний разряд машинистов 4 |  |  |  | 4: чел.-ч; 5: 0.19; 7: 0.01368; 10: 1084.4; 12: 14.83 | [26 empty] | ОТм(Зтм) Средний разряд машинистов 4
| 01.7.03.04-0001 | Электроэнергия |  |  |  | 4: кВт-ч; 5: 2.1892; 7: 0.15762; 10: 3.92; 12: 0.62 | [25 empty] | Электроэнергия
| 01.7.15.08-0011 | Заклепки комбинированные для соединения профилированного стального настила и разнообразных листовых деталей |  |  |  | т | 0.0003 |  | 2.16e-05 | 199827.16 | 1.45 | 289749.38 |  | 6.26 | [25 empty] | Заклепки комбинированные для соединения профилированного стального настила и разнообразных листовых деталей
| 01.7.15.14-0083 | Шурупы самонарезающие стальные оцинкованные кровельные с шестигранной головкой и шайбой, наконечник сверло, диаметр 4,8 мм, длина 50 мм |  |  |  | т | 0.0003 |  | 2.16e-05 | 215311.97 | 1.45 | 312202.36 |  | 6.74 | [25 empty] | Шурупы самонарезающие стальные оцинкованные кровельные с шестигранной головкой и шайбой, наконечник сверло, диаметр 4,8 мм, длина 50 мм
|  | Итого прямые затраты |  |  |  | 12: 2226.36 | [27 empty] | Итого прямые затраты
|  | ФОТ |  |  |  | 12: 2178.97 | [28 empty] | ФОТ
| Пр/812-009.0-3 | НР Строительные металлические конструкции |  |  |  | 4: %; 5: 98; 7: 98; 12: 2135.39 | [28 empty] | НР Строительные металлические конструкции
| Пр/774-009.0 | СП Строительные металлические конструкции |  |  |  | 4: %; 5: 62; 7: 62; 12: 1350.96 | [28 empty] | СП Строительные металлические конструкции
|  | Всего по позиции |  |  |  | 10: 79343.19; 12: 5712.71 | [29 empty] | Всего по позиции
|  | Итоги по разделу 16 Работы в подполье : | [43 empty] | Итоги по разделу 16 Работы в подполье :
|  | Всего прямые затраты (справочно) |  |  |  | 12: 3775.27 | [32 empty] | Всего прямые затраты (справочно)
|  | в том числе: | [44 empty] | в том числе:
|  | Оплата труда рабочих |  |  |  | 12: 3657.64 | [32 empty] | Оплата труда рабочих
|  | Эксплуатация машин |  |  |  | 12: 57.4 | [32 empty] | Эксплуатация машин
|  | Оплата труда машинистов (Отм) |  |  |  | 12: 46.61 | [32 empty] | Оплата труда машинистов (Отм)
|  | Материалы |  |  |  | 12: 13.62 | [32 empty] | Материалы
|  | Строительные работы |  |  |  | 12: 9702.06 | [32 empty] | Строительные работы
|  | в том числе: | [44 empty] | в том числе:
|  | оплата труда |  |  |  | 12: 3657.64 | [32 empty] | оплата труда
|  | эксплуатация машин и механизмов |  |  |  | 12: 57.4 | [32 empty] | эксплуатация машин и механизмов
|  | оплата труда машинистов (Отм) |  |  |  | 12: 46.61 | [32 empty] | оплата труда машинистов (Отм)
|  | материалы |  |  |  | 12: 13.62 | [32 empty] | материалы
|  | накладные расходы |  |  |  | 12: 3630.16 | [32 empty] | накладные расходы
|  | сметная прибыль |  |  |  | 12: 2296.63 | [32 empty] | сметная прибыль
|  | Всего ФОТ (справочно) |  |  |  | 12: 3704.25 | [32 empty] | Всего ФОТ (справочно)
|  | Всего накладные расходы (справочно) |  |  |  | 12: 3630.16 | [32 empty] | Всего накладные расходы (справочно)
|  | Всего сметная прибыль (справочно) |  |  |  | 12: 2296.63 | [32 empty] | Всего сметная прибыль (справочно)
|  | Всего по разделу 16 Работы в подполье |  |  |  | 12: 9702.06 | [33 empty] | Всего по разделу 16 Работы в подполье
|  | справочно: | [44 empty] | справочно:
|  | Затраты труда рабочих |  |  |  | 7: 3,65976 | [34 empty] | Затраты труда рабочих
|  | Затраты труда машинистов |  |  |  | 7: 0,037944 | [34 empty] | Затраты труда машинистов
|  | Итоги по смете: | [48 empty] | Итоги по смете:
|  | Всего прямые затраты (справочно) |  |  |  | 12: 1277142.28 | [37 empty] | Всего прямые затраты (справочно)
|  | в том числе: | [49 empty] | в том числе:
|  | Оплата труда рабочих |  |  |  | 12: 332132.71 | [37 empty] | Оплата труда рабочих
|  | Эксплуатация машин |  |  |  | 12: 185112.9 | [37 empty] | Эксплуатация машин
|  | Оплата труда машинистов (Отм) |  |  |  | 12: 122810.28 | [37 empty] | Оплата труда машинистов (Отм)
|  | Материалы |  |  |  | 12: 562694.55 | [37 empty] | Материалы
|  | Перевозка |  |  |  | 12: 74391.84 | [37 empty] | Перевозка
|  | Строительные работы |  |  |  | 12: 1957649.31 | [37 empty] | Строительные работы
|  | Строительные работы |  |  |  | 12: 1481146.74 | [37 empty] | Строительные работы
|  | в том числе: | [49 empty] | в том числе:
|  | оплата труда |  |  |  | 12: 285628.86 | [37 empty] | оплата труда
|  | эксплуатация машин и механизмов |  |  |  | 12: 176927.8 | [37 empty] | эксплуатация машин и механизмов
|  | оплата труда машинистов (Отм) |  |  |  | 12: 111624.89 | [37 empty] | оплата труда машинистов (Отм)
|  | материалы |  |  |  | 12: 288185.65 | [37 empty] | материалы
|  | накладные расходы |  |  |  | 12: 408134.7 | [37 empty] | накладные расходы
|  | сметная прибыль |  |  |  | 12: 210644.84 | [37 empty] | сметная прибыль
|  | Перевозка |  |  |  | 12: 74391.84 | [37 empty] | Перевозка
|  | Отдельные виды работ и затрат, относимые на стоимость строительных работ |  |  |  | 12: 402110.73 | [37 empty] | Отдельные виды работ и затрат, относимые на стоимость строительных работ
|  | в том числе: | [49 empty] | в том числе:
|  | оплата труда |  |  |  | 12: 46503.85 | [37 empty] | оплата труда
|  | эксплуатация машин и механизмов |  |  |  | 12: 8185.1 | [37 empty] | эксплуатация машин и механизмов
|  | оплата труда машинистов (Отм) |  |  |  | 12: 11185.39 | [37 empty] | оплата труда машинистов (Отм)
|  | материалы |  |  |  | 12: 274508.9 | [37 empty] | материалы
|  | накладные расходы |  |  |  | 12: 42113.15 | [37 empty] | накладные расходы
|  | сметная прибыль |  |  |  | 12: 19614.34 | [37 empty] | сметная прибыль
|  | Всего ФОТ (справочно) |  |  |  | 12: 454942.99 | [37 empty] | Всего ФОТ (справочно)
|  | Всего накладные расходы (справочно) |  |  |  | 12: 450247.85 | [37 empty] | Всего накладные расходы (справочно)
|  | Всего сметная прибыль (справочно) |  |  |  | 12: 230259.18 | [37 empty] | Всего сметная прибыль (справочно)
|  | Непредвиденные затраты 2% |  |  |  | 12: 39152.99 | [37 empty] | Непредвиденные затраты 2%
|  | ВСЕГО по смете |  |  |  | 12: 1996802.3 | [38 empty] | ВСЕГО по смете
|  | справочно: | [49 empty] | справочно:
|  | Затраты труда рабочих |  |  |  | 7: 349,1745017 | [39 empty] | Затраты труда рабочих
|  | Затраты труда машинистов |  |  |  | 7: 91,1723771 | [39 empty] | Затраты труда машинистов
| Составил: | Инженер-сметчик |  |  |  | 5: (Зуева О.С.) | [40 empty] | Инженер-сметчик | (Зуева О.С.)
[должность, подпись (инициалы, фамилия)]
Проверил:
[должность, подпись (инициалы, фамилия)]

## ЛСР - ТП-54 общестроительные ра
Приложение № 3
Утверждено приказом Минстроя РФ № 421/пр от 4 августа 2020 г. в редакции приказа № 557/пр от 7 июля 2022 г.
СОГЛАСОВАНО: | [10 empty] | УТВЕРЖДАЮ:
"____" ________________ 2026 года | [10 empty] | "____" ________________ 2026 года | [5 empty] | "____" ________________ 2026 года | "____" ________________ 2026 года
Наименование программного продукта |  |  |  |  | ГРАНД-Смета, версия 2026.1
Наименование редакции сметных нормативов |  |  |  |  | Приказ Минстроя России от 30.12.2021 № 1046/пр; Приказ Минстроя России от 04.08.2020 № 421/пр; Приказ Минстроя России от 21.12.2020 № 812/пр; Приказ Минстроя России от 11.12.2020 № 774/пр; Приказ Минстроя России от 02.08.2023 № 551/пр; Приказ Минстроя России от 14.11.2023 № 817/пр; Приказ Минстроя России от 16.02.2024 № 102/пр; Приказ Минстроя России от 13.05.2024 №323/пр; Приказ Минстроя России от 09.08.2024 №524/пр; Приказ Минстроя России от 07.11.2024 №747/пр; Приказ Минстроя России от 23.01.2025 №30/пр; Приказ Минстроя России от 07.02.2025 №69/пр; Приказ Минстроя России от 19.05.2025 №299/пр; Приказ Минстроя России от 14.08.2025 №490/пр; Приказ Минстроя России от 12.11.2025 №696/пр; Приказ Минстроя России от 17.02.2026 №91/пр | [13 empty] | Наименование редакции сметных нормативов | Приказ Минстроя России от 30.12.2021 № 1046/пр; Приказ Минстроя России от 04.08.2020 № 421/пр; Приказ Минстроя России от 21.12.2020 № 812/пр; Приказ Минстроя России от 11.12.2020 № 774/пр; Приказ Минстроя России от 02.08.2023 № 551/пр; Приказ Минстроя России от 14.11.2023 № 817/пр; Приказ Минстроя России от 16.02.2024 № 102/пр; Приказ Минстроя России от 13.05.2024 №323/пр; Приказ Минстроя России от 09.08.2024 №524/пр; Приказ Минстроя России от 07.11.2024 №747/пр; Приказ Минстроя России от 23.01.2025 №30/пр; Приказ Минстроя России от 07.02.2025 №69/пр; Приказ Минстроя России от 19.05.2025 №299/пр; Приказ Минстроя России от 14.08.2025 №490/пр; Приказ Минстроя России от 12.11.2025 №696/пр; Приказ Минстроя России от 17.02.2026 №91/пр
Реквизиты приказа Минстроя России об утверждении дополнений и изменений к сметным нормативам |  |  |  |  | Приказ Минстроя России от 18 мая 2022 г. № 378/пр, Приказ Минстроя России от 26 августа 2022 г. № 703/пр, Приказ Минстроя России от 26 октября 2022 г. № 905/пр, Приказ Минстроя России от 27 декабря 2022 г. № 1133/пр, Приказ Минстроя России от 10 февраля 2023 г. № 84/пр, Приказ Минстроя России от 11.05.2023 №335/пр; Приказ Минстроя России от 07.07.2022 № 557/пр; Приказ Минстроя России от 02.09.2021 № 636/пр, Приказ Минстроя России от 26.07.2022 № 611/пр; Приказ Минстроя России от 22.04.2022 № 317/пр; Приказ Минстроя России от 02.08.2023 № 551/пр; Приказ Минстроя России от 14.11.2023 № 817/пр; Приказ Минстроя России от 30.01.2024 № 55/пр; Приказ Минстроя России от 16.02.2024 № 102/пр; Приказ Минстроя России от 13.05.2024 №323/пр; Приказ Минстроя России от 09.08.2024 №524/пр; Приказ Минстроя России от 07.11.2024 №747/пр; Приказ Минстроя России от 23.01.2025 №30/пр; Приказ Минстроя России от 07.02.2025 №69/пр; Приказ Минстроя России от 19.05.2025 №299/пр; Приказ Минстроя России от 14.08.2025 №490/пр; Приказ Минстроя России от 12.11.2025 №696/пр; Приказ Минстроя России от 17.02.2026 №91/пр | [15 empty] | Реквизиты приказа Минстроя России об утверждении дополнений и изменений к сметным нормативам | Приказ Минстроя России от 18 мая 2022 г. № 378/пр, Приказ Минстроя России от 26 августа 2022 г. № 703/пр, Приказ Минстроя России от 26 октября 2022 г. № 905/пр, Приказ Минстроя России от 27 декабря 2022 г. № 1133/пр, Приказ Минстроя России от 10 февраля 2023 г. № 84/пр, Приказ Минстроя России от 11.05.2023 №335/пр; Приказ Минстроя России от 07.07.2022 № 557/пр; Приказ Минстроя России от 02.09.2021 № 636/пр, Приказ Минстроя России от 26.07.2022 № 611/пр; Приказ Минстроя России от 22.04.2022 № 317/пр; Приказ Минстроя России от 02.08.2023 № 551/пр; Приказ Минстроя России от 14.11.2023 № 817/пр; Приказ Минстроя России от 30.01.2024 № 55/пр; Приказ Минстроя России от 16.02.2024 № 102/пр; Приказ Минстроя России от 13.05.2024 №323/пр; Приказ Минстроя России от 09.08.2024 №524/пр; Приказ Минстроя России от 07.11.2024 №747/пр; Приказ Минстроя России от 23.01.2025 №30/пр; Приказ Минстроя России от 07.02.2025 №69/пр; Приказ Минстроя России от 19.05.2025 №299/пр; Приказ Минстроя России от 14.08.2025 №490/пр; Приказ Минстроя России от 12.11.2025 №696/пр; Приказ Минстроя России от 17.02.2026 №91/пр
Реквизиты письма Минстроя России об индексах изменения сметной стоимости строительства, включаемые в федеральный реестр сметных нормативов и размещаемые в федеральной государственной информационной системе ценообразования в строительстве, подготовленного в соответствии пунктом 85 Методики расчета индексов изменения сметной стоимости строительства, утвержденной приказом Министерства строительства и жилищно-коммунального хозяйства Российской Федерации от 5 июня 2019 г. № 326/пр¹ |  |  |  |  | Письмо Минстроя России от 25.02.2026 № 9859-ИФ/09 | [9 empty] | Реквизиты письма Минстроя России об индексах изменения сметной стоимости строительства, включаемые в федеральный реестр сметных нормативов и размещаемые в федеральной государственной информационной системе ценообразования в строительстве, подготовленного в соответствии пунктом 85 Методики расчета индексов изменения сметной стоимости строительства, утвержденной приказом Министерства строительства и жилищно-коммунального хозяйства Российской Федерации от 5 июня 2019 г. № 326/пр¹ | Письмо Минстроя России от 25.02.2026 № 9859-ИФ/09 | [6 empty] | Реквизиты письма Минстроя России об индексах изменения сметной стоимости строительства, включаемые в федеральный реестр сметных нормативов и размещаемые в федеральной государственной информационной системе ценообразования в строительстве, подготовленного в соответствии пунктом 85 Методики расчета индексов изменения сметной стоимости строительства, утвержденной приказом Министерства строительства и жилищно-коммунального хозяйства Российской Федерации от 5 июня 2019 г. № 326/пр¹ | Письмо Минстроя России от 25.02.2026 № 9859-ИФ/09
Реквизиты нормативного правового акта об утверждении оплаты труда, утверждаемый в соответствии с пунктом 22(1) Правилами мониторинга цен, утвержденными постановлением Правительства Российской Федерации от 23 декабря 2016 г. № 1452 |  |  |  |  | Приказ Министерства строительства Красноярского края от 06.06.2025 № 447-o | [9 empty] | Реквизиты нормативного правового акта об утверждении оплаты труда, утверждаемый в соответствии с пунктом 22(1) Правилами мониторинга цен, утвержденными постановлением Правительства Российской Федерации от 23 декабря 2016 г. № 1452 | Приказ Министерства строительства Красноярского края от 06.06.2025 № 447-o | [8 empty] | Реквизиты нормативного правового акта об утверждении оплаты труда, утверждаемый в соответствии с пунктом 22(1) Правилами мониторинга цен, утвержденными постановлением Правительства Российской Федерации от 23 декабря 2016 г. № 1452 | Приказ Министерства строительства Красноярского края от 06.06.2025 № 447-o
Обоснование принятых текущих цен на строительные ресурсы | [26 empty] | Обоснование принятых текущих цен на строительные ресурсы
Наименование субъекта Российской Федерации |  |  |  |  | 24. Красноярский край | [10 empty] | 24. Красноярский край | [11 empty] | Наименование субъекта Российской Федерации | 24. Красноярский край
Наименование зоны субъекта Российской Федерации |  |  |  |  | Красноярский край (3 зона) | [10 empty] | Красноярский край (3 зона) | [13 empty] | Наименование зоны субъекта Российской Федерации | Красноярский край (3 зона)
Q_РК_ТП-54(26) | [31 empty] | O_З_КТПН-54(26)
(наименование стройки)
КТПН-54 630 кВа | [32 empty] | КТПН-54 630 кВа
(наименование объекта капитального строительства)
ЛОКАЛЬНЫЙ СМЕТНЫЙ РАСЧЕТ (СМЕТА) № 02-01-03
Общестроительные работы. Установка КТПН-54 | [33 empty] | Общестроительные работы. Установка КТПН-54
(наименование работ и затрат)
Составлен | ресурсно-индексным | методом
Основание | Дефектная ведомость | [33 empty] | Дефектная ведомость
(проектная и (или) иная техническая документация)
Составлен(а) в текущем уровне цен |  | I квартал 2026 года | [33 empty] | I квартал 2026 года
Сметная стоимость |  |  | 362 | тыс.руб.
в том числе:
| строительных работ |  | 354.9 | тыс.руб. |  |  |  |  | Средства на оплату труда рабочих |  |  |  | 39.95 | тыс.руб.
| монтажных работ |  | 0 | тыс.руб. |  |  |  |  | Средства на оплату труда машинистов |  |  |  | 12.34 | тыс.руб.
| оборудования |  | 0 | тыс.руб. |  |  |  |  | Нормативные затраты труда рабочих |  |  |  | 39.51 | чел.-ч.
| прочих затрат |  | 0 | тыс.руб. |  |  |  |  | Нормативные затраты труда машинистов |  |  |  | 9.24 | чел.-ч.
№ п/п | Обоснование | Наименование работ и затрат |  |  |  | Единица измерения | Количество |  |  | Сметная стоимость, руб.
[7 empty] | на единицу измерения | коэффициенты | всего с учетом коэффициентов | на единицу измерения в базисном уровне цен | индекс | на единицу измерения в текущем уровне цен | коэффициенты | всего в текущем уровне цен
1 | 2 | 3 |  |  |  | 4 | 5 | 6 | 7 | 8 | 9 | 10 | 11 | 12
Раздел 1. Установка КТПН. Основание из щебня и скального грунта | [36 empty] | Раздел 1. Установка КТПН. Основание из щебня и скального грунта
1 | ГЭСН01-01-037-01 | Засыпка траншей и котлованов предварительно разрыхленным скальным грунтом с перемещением до 10 м бульдозерами мощностью: 79 кВт (108 л.с.) |  |  |  | 4: 1000 м3; 5: 0.08216; 6: 1; 7: 0.08216 | [23 empty] | Засыпка траншей и котлованов предварительно разрыхленным скальным грунтом с перемещением до 10 м бульдозерами мощностью: 79 кВт (108 л.с.)
| 91.01.01-035 | Бульдозеры, мощность 79 кВт (108 л.с.) |  |  |  | маш.-ч | 20 |  | 1.6432 | 887.54 | 1.95 | 1730.7 |  | 2843.89 | [24 empty] | Бульдозеры, мощность 79 кВт (108 л.с.)
| 4-100-060 | ОТм(Зтм) Средний разряд машинистов 6 |  |  |  | 4: чел.-ч; 5: 20; 7: 1.6432; 10: 1456.65; 12: 2393.57 | [25 empty] | ОТм(Зтм) Средний разряд машинистов 6
|  | Итого прямые затраты |  |  |  | 12: 5237.46 | [26 empty] | Итого прямые затраты
|  | ФОТ |  |  |  | 12: 2393.57 | [27 empty] | ФОТ
| Пр/812-001.1-3 | НР Земляные работы, выполняемые механизированным способом |  |  |  | 4: %; 5: 97; 7: 97; 12: 2321.76 | [27 empty] | НР Земляные работы, выполняемые механизированным способом
| Пр/774-001.1 | СП Земляные работы, выполняемые механизированным способом |  |  |  | 4: %; 5: 46; 7: 46; 12: 1101.04 | [27 empty] | СП Земляные работы, выполняемые механизированным способом
|  | Всего по позиции |  |  |  | 10: 105407.25; 12: 8660.26 | [28 empty] | Всего по позиции
2 | ФСБЦ-02.2.05.04-2120 | Щебень из плотных горных пород для строительных работ М 600, фракция 80(70)-120 мм |  |  |  | м3 | 82.16 | 1 | 82.16 | 2058.78 | 1.06 | 2182.31 |  | 179298.59 | [23 empty] | Щебень из плотных горных пород для строительных работ М 600, фракция 80(70)-120 мм
|  | Всего по позиции |  |  |  | 12: 179298.59 | [28 empty] | Всего по позиции
3 | ГЭСН01-02-005-02 | Уплотнение грунта пневматическими трамбовками, группа грунтов: 3-4 |  |  |  | 4: 100 м3; 5: 0.8216; 6: 1; 7: 0.8216 | [23 empty] | Уплотнение грунта пневматическими трамбовками, группа грунтов: 3-4
|  | Объем=(82,16) / 100 | [41 empty] | Объем=(82,16) / 100
| 1-100-30 | Средний разряд работы 3,0 |  |  |  | 4: чел.-ч; 5: 14.96; 7: 12.2911; 10: 963.01; 12: 11836.49 | [24 empty] | Средний разряд работы 3,0
| 91.08.09-023 | Трамбовки пневматические при работе от передвижных компрессорных установок |  |  |  | маш.-ч | 12.5 |  | 10.27 | 2.41 | 1.53 | 3.69 |  | 37.9 | [24 empty] | Трамбовки пневматические при работе от передвижных компрессорных установок
| 91.18.01-007 | Компрессоры винтовые передвижные с двигателем внутреннего сгорания, давление до 0,7 МПа (7 атм), производительность до 5,4 м3/мин |  |  |  | 4: маш.-ч; 5: 3.13; 7: 2.5716; 10: 558.61; 12: 1436.53 | [24 empty] | Компрессоры винтовые передвижные с двигателем внутреннего сгорания, давление до 0,7 МПа (7 атм), производительность до 5,4 м3/мин
| 4-100-040 | ОТм(Зтм) Средний разряд машинистов 4 |  |  |  | 4: чел.-ч; 5: 3.13; 7: 2.5716; 10: 1084.4; 12: 2788.65 | [25 empty] | ОТм(Зтм) Средний разряд машинистов 4
|  | Итого прямые затраты |  |  |  | 12: 16099.57 | [26 empty] | Итого прямые затраты
|  | ФОТ |  |  |  | 12: 14625.14 | [27 empty] | ФОТ
| Пр/812-001.1-3 | НР Земляные работы, выполняемые механизированным способом |  |  |  | 4: %; 5: 97; 7: 97; 12: 14186.39 | [27 empty] | НР Земляные работы, выполняемые механизированным способом
| Пр/774-001.1 | СП Земляные работы, выполняемые механизированным способом |  |  |  | 4: %; 5: 46; 7: 46; 12: 6727.56 | [27 empty] | СП Земляные работы, выполняемые механизированным способом
|  | Всего по позиции |  |  |  | 10: 45050.54; 12: 37013.52 | [28 empty] | Всего по позиции
4 | ГЭСН08-01-002-02 | Устройство основания под фундаменты: щебеночного |  |  |  | 4: м3; 5: 10.725; 6: 1; 7: 10.725 | [23 empty] | Устройство основания под фундаменты: щебеночного
| 1-100-22 | Средний разряд работы 2,2 |  |  |  | 4: чел.-ч; 5: 0.85; 7: 9.1163; 10: 898.27; 12: 8188.85 | [24 empty] | Средний разряд работы 2,2
| 91.06.05-057 | Погрузчики одноковшовые универсальные фронтальные пневмоколесные, номинальная вместимость основного ковша 1,5 м3, грузоподъемность 3 т |  |  |  | 4: маш.-ч; 5: 0.07; 7: 0.75075; 10: 1862.44; 12: 1398.23 | [24 empty] | Погрузчики одноковшовые универсальные фронтальные пневмоколесные, номинальная вместимость основного ковша 1,5 м3, грузоподъемность 3 т
| 4-100-050 | ОТм(Зтм) Средний разряд машинистов 5 |  |  |  | 4: чел.-ч; 5: 0.07; 7: 0.75075; 10: 1246.25; 12: 935.62 | [25 empty] | ОТм(Зтм) Средний разряд машинистов 5
| 91.08.09-024 | Трамбовки пневматические при работе от стационарного компрессора |  |  |  | 4: маш.-ч; 5: 0.4; 7: 4.29; 10: 29.79; 12: 127.8 | [24 empty] | Трамбовки пневматические при работе от стационарного компрессора
| 01.7.03.01-0001 | Вода |  |  |  | м3 | 0.15 |  | 1.6087 | 35.71 | 1.75 | 62.49 |  | 100.53 | [24 empty] | Вода
Н | 02.2.05.04 | Щебень |  |  |  | 4: м3; 5: 1.15; 7: 12.3338 | [30 empty] | Щебень
|  | Итого прямые затраты |  |  |  | 12: 10751.03 | [26 empty] | Итого прямые затраты
|  | ФОТ |  |  |  | 12: 9124.47 | [27 empty] | ФОТ
| Пр/812-008.0-3 | НР Конструкции из кирпича и блоков |  |  |  | 4: %; 5: 116; 7: 116; 12: 10584.39 | [27 empty] | НР Конструкции из кирпича и блоков
| Пр/774-008.0 | СП Конструкции из кирпича и блоков |  |  |  | 4: %; 5: 69; 7: 69; 12: 6295.88 | [27 empty] | СП Конструкции из кирпича и блоков
|  | Всего по позиции |  |  |  | 10: 2576.34; 12: 27631.3 | [28 empty] | Всего по позиции
5 | ФСБЦ-02.2.05.04-2086 | Щебень из плотных горных пород для строительных работ М 400, фракция 20-40 мм |  |  |  | м3 | 12.3338 | 1 | 12.3338 | 1647.43 | 1.06 | 1746.28 |  | 21538.18 | [23 empty] | Щебень из плотных горных пород для строительных работ М 400, фракция 20-40 мм
|  | Всего по позиции |  |  |  | 12: 21538.18 | [28 empty] | Всего по позиции
|  | Итоги по разделу 1 Установка КТПН. Основание из щебня и скального грунта : | [43 empty] | Итоги по разделу 1 Установка КТПН. Основание из щебня и скального грунта :
|  | Всего прямые затраты (справочно) |  |  |  | 12: 232924.83 | [32 empty] | Всего прямые затраты (справочно)
|  | в том числе: | [44 empty] | в том числе:
|  | Оплата труда рабочих |  |  |  | 12: 20025.34 | [32 empty] | Оплата труда рабочих
|  | Эксплуатация машин |  |  |  | 12: 5844.35 | [32 empty] | Эксплуатация машин
|  | Оплата труда машинистов (Отм) |  |  |  | 12: 6117.84 | [32 empty] | Оплата труда машинистов (Отм)
|  | Материалы |  |  |  | 12: 200937.3 | [32 empty] | Материалы
|  | Строительные работы |  |  |  | 12: 274141.85 | [32 empty] | Строительные работы
|  | в том числе: | [44 empty] | в том числе:
|  | оплата труда |  |  |  | 12: 20025.34 | [32 empty] | оплата труда
|  | эксплуатация машин и механизмов |  |  |  | 12: 5844.35 | [32 empty] | эксплуатация машин и механизмов
|  | оплата труда машинистов (Отм) |  |  |  | 12: 6117.84 | [32 empty] | оплата труда машинистов (Отм)
|  | материалы |  |  |  | 12: 200937.3 | [32 empty] | материалы
|  | накладные расходы |  |  |  | 12: 27092.54 | [32 empty] | накладные расходы
|  | сметная прибыль |  |  |  | 12: 14124.48 | [32 empty] | сметная прибыль
|  | Всего ФОТ (справочно) |  |  |  | 12: 26143.18 | [32 empty] | Всего ФОТ (справочно)
|  | Всего накладные расходы (справочно) |  |  |  | 12: 27092.54 | [32 empty] | Всего накладные расходы (справочно)
|  | Всего сметная прибыль (справочно) |  |  |  | 12: 14124.48 | [32 empty] | Всего сметная прибыль (справочно)
|  | Всего по разделу 1 Установка КТПН. Основание из щебня и скального грунта |  |  |  | 12: 274141.85 | [33 empty] | Всего по разделу 1 Установка КТПН. Основание из щебня и скального грунта
|  | справочно: | [44 empty] | справочно:
|  | Затраты труда рабочих |  |  |  | 7: 21,407386 | [34 empty] | Затраты труда рабочих
|  | Затраты труда машинистов |  |  |  | 7: 4,965558 | [34 empty] | Затраты труда машинистов
Раздел 2. Установка КТПН | [36 empty] | Раздел 2. Установка КТПН
6 | ГЭСН33-04-029-07 | Установка оборудования для комплектных трансформаторных подстанций киоскового типа: проходных подстанций с кабельными вводами |  |  |  | 4: компл; 5: 1; 6: 1; 7: 1 | [23 empty] | Установка оборудования для комплектных трансформаторных подстанций киоскового типа: проходных подстанций с кабельными вводами
| 1-100-41 | Средний разряд работы 4,1 |  |  |  | 4: чел.-ч; 5: 18.1; 7: 18.1; 10: 1100.58; 12: 19920.5 | [24 empty] | Средний разряд работы 4,1
| 91.05.05-015 | Краны на автомобильном ходу, грузоподъемность 16 т |  |  |  | 4: маш.-ч; 5: 4.27; 7: 4.27; 10: 2507.43; 12: 10706.73 | [24 empty] | Краны на автомобильном ходу, грузоподъемность 16 т
| 4-100-060 | ОТм(Зтм) Средний разряд машинистов 6 |  |  |  | 4: чел.-ч; 5: 4.27; 7: 4.27; 10: 1456.65; 12: 6219.9 | [25 empty] | ОТм(Зтм) Средний разряд машинистов 6
|  | Итого прямые затраты |  |  |  | 12: 36847.13 | [26 empty] | Итого прямые затраты
|  | ФОТ |  |  |  | 12: 26140.4 | [27 empty] | ФОТ
| Пр/812-027.0-3 | НР Линии электропередачи |  |  |  | 4: %; 5: 108; 7: 108; 12: 28231.63 | [27 empty] | НР Линии электропередачи
| Пр/774-027.0 | СП Линии электропередачи |  |  |  | 4: %; 5: 60; 7: 60; 12: 15684.24 | [27 empty] | СП Линии электропередачи
|  | Всего по позиции |  |  |  | 10: 80763; 12: 80763 | [28 empty] | Всего по позиции
|  | Итоги по разделу 2 Установка КТПН : | [43 empty] | Итоги по разделу 2 Установка КТПН :
|  | Всего прямые затраты (справочно) |  |  |  | 12: 36847.13 | [32 empty] | Всего прямые затраты (справочно)
|  | в том числе: | [44 empty] | в том числе:
|  | Оплата труда рабочих |  |  |  | 12: 19920.5 | [32 empty] | Оплата труда рабочих
|  | Эксплуатация машин |  |  |  | 12: 10706.73 | [32 empty] | Эксплуатация машин
|  | Оплата труда машинистов (Отм) |  |  |  | 12: 6219.9 | [32 empty] | Оплата труда машинистов (Отм)
|  | Строительные работы |  |  |  | 12: 80763 | [32 empty] | Строительные работы
|  | в том числе: | [44 empty] | в том числе:
|  | оплата труда |  |  |  | 12: 19920.5 | [32 empty] | оплата труда
|  | эксплуатация машин и механизмов |  |  |  | 12: 10706.73 | [32 empty] | эксплуатация машин и механизмов
|  | оплата труда машинистов (Отм) |  |  |  | 12: 6219.9 | [32 empty] | оплата труда машинистов (Отм)
|  | накладные расходы |  |  |  | 12: 28231.63 | [32 empty] | накладные расходы
|  | сметная прибыль |  |  |  | 12: 15684.24 | [32 empty] | сметная прибыль
|  | Всего ФОТ (справочно) |  |  |  | 12: 26140.4 | [32 empty] | Всего ФОТ (справочно)
|  | Всего накладные расходы (справочно) |  |  |  | 12: 28231.63 | [32 empty] | Всего накладные расходы (справочно)
|  | Всего сметная прибыль (справочно) |  |  |  | 12: 15684.24 | [32 empty] | Всего сметная прибыль (справочно)
|  | Всего по разделу 2 Установка КТПН |  |  |  | 12: 80763 | [33 empty] | Всего по разделу 2 Установка КТПН
|  | справочно: | [44 empty] | справочно:
|  | Затраты труда рабочих |  |  |  | 7: 18,1 | [34 empty] | Затраты труда рабочих
|  | Затраты труда машинистов |  |  |  | 7: 4,27 | [34 empty] | Затраты труда машинистов
|  | Итоги по смете: | [47 empty] | Итоги по смете:
|  | Всего прямые затраты (справочно) |  |  |  | 12: 269771.96 | [36 empty] | Всего прямые затраты (справочно)
|  | в том числе: | [48 empty] | в том числе:
|  | Оплата труда рабочих |  |  |  | 12: 39945.84 | [36 empty] | Оплата труда рабочих
|  | Эксплуатация машин |  |  |  | 12: 16551.08 | [36 empty] | Эксплуатация машин
|  | Оплата труда машинистов (Отм) |  |  |  | 12: 12337.74 | [36 empty] | Оплата труда машинистов (Отм)
|  | Материалы |  |  |  | 12: 200937.3 | [36 empty] | Материалы
|  | Строительные работы |  |  |  | 12: 354904.85 | [36 empty] | Строительные работы
|  | в том числе: | [48 empty] | в том числе:
|  | оплата труда |  |  |  | 12: 39945.84 | [36 empty] | оплата труда
|  | эксплуатация машин и механизмов |  |  |  | 12: 16551.08 | [36 empty] | эксплуатация машин и механизмов
|  | оплата труда машинистов (Отм) |  |  |  | 12: 12337.74 | [36 empty] | оплата труда машинистов (Отм)
|  | материалы |  |  |  | 12: 200937.3 | [36 empty] | материалы
|  | накладные расходы |  |  |  | 12: 55324.17 | [36 empty] | накладные расходы
|  | сметная прибыль |  |  |  | 12: 29808.72 | [36 empty] | сметная прибыль
|  | Всего ФОТ (справочно) |  |  |  | 12: 52283.58 | [36 empty] | Всего ФОТ (справочно)
|  | Всего накладные расходы (справочно) |  |  |  | 12: 55324.17 | [36 empty] | Всего накладные расходы (справочно)
|  | Всего сметная прибыль (справочно) |  |  |  | 12: 29808.72 | [36 empty] | Всего сметная прибыль (справочно)
|  | Непредвиденные затраты 2% |  |  |  | 12: 7098.1 | [36 empty] | Непредвиденные затраты 2%
|  | ВСЕГО по смете |  |  |  | 12: 362002.95 | [37 empty] | ВСЕГО по смете
|  | справочно: | [48 empty] | справочно:
|  | Затраты труда рабочих |  |  |  | 7: 39,507386 | [38 empty] | Затраты труда рабочих
|  | Затраты труда машинистов |  |  |  | 7: 9,235558 | [38 empty] | Затраты труда машинистов
| Составил: | Инженер-сметчик |  |  |  | 5: (Зуева О.С.) | [39 empty] | Инженер-сметчик | (Зуева О.С.)
[должность, подпись (инициалы, фамилия)]
Проверил:
[должность, подпись (инициалы, фамилия)]